## Planilha2
Nível 1 | Nível 2 | Nível 3 | Nível 4 | Nível 5 | Nível 6 | delimiter | Local | SALA | Data de inicio* | Departamento* | descricao | Organização* | estado | status | tipo | fabricante | serial | modelo | IDPM (C2) | tipo | Tecnologia (C4) | Status Operacional (C5) | Nivel (C6) | Hostname (C7) | Classe (C8) | Equipamento Confirmado (CB2) | Status em campo | Fabricante equip superior | Status da concilicação com a contabilidade | Com inventario em campo | Inventariante | Status da conciliação com a gerencia
Nível 1: E300000000237; Nível 2: 300000000237 |  | SP-SPO-PSU | ESTRUTURADO | 15/12/2025 | * | BAST-2A-/3 | V.TAL | GOOD | I | A | INDEFINIDO |  | BASTIDOR-19-44U | 200198 | BASTIDOR |  | EM SERVIÇO | EXODUS |  | 2 | TRUE |  |  | NA | NAO | CPCON | NA
Nível 1: E300000000620; Nível 2: 300000000620 |  | SP-SPO-PSU | ESTRUTURADO | 15/12/2025 | * | BAST-RME/BT131/2 | V.TAL | GOOD | I | A | INDEFINIDO |  | BASTIDOR-19-44U | 70429 | BASTIDOR |  | EM SERVIÇO | EXODUS |  | 2 | TRUE |  |  | NA | NAO | CPCON | NA
Nível 1: E300000000741; Nível 2: 300000000741 |  | RR-BVA-PT | ESTRUTURADO | 15/12/2025 | * | BAST-2A-3/3 | V.TAL | GOOD | I | A | INDEFINIDO |  | BASTIDOR-19-44U | 191535 | BASTIDOR |  | EM SERVIÇO | EXODUS |  | 2 | TRUE |  |  | NA | NAO | CPCON | NA
Nível 1: E300000000785; Nível 2: 300000000785 |  | AL-MCO-FA | ESTRUTURADO | 15/12/2025 | * | BAST-9B-1/4 | V.TAL | GOOD | I | A | INDEFINIDO |  | BASTIDOR-19-44U | 149540 | BASTIDOR |  | EM SERVIÇO | EXODUS |  | 2 | TRUE |  |  | NA | NAO | CPCON | NA
Nível 1: E300000000833; Nível 2: 300000000833 |  | SC-SJQ-SJQ | ESTRUTURADO | 15/12/2025 | * | BAST-1B-1/4 | V.TAL | GOOD | I | A | INDEFINIDO |  | BASTIDOR-19-44U | 216519 | BASTIDOR |  | EM SERVIÇO | CALISTO |  | 2 | TRUE |  |  | NA | NAO | CPCON | NA
Nível 1: E300000000853; Nível 2: 300000000853 |  | SC-HVD-HVD | ESTRUTURADO | 15/12/2025 | * | BAST-1A-/3 | V.TAL | GOOD | I | A | INDEFINIDO |  | BASTIDOR-19-44U | 212732 | BASTIDOR |  | EM SERVIÇO | CALISTO |  | 2 | TRUE |  |  | NA | NAO | CPCON | NA
Nível 1: E300000000881; Nível 2: 300000000881 |  | RS-PAE-LOPI | ESTRUTURADO | 15/12/2025 | * | BAST-3A//3 | V.TAL | GOOD | I | A | INDEFINIDO |  | BASTIDOR-19-44U | 144949 | BASTIDOR |  | EM SERVIÇO | EXODUS |  | 2 | TRUE |  |  | NA | NAO | CPCON | NA
Nível 1: E300000000987; Nível 2: 300000000987 |  | AL-MCO-FA | ESTRUTURADO | 15/12/2025 | * | BAST-1/A/70-BASTIDORETSI-76/4 | V.TAL | GOOD | I | A | INDEFINIDO |  | BASTIDOR-19-44U | 103605 | BASTIDOR |  | EM SERVIÇO | EXODUS |  | 2 | TRUE |  |  | NA | NAO | CPCON | NA
Nível 1: E300000001642; Nível 2: 300000001642 |  | SC-RCP-RCP | ESTRUTURADO | 15/12/2025 | * | BAST-2B-/3 | V.TAL | GOOD | I | A | INDEFINIDO |  | BASTIDOR-19-44U | 212553 | BASTIDOR |  | EM SERVIÇO | CALISTO |  | 2 | TRUE |  |  | NA | NAO | CPCON | NA
Nível 1: E300000001775; Nível 2: 300000001775 |  | RS-PAE-CY00 | ESTRUTURADO | 15/12/2025 | * | BAST-1A-/7 | V.TAL | GOOD | I | A | INDEFINIDO |  | BASTIDOR-19-44U | 84818 | BASTIDOR |  | EM SERVIÇO | EXODUS |  | 2 | TRUE |  |  | NA | NAO | CPCON | NA
Nível 1: E300000001915; Nível 2: 300000001915 |  | AL-MCO-FA | ESTRUTURADO | 15/12/2025 | * | BAST-4B-2/3 | V.TAL | GOOD | I | A | INDEFINIDO |  | BASTIDOR-19-44U | 203147 | BASTIDOR |  | EM SERVIÇO | EXODUS |  | 2 | TRUE |  |  | NA | NAO | CPCON | NA
Nível 1: E300000002173; Nível 2: 300000002173 |  | SP-SPO-PSU | ESTRUTURADO | 15/12/2025 | * | BAST-1A-70/2 | V.TAL | GOOD | I | A | INDEFINIDO |  | BASTIDOR-19-44U | 200194 | BASTIDOR |  | EM SERVIÇO | EXODUS |  | 2 | TRUE |  |  | NA | NAO | CPCON | NA
Nível 1: E300000002235; Nível 2: 300000002235 |  | AL-MCO-FA | ESTRUTURADO | 15/12/2025 | * | BAST-9B-2/4 | V.TAL | GOOD | I | A | INDEFINIDO |  | BASTIDOR-19-44U | 228903 | BASTIDOR |  | EM SERVIÇO | EXODUS |  | 2 | TRUE |  |  | NA | NAO | CPCON | NA
Nível 1: E300000002284; Nível 2: 300000002284 |  | AL-MCO-FA | ESTRUTURADO | 15/12/2025 | * | BAST-WDM/BT2/4 | V.TAL | GOOD | I | A | INDEFINIDO |  | BASTIDOR-19-44U | 82176 | BASTIDOR |  | EM SERVIÇO | EXODUS |  | 2 | TRUE |  |  | NA | NAO | CPCON | NA
Nível 1: E300000002323; Nível 2: 300000002323 |  | RS-PAE-LOPI | ESTRUTURADO | 15/12/2025 | * | BAST-2B-/6 | V.TAL | GOOD | I | A | INDEFINIDO |  | BASTIDOR-19-44U | 219836 | BASTIDOR |  | EM SERVIÇO | EXODUS |  | 2 | TRUE |  |  | NA | NAO | CPCON | NA
Nível 1: E300000002394; Nível 2: 300000002394 |  | AL-MCO-FA | ESTRUTURADO | 15/12/2025 | * | BAST-4A-3/7 | V.TAL | GOOD | I | A | INDEFINIDO |  | BASTIDOR-19-44U | 203142 | BASTIDOR |  | EM SERVIÇO | EXODUS |  | 2 | TRUE |  |  | NA | NAO | CPCON | NA
Nível 1: E300000002448; Nível 2: 300000002448 |  | AC-RBO-RBFT | ESTRUTURADO | 15/12/2025 | * | BAST-2B-2/9 | V.TAL | GOOD | I | A | INDEFINIDO |  | BASTIDOR-19-44U | 221007 | BASTIDOR |  | EM SERVIÇO | EXODUS |  | 2 | TRUE |  |  | NA | NAO | CPCON | NA
Nível 1: E300000002634; Nível 2: 300000002634 |  | SC-JBX-JBX | ESTRUTURADO | 15/12/2025 | * | BAST-P1-/6 | V.TAL | GOOD | I | A | INDEFINIDO |  | BASTIDOR-19-44U | 212668 | BASTIDOR |  | EM SERVIÇO | CALISTO |  | 2 | TRUE |  |  | NA | NAO | CPCON | NA
Nível 1: E300000002862; Nível 2: 300000002862 |  | SP-SPO-PSU | ESTRUTURADO | 15/12/2025 | * | BAST-2B-/5 | V.TAL | GOOD | I | A | INDEFINIDO |  | BASTIDOR-19-44U | 200195 | BASTIDOR |  | EM SERVIÇO | EXODUS |  | 2 | TRUE |  |  | NA | NAO | CPCON | NA
Nível 1: E300000003382; Nível 2: 300000003382 |  | AL-MCO-FA | ESTRUTURADO | 15/12/2025 | * | BAST-WDM/BT3/3 | V.TAL | GOOD | I | A | INDEFINIDO |  | BASTIDOR-19-44U | 82185 | BASTIDOR |  | EM SERVIÇO | EXODUS |  | 2 | TRUE |  |  | NA | NAO | CPCON | NA
Nível 1: E300000003408; Nível 2: 300000003408 |  | SP-SPO-PSU | ESTRUTURADO | 15/12/2025 | * | BAST-1A-70/4 | V.TAL | GOOD | I | A | INDEFINIDO |  | BASTIDOR-19-44U | 200200 | BASTIDOR |  | EM SERVIÇO | EXODUS |  | 2 | TRUE |  |  | NA | NAO | CPCON | NA
Nível 1: E300000003442; Nível 2: 300000003442 |  | AL-MCO-FA | ESTRUTURADO | 15/12/2025 | * | BAST-9B-2/4 | V.TAL | GOOD | I | A | INDEFINIDO |  | BASTIDOR-19-44U | 176597 | BASTIDOR |  | EM SERVIÇO | EXODUS |  | 2 | TRUE |  |  | NA | NAO | CPCON | NA
Nível 1: E300000003722; Nível 2: 300000003722 |  | RS-PAE-LOPI | ESTRUTURADO | 15/12/2025 | * | BAST-3B-/3 | V.TAL | GOOD | I | A | INDEFINIDO |  | BASTIDOR-19-44U | 221984 | BASTIDOR |  | EM SERVIÇO | EXODUS |  | 2 | TRUE |  |  | NA | NAO | CPCON | NA
Nível 1: E300000004180; Nível 2: 300000004180 |  | AP-MPA-CBZ | ESTRUTURADO | 15/12/2025 | * | BAST-2A-1/5 | V.TAL | GOOD | I | A | INDEFINIDO |  | BASTIDOR-19-44U | 189582 | BASTIDOR |  | EM SERVIÇO | EXODUS |  | 2 | TRUE |  |  | NA | NAO | CPCON | NA
Nível 1: E300000004221; Nível 2: 300000004221 |  | AL-MCO-FA | ESTRUTURADO | 15/12/2025 | * | BAST-5A/5/0 | V.TAL | GOOD | I | A | INDEFINIDO |  | BASTIDOR-19-44U | 67604 | BASTIDOR |  | EM SERVIÇO | EXODUS |  | 2 | TRUE |  |  | NA | NAO | CPCON | NA
Nível 1: E300000004594; Nível 2: 300000004594 |  | AL-MCO-FA | ESTRUTURADO | 15/12/2025 | * | BAST-4B-3/3 | V.TAL | GOOD | I | A | INDEFINIDO |  | BASTIDOR-19-44U | 203166 | BASTIDOR |  | EM SERVIÇO | EXODUS |  | 2 | TRUE |  |  | NA | NAO | CPCON | NA
Nível 1: E300000004681; Nível 2: 300000004681 |  | SP-SPO-PSU | ESTRUTURADO | 15/12/2025 | * | BAST-1A-70/0 | V.TAL | GOOD | I | A | INDEFINIDO |  | BASTIDOR-19-44U | 200191 | BASTIDOR |  | EM SERVIÇO | EXODUS |  | 2 | TRUE |  |  | NA | NAO | CPCON | NA
Nível 1: E300000005391; Nível 2: 300000005391 |  | SP-SPO-PSU | ESTRUTURADO | 15/12/2025 | * | BAST-3A-/6 | V.TAL | GOOD | I | A | INDEFINIDO |  | BASTIDOR-19-44U | 200207 | BASTIDOR |  | EM SERVIÇO | EXODUS |  | 2 | TRUE |  |  | NA | NAO | CPCON | NA
Nível 1: E300000005687; Nível 2: 300000005687 |  | SC-BVR-BVR | ESTRUTURADO | 15/12/2025 | * | BAST-1A-1/3 | V.TAL | GOOD | I | A | INDEFINIDO |  | BASTIDOR-19-44U | 226497 | BASTIDOR |  | EM SERVIÇO | CALISTO |  | 2 | TRUE |  |  | NA | NAO | CPCON | NA
Nível 1: E300000006655; Nível 2: 300000006655 |  | SC-HVD-HVD | ESTRUTURADO | 15/12/2025 | * | BAST-P3-DE/S | V.TAL | GOOD | I | A | INDEFINIDO |  | BASTIDOR-19-44U | 227458 | BASTIDOR |  | EM SERVIÇO | CALISTO |  | 2 | TRUE |  |  | NA | NAO | CPCON | NA
Nível 1: E300000006760; Nível 2: 300000006760 |  | SC-HVD-HVD | ESTRUTURADO | 15/12/2025 | * | BAST-P3-1/6 | V.TAL | GOOD | I | A | INDEFINIDO |  | BASTIDOR-19-44U | 216594 | BASTIDOR |  | EM SERVIÇO | CALISTO |  | 2 | TRUE |  |  | NA | NAO | CPCON | NA
Nível 1: E300000007172; Nível 2: 300000007172 |  | AL-MCO-FA | ESTRUTURADO | 15/12/2025 | * | BAST-7A-9/2 | V.TAL | GOOD | I | A | INDEFINIDO |  | BASTIDOR-19-44U | 184613 | BASTIDOR |  | EM SERVIÇO | EXODUS |  | 2 | TRUE |  |  | NA | NAO | CPCON | NA
Nível 1: E300000007424; Nível 2: 300000007424 |  | SC-SJQ-SJQ | ESTRUTURADO | 15/12/2025 | * | BAST-2A-70/0 | V.TAL | GOOD | I | A | INDEFINIDO |  | BASTIDOR-19-44U | 185500 | BASTIDOR |  | EM SERVIÇO | CALISTO |  | 2 | TRUE |  |  | NA | NAO | CPCON | NA
Nível 1: E300000008054; Nível 2: 300000008054 |  | AL-MCO-FA | ESTRUTURADO | 15/12/2025 | * | BAST-WDM/BT3/4 | V.TAL | GOOD | I | A | INDEFINIDO |  | BASTIDOR-19-44U | 82186 | BASTIDOR |  | EM SERVIÇO | EXODUS |  | 2 | TRUE |  |  | NA | NAO | CPCON | NA
Nível 1: E300000008489; Nível 2: 300000008489 |  | AL-MCO-FA | ESTRUTURADO | 15/12/2025 | * | BAST-6B-4/0 | V.TAL | GOOD | I | A | INDEFINIDO |  | BASTIDOR-19-44U | 203167 | BASTIDOR |  | EM SERVIÇO | EXODUS |  | 2 | TRUE |  |  | NA | NAO | CPCON | NA
Nível 1: E300000008493; Nível 2: 300000008493 |  | AL-MCO-FA | ESTRUTURADO | 15/12/2025 | * | BAST-7B-2/5 | V.TAL | GOOD | I | A | INDEFINIDO |  | BASTIDOR-19-44U | 206866 | BASTIDOR |  | EM SERVIÇO | EXODUS |  | 2 | TRUE |  |  | NA | NAO | CPCON | NA
Nível 1: E300000008813; Nível 2: 300000008813 |  | AL-MCO-FA | ESTRUTURADO | 15/12/2025 | * | BAST-4/A/12-SDH1651SM/16673/5 | V.TAL | GOOD | I | A | INDEFINIDO |  | BASTIDOR-19-44U | 112469 | BASTIDOR |  | EM SERVIÇO | EXODUS |  | 2 | TRUE |  |  | NA | NAO | CPCON | NA
Nível 1: E300000008996; Nível 2: 300000008996 |  | AL-MCO-FA | ESTRUTURADO | 15/12/2025 | * | BAST-1/B/54-SMCP120ASPL76/9 | V.TAL | GOOD | I | A | INDEFINIDO |  | BASTIDOR-19-44U | 111789 | BASTIDOR |  | EM SERVIÇO | EXODUS |  | 2 | TRUE |  |  | NA | NAO | CPCON | NA
Nível 1: E300000009408; Nível 2: 300000009408 |  | AL-MCO-FA | ESTRUTURADO | 15/12/2025 | * | BAST-4B-2/2 | V.TAL | GOOD | I | A | INDEFINIDO |  | BASTIDOR-19-44U | 203146 | BASTIDOR |  | EM SERVIÇO | EXODUS |  | 2 | TRUE |  |  | NA | NAO | CPCON | NA
Nível 1: E300000009933; Nível 2: 300000009933 |  | BA-JBN-MUUC | ESTRUTURADO | 15/12/2025 | * | BAST-1A-1/6 | V.TAL | GOOD | I | A | INDEFINIDO |  | BASTIDOR-19-44U | 190390 | BASTIDOR |  | EM SERVIÇO | EXODUS |  | 2 | TRUE |  |  | NA | NAO | CPCON | NA
Nível 1: E300000009957; Nível 2: 300000009957 |  | AC-RBO-RBFT | ESTRUTURADO | 15/12/2025 | * | BAST-1A-8/8 | V.TAL | GOOD | I | A | INDEFINIDO |  | BASTIDOR-19-44U | 222281 | BASTIDOR |  | EM SERVIÇO | EXODUS |  | 2 | TRUE |  |  | NA | NAO | CPCON | NA
Nível 1: E300000010389; Nível 2: 300000010389 |  | AL-MCO-FA | ESTRUTURADO | 15/12/2025 | * | BAST-1/B/70-BASTIDORETSIS77/7 | V.TAL | GOOD | I | A | INDEFINIDO |  | BASTIDOR-19-44U | 108935 | BASTIDOR |  | EM SERVIÇO | EXODUS |  | 2 | TRUE |  |  | NA | NAO | CPCON | NA
Nível 1: E300000010907; Nível 2: 300000010907 |  | SC-BVR-AGBJ | ESTRUTURADO | 15/12/2025 | * | BAST-ARM-/1 | V.TAL | GOOD | I | A | INDEFINIDO |  | BASTIDOR-19-44U | 212597 | BASTIDOR |  | EM SERVIÇO | CALISTO |  | 2 | TRUE |  |  | NA | NAO | CPCON | NA
Nível 1: E300000011034; Nível 2: 300000011034 |  | AL-MCO-FA | ESTRUTURADO | 15/12/2025 | * | BAST-4B-1/3 | V.TAL | GOOD | I | A | INDEFINIDO |  | BASTIDOR-19-44U | 203153 | BASTIDOR |  | EM SERVIÇO | EXODUS |  | 2 | TRUE |  |  | NA | NAO | CPCON | NA
Nível 1: E300000011186; Nível 2: 300000011186 |  | AL-MCO-FA | ESTRUTURADO | 15/12/2025 | * | BAST-WDM/BT2/5 | V.TAL | GOOD | I | A | INDEFINIDO |  | BASTIDOR-19-44U | 82177 | BASTIDOR |  | EM SERVIÇO | EXODUS |  | 2 | TRUE |  |  | NA | NAO | CPCON | NA
Nível 1: E300000011317; Nível 2: 300000011317 |  | AL-MCO-FA | ESTRUTURADO | 15/12/2025 | * | BAST-9B-/9 | V.TAL | GOOD | I | A | INDEFINIDO |  | BASTIDOR-19-44U | 149384 | BASTIDOR |  | EM SERVIÇO | EXODUS |  | 2 | TRUE |  |  | NA | NAO | CPCON | NA
Nível 1: E300000011501; Nível 2: 300000011501 |  | AL-MCO-FA | ESTRUTURADO | 15/12/2025 | * | BAST-4B-1/8 | V.TAL | GOOD | I | A | INDEFINIDO |  | BASTIDOR-19-44U | 203154 | BASTIDOR |  | EM SERVIÇO | EXODUS |  | 2 | TRUE |  |  | NA | NAO | CPCON | NA
Nível 1: E300000011503; Nível 2: 300000011503 |  | AL-MCO-FA | ESTRUTURADO | 15/12/2025 | * | BAST-4A-2/7 | V.TAL | GOOD | I | A | INDEFINIDO |  | BASTIDOR-19-44U | 203040 | BASTIDOR |  | EM SERVIÇO | EXODUS |  | 2 | TRUE |  |  | NA | NAO | CPCON | NA
Nível 1: E300000011551; Nível 2: 300000011551 |  | SC-SJQ-SJQ | ESTRUTURADO | 15/12/2025 | * | BAST-1B-/1 | V.TAL | GOOD | I | A | INDEFINIDO |  | BASTIDOR-19-44U | 211175 | BASTIDOR |  | EM SERVIÇO | CALISTO |  | 2 | TRUE |  |  | NA | NAO | CPCON | NA
Nível 1: E300000011566; Nível 2: 300000011566 |  | AL-MCO-FA | ESTRUTURADO | 15/12/2025 | * | BAST-1/A/80-BASTIDORETSI-76/6 | V.TAL | GOOD | I | A | INDEFINIDO |  | BASTIDOR-19-44U | 103607 | BASTIDOR |  | EM SERVIÇO | EXODUS |  | 2 | TRUE |  |  | NA | NAO | CPCON | NA
Nível 1: E300000011727; Nível 2: 300000011727 |  | AL-MCO-FA | ESTRUTURADO | 15/12/2025 | * | BAST-7A-2/5 | V.TAL | GOOD | I | A | INDEFINIDO |  | BASTIDOR-19-44U | 203168 | BASTIDOR |  | EM SERVIÇO | EXODUS |  | 2 | TRUE |  |  | NA | NAO | CPCON | NA
Nível 1: E300000011879; Nível 2: 300000011879 |  | SC-ERMO-ERMO | ESTRUTURADO | 15/12/2025 | * | BAST-1A-/1 | V.TAL | GOOD | I | A | INDEFINIDO |  | BASTIDOR-19-44U | 219737 | BASTIDOR |  | EM SERVIÇO | CALISTO |  | 2 | TRUE |  |  | NA | NAO | CPCON | NA
Nível 1: E300000012097; Nível 2: 300000012097 |  | SC-SJQ-SJQ | ESTRUTURADO | 15/12/2025 | * | BAST-1A-/2 | V.TAL | GOOD | I | A | INDEFINIDO |  | BASTIDOR-19-44U | 224964 | BASTIDOR |  | EM SERVIÇO | CALISTO |  | 2 | TRUE |  |  | NA | NAO | CPCON | NA
Nível 1: E300000012165; Nível 2: 300000012165 |  | AC-RBO-RBFT | ESTRUTURADO | 15/12/2025 | * | BAST-1B-23/3 | V.TAL | GOOD | I | A | INDEFINIDO |  | BASTIDOR-19-44U | 222279 | BASTIDOR |  | EM SERVIÇO | EXODUS |  | 2 | TRUE |  |  | NA | NAO | CPCON | NA
Nível 1: E300000012536; Nível 2: 300000012536 |  | AL-MCO-FA | ESTRUTURADO | 15/12/2025 | * | BAST-6A/6/5 | V.TAL | GOOD | I | A | INDEFINIDO |  | BASTIDOR-19-44U | 67602 | BASTIDOR |  | EM SERVIÇO | EXODUS |  | 2 | TRUE |  |  | NA | NAO | CPCON | NA
Nível 1: E300000012865; Nível 2: 300000012865 |  | SC-SJQ-SJQ | ESTRUTURADO | 15/12/2025 | * | BAST-3A-/2 | V.TAL | GOOD | I | A | INDEFINIDO |  | BASTIDOR-19-44U | 214217 | BASTIDOR |  | EM SERVIÇO | CALISTO |  | 2 | TRUE |  |  | NA | NAO | CPCON | NA
Nível 1: E300000012867; Nível 2: 300000012867 |  | SC-YCA-VANA | ESTRUTURADO | 15/12/2025 | * | BAST-P2-/6 | V.TAL | GOOD | I | A | INDEFINIDO |  | BASTIDOR-19-44U | 228483 | BASTIDOR |  | EM SERVIÇO | EXODUS |  | 2 | TRUE |  |  | NA | NAO | CPCON | NA
Nível 1: E300000012892; Nível 2: 300000012892 |  | SC-PSU-PSU | ESTRUTURADO | 15/12/2025 | * | BAST-P1-/1 | V.TAL | GOOD | I | A | INDEFINIDO |  | BASTIDOR-19-44U | 223788 | BASTIDOR |  | EM SERVIÇO | CALISTO |  | 2 | TRUE |  |  | NA | NAO | CPCON | NA
Nível 1: E300000013285; Nível 2: 300000013285 |  | AL-MCO-FA | ESTRUTURADO | 15/12/2025 | * | BAST-7A-9/2 | V.TAL | GOOD | I | A | INDEFINIDO |  | BASTIDOR-19-44U | 184608 | BASTIDOR |  | EM SERVIÇO | EXODUS |  | 2 | TRUE |  |  | NA | NAO | CPCON | NA
Nível 1: E300000013615; Nível 2: 300000013615 |  | SC-YCA-VANA | ESTRUTURADO | 15/12/2025 | * | BAST-P1-1/1 | V.TAL | GOOD | I | A | INDEFINIDO |  | BASTIDOR-19-44U | 216475 | BASTIDOR |  | EM SERVIÇO | EXODUS |  | 2 | TRUE |  |  | NA | NAO | CPCON | NA
Nível 1: E300000013641; Nível 2: 300000013641 |  | SP-SPO-PSU | ESTRUTURADO | 15/12/2025 | * | BAST-2B-/7 | V.TAL | GOOD | I | A | INDEFINIDO |  | BASTIDOR-19-44U | 200204 | BASTIDOR |  | EM SERVIÇO | EXODUS |  | 2 | TRUE |  |  | NA | NAO | CPCON | NA
Nível 1: E300000014039; Nível 2: 300000014039 |  | AL-MCO-FA | ESTRUTURADO | 15/12/2025 | * | BAST-RMS/BT1/2 | V.TAL | GOOD | I | A | INDEFINIDO |  | BASTIDOR-19-44U | 67403 | BASTIDOR |  | EM SERVIÇO | EXODUS |  | 2 | TRUE |  |  | NA | NAO | CPCON | NA
Nível 1: E300000014126; Nível 2: 300000014126 |  | SP-SPO-PSU | ESTRUTURADO | 15/12/2025 | * | BAST-2B1/4 | V.TAL | GOOD | I | A | INDEFINIDO |  | BASTIDOR-19-44U | 180528 | BASTIDOR |  | EM SERVIÇO | EXODUS |  | 2 | TRUE |  |  | NA | NAO | CPCON | NA
Nível 1: E300000014585; Nível 2: 300000014585 |  | SC-BVR-AGBJ | ESTRUTURADO | 15/12/2025 | * | BAST-1-/1 | V.TAL | GOOD | I | A | INDEFINIDO |  | BASTIDOR-19-44U | 219876 | BASTIDOR |  | EM SERVIÇO | CALISTO |  | 2 | TRUE |  |  | NA | NAO | CPCON | NA
Nível 1: E300000014735; Nível 2: 300000014735 |  | AL-MCO-FA | ESTRUTURADO | 15/12/2025 | * | BAST-6B-1/1 | V.TAL | GOOD | I | A | INDEFINIDO |  | BASTIDOR-19-44U | 206867 | BASTIDOR |  | EM SERVIÇO | EXODUS |  | 2 | TRUE |  |  | NA | NAO | CPCON | NA
Nível 1: E300000016818; Nível 2: 300000016818 |  | AL-MCO-FA | ESTRUTURADO | 15/12/2025 | * | BAST-9B-2/9 | V.TAL | GOOD | I | A | INDEFINIDO |  | BASTIDOR-19-44U | 148692 | BASTIDOR |  | EM SERVIÇO | EXODUS |  | 2 | TRUE |  |  | NA | NAO | CPCON | NA
Nível 1: E300000017006; Nível 2: 300000017006 |  | AL-MCO-FA | ESTRUTURADO | 15/12/2025 | * | BAST-9B-3/0 | V.TAL | GOOD | I | A | INDEFINIDO |  | BASTIDOR-19-44U | 203658 | BASTIDOR |  | EM SERVIÇO | EXODUS |  | 2 | TRUE |  |  | NA | NAO | CPCON | NA
Nível 1: E300000017128; Nível 2: 300000017128 |  | AL-MCO-FA | ESTRUTURADO | 15/12/2025 | * | BAST-5A-8/1 | V.TAL | GOOD | I | A | INDEFINIDO |  | BASTIDOR-19-44U | 206870 | BASTIDOR |  | EM SERVIÇO | EXODUS |  | 2 | TRUE |  |  | NA | NAO | CPCON | NA
Nível 1: E300000017317; Nível 2: 300000017317 |  | RS-PAE-CY00 | ESTRUTURADO | 15/12/2025 | * | BAST-FF2-1/3 | V.TAL | GOOD | I | A | INDEFINIDO |  | BASTIDOR-19-44U | 216438 | BASTIDOR |  | EM SERVIÇO | EXODUS |  | 2 | TRUE |  |  | NA | NAO | CPCON | NA
Nível 1: E300000017740; Nível 2: 300000017740 |  | SP-SPO-PSU | ESTRUTURADO | 15/12/2025 | * | BAST-1B/0/1 | V.TAL | GOOD | I | A | INDEFINIDO |  | BASTIDOR-19-44U | 180219 | BASTIDOR |  | EM SERVIÇO | EXODUS |  | 2 | TRUE |  |  | NA | NAO | CPCON | NA
Nível 1: E300000018386; Nível 2: 300000018386 |  | RR-BVA-PT | ESTRUTURADO | 15/12/2025 | * | BAST-2B-2/2 | V.TAL | GOOD | I | A | INDEFINIDO |  | BASTIDOR-19-44U | 191538 | BASTIDOR |  | EM SERVIÇO | EXODUS |  | 2 | TRUE |  |  | NA | NAO | CPCON | NA
Nível 1: E300000018447; Nível 2: 300000018447 |  | RS-PAE-CY00 | ESTRUTURADO | 15/12/2025 | * | BAST-1B-/7 | V.TAL | GOOD | I | A | INDEFINIDO |  | BASTIDOR-19-44U | 84819 | BASTIDOR |  | EM SERVIÇO | EXODUS |  | 2 | TRUE |  |  | NA | NAO | CPCON | NA
Nível 1: E300000018636; Nível 2: 300000018636 |  | AL-MCO-FA | ESTRUTURADO | 15/12/2025 | * | BAST-5A/2/4 | V.TAL | GOOD | I | A | INDEFINIDO |  | BASTIDOR-19-44U | 67598 | BASTIDOR |  | EM SERVIÇO | EXODUS |  | 2 | TRUE |  |  | NA | NAO | CPCON | NA
Nível 1: E300000019094; Nível 2: 300000019094 |  | SP-SPO-PSU | ESTRUTURADO | 15/12/2025 | * | BAST-2B-/6 | V.TAL | GOOD | I | A | INDEFINIDO |  | BASTIDOR-19-44U | 201546 | BASTIDOR |  | EM SERVIÇO | EXODUS |  | 2 | TRUE |  |  | NA | NAO | CPCON | NA
Nível 1: E300000019288; Nível 2: 300000019288 |  | AL-MCO-FA | ESTRUTURADO | 15/12/2025 | * | BAST-5A-8/2 | V.TAL | GOOD | I | A | INDEFINIDO |  | BASTIDOR-19-44U | 206871 | BASTIDOR |  | EM SERVIÇO | EXODUS |  | 2 | TRUE |  |  | NA | NAO | CPCON | NA
Nível 1: E300000019455; Nível 2: 300000019455 |  | RS-PAE-CY00 | ESTRUTURADO | 15/12/2025 | * | BAST-1A-/2 | V.TAL | GOOD | I | A | INDEFINIDO |  | BASTIDOR-19-44U | 209540 | BASTIDOR |  | EM SERVIÇO | EXODUS |  | 2 | TRUE |  |  | NA | NAO | CPCON | NA
Nível 1: E300000019915; Nível 2: 300000019915 |  | SP-SPO-PSU | ESTRUTURADO | 15/12/2025 | * | BAST-1A-70/0 | V.TAL | GOOD | I | A | INDEFINIDO |  | BASTIDOR-19-44U | 183266 | BASTIDOR |  | EM SERVIÇO | EXODUS |  | 2 | TRUE |  |  | NA | NAO | CPCON | NA
Nível 1: E300000019953; Nível 2: 300000019953 |  | SC-BVR-BVR | ESTRUTURADO | 15/12/2025 | * | BAST-1A-1/1 | V.TAL | GOOD | I | A | INDEFINIDO |  | BASTIDOR-19-44U | 211135 | BASTIDOR |  | EM SERVIÇO | CALISTO |  | 2 | TRUE |  |  | NA | NAO | CPCON | NA
Nível 1: E300000020047; Nível 2: 300000020047 |  | SC-YCA-VANA | ESTRUTURADO | 15/12/2025 | * | BAST-P1-/6 | V.TAL | GOOD | I | A | INDEFINIDO |  | BASTIDOR-19-44U | 212556 | BASTIDOR |  | EM SERVIÇO | EXODUS |  | 2 | TRUE |  |  | NA | NAO | CPCON | NA
Nível 1: E300000020099; Nível 2: 300000020099 |  | SC-ERMO-ERMO | ESTRUTURADO | 15/12/2025 | * | BAST-1B-/1 | V.TAL | GOOD | I | A | INDEFINIDO |  | BASTIDOR-19-44U | 212743 | BASTIDOR |  | EM SERVIÇO | CALISTO |  | 2 | TRUE |  |  | NA | NAO | CPCON | NA
Nível 1: E300000020138; Nível 2: 300000020138 |  | AL-MCO-FA | ESTRUTURADO | 15/12/2025 | * | BAST-3/B/59-SDH1641SMADM82/3 | V.TAL | GOOD | I | A | INDEFINIDO |  | BASTIDOR-19-44U | 112162 | BASTIDOR |  | EM SERVIÇO | EXODUS |  | 2 | TRUE |  |  | NA | NAO | CPCON | NA
Nível 1: E300000020341; Nível 2: 300000020341 |  | RR-BVA-PR | ESTRUTURADO | 15/12/2025 | * | BAST-2A-/1 | V.TAL | GOOD | I | A | INDEFINIDO |  | BASTIDOR-19-44U | 191529 | BASTIDOR |  | EM SERVIÇO | EXODUS |  | 2 | TRUE |  |  | NA | NAO | CPCON | NA
Nível 1: E300000020695; Nível 2: 300000020695 |  | AL-MCO-FA | ESTRUTURADO | 15/12/2025 | * | BAST-9B-1/9 | V.TAL | GOOD | I | A | INDEFINIDO |  | BASTIDOR-19-44U | 149541 | BASTIDOR |  | EM SERVIÇO | EXODUS |  | 2 | TRUE |  |  | NA | NAO | CPCON | NA
Nível 1: E300000020749; Nível 2: 300000020749 |  | SP-SPO-PSU | ESTRUTURADO | 15/12/2025 | * | BAST-1A-70/5 | V.TAL | GOOD | I | A | INDEFINIDO |  | BASTIDOR-19-44U | 200201 | BASTIDOR |  | EM SERVIÇO | EXODUS |  | 2 | TRUE |  |  | NA | NAO | CPCON | NA
Nível 1: E300000020813; Nível 2: 300000020813 |  | AL-MCO-FA | ESTRUTURADO | 15/12/2025 | * | BAST-3A-7/4 | V.TAL | GOOD | I | A | INDEFINIDO |  | BASTIDOR-19-44U | 203144 | BASTIDOR |  | EM SERVIÇO | EXODUS |  | 2 | TRUE |  |  | NA | NAO | CPCON | NA
Nível 1: E300000020853; Nível 2: 300000020853 |  | SC-AMY-AMY | ESTRUTURADO | 15/12/2025 | * | BAST-1-10/A | V.TAL | GOOD | I | A | INDEFINIDO |  | BASTIDOR-19-44U | 226843 | BASTIDOR |  | EM SERVIÇO | CALISTO |  | 2 | TRUE |  |  | NA | NAO | CPCON | NA
Nível 1: E300000021075; Nível 2: 300000021075 |  | SC-SJQ-SJQ | ESTRUTURADO | 15/12/2025 | * | BAST-1B-/8 | V.TAL | GOOD | I | A | INDEFINIDO |  | BASTIDOR-19-44U | 222065 | BASTIDOR |  | EM SERVIÇO | CALISTO |  | 2 | TRUE |  |  | NA | NAO | CPCON | NA
Nível 1: E300000021256; Nível 2: 300000021256 |  | AL-MCO-FA | ESTRUTURADO | 15/12/2025 | * | BAST-4A-3/2 | V.TAL | GOOD | I | A | INDEFINIDO |  | BASTIDOR-19-44U | 203039 | BASTIDOR |  | EM SERVIÇO | EXODUS |  | 2 | TRUE |  |  | NA | NAO | CPCON | NA
Nível 1: E300000021265; Nível 2: 300000021265 |  | AL-MCO-FA | ESTRUTURADO | 15/12/2025 | * | BAST-3A-7/3 | V.TAL | GOOD | I | A | INDEFINIDO |  | BASTIDOR-19-44U | 203656 | BASTIDOR |  | EM SERVIÇO | EXODUS |  | 2 | TRUE |  |  | NA | NAO | CPCON | NA
Nível 1: E300000021605; Nível 2: 300000021605 |  | AL-MCO-FA | ESTRUTURADO | 15/12/2025 | * | BAST-B1953/U | V.TAL | GOOD | I | A | INDEFINIDO |  | BASTIDOR-19-44U | 139439 | BASTIDOR |  | EM SERVIÇO | EXODUS |  | 2 | TRUE |  |  | NA | NAO | CPCON | NA
Nível 1: E300000022331; Nível 2: 300000022331 |  | AC-RBO-RBFT | ESTRUTURADO | 15/12/2025 | * | BAST-2B-18/8 | V.TAL | GOOD | I | A | INDEFINIDO |  | BASTIDOR-19-44U | 217779 | BASTIDOR |  | EM SERVIÇO | EXODUS |  | 2 | TRUE |  |  | NA | NAO | CPCON | NA
Nível 1: E300000022339; Nível 2: 300000022339 |  | AL-MCO-FA | ESTRUTURADO | 15/12/2025 | * | BAST-6A-7/0 | V.TAL | GOOD | I | A | INDEFINIDO |  | BASTIDOR-19-44U | 184604 | BASTIDOR |  | EM SERVIÇO | EXODUS |  | 2 | TRUE |  |  | NA | NAO | CPCON | NA
Nível 1: E300000022348; Nível 2: 300000022348 |  | AL-MCO-FA | ESTRUTURADO | 15/12/2025 | * | BAST-4B-1/7 | V.TAL | GOOD | I | A | INDEFINIDO |  | BASTIDOR-19-44U | 203145 | BASTIDOR |  | EM SERVIÇO | EXODUS |  | 2 | TRUE |  |  | NA | NAO | CPCON | NA
Nível 1: E300000022579; Nível 2: 300000022579 |  | RR-BVA-PR | ESTRUTURADO | 15/12/2025 | * | BAST-1A-70/0 | V.TAL | GOOD | I | A | INDEFINIDO |  | BASTIDOR-19-44U | 191530 | BASTIDOR |  | EM SERVIÇO | EXODUS |  | 2 | TRUE |  |  | NA | NAO | CPCON | NA
Nível 1: E300000023588; Nível 2: 300000023588 |  | AL-MCO-FA | ESTRUTURADO | 15/12/2025 | * | BAST-7A-9/2 | V.TAL | GOOD | I | A | INDEFINIDO |  | BASTIDOR-19-44U | 184612 | BASTIDOR |  | EM SERVIÇO | EXODUS |  | 2 | TRUE |  |  | NA | NAO | CPCON | NA
Nível 1: E300000023986; Nível 2: 300000023986 |  | AL-MCO-FA | ESTRUTURADO | 15/12/2025 | * | BAST-7A-9/3 | V.TAL | GOOD | I | A | INDEFINIDO |  | BASTIDOR-19-44U | 184611 | BASTIDOR |  | EM SERVIÇO | EXODUS |  | 2 | TRUE |  |  | NA | NAO | CPCON | NA
Nível 1: E300000024085; Nível 2: 300000024085 |  | AL-MCO-FA | ESTRUTURADO | 15/12/2025 | * | BAST-2B-7/9 | V.TAL | GOOD | I | A | INDEFINIDO |  | BASTIDOR-19-44U | 203162 | BASTIDOR |  | EM SERVIÇO | EXODUS |  | 2 | TRUE |  |  | NA | NAO | CPCON | NA
Nível 1: E300000024559; Nível 2: 300000024559 |  | AL-MCO-FA | ESTRUTURADO | 15/12/2025 | * | BAST-6A-8/7 | V.TAL | GOOD | I | A | INDEFINIDO |  | BASTIDOR-19-44U | 203654 | BASTIDOR |  | EM SERVIÇO | EXODUS |  | 2 | TRUE |  |  | NA | NAO | CPCON | NA
Nível 1: E300000024566; Nível 2: 300000024566 |  | RR-BVA-PR | ESTRUTURADO | 15/12/2025 | * | BAST-2A-/4 | V.TAL | GOOD | I | A | INDEFINIDO |  | BASTIDOR-19-44U | 191532 | BASTIDOR |  | EM SERVIÇO | EXODUS |  | 2 | TRUE |  |  | NA | NAO | CPCON | NA
Nível 1: E300000024568; Nível 2: 300000024568 |  | SP-SPO-PSU | ESTRUTURADO | 15/12/2025 | * | BAST-1A-70/7 | V.TAL | GOOD | I | A | INDEFINIDO |  | BASTIDOR-19-44U | 200203 | BASTIDOR |  | EM SERVIÇO | EXODUS |  | 2 | TRUE |  |  | NA | NAO | CPCON | NA
Nível 1: E300000024585; Nível 2: 300000024585 |  | BA-JBN-MUUC | ESTRUTURADO | 15/12/2025 | * | BAST-2A-2/1 | V.TAL | GOOD | I | A | INDEFINIDO |  | BASTIDOR-19-44U | 190389 | BASTIDOR |  | EM SERVIÇO | EXODUS |  | 2 | TRUE |  |  | NA | NAO | CPCON | NA
Nível 1: E300000024897; Nível 2: 300000024897 |  | SP-SPO-PSU | ESTRUTURADO | 15/12/2025 | * | BAST-WDM/BT366/4 | V.TAL | GOOD | I | A | INDEFINIDO |  | BASTIDOR-19-44U | 84377 | BASTIDOR |  | EM SERVIÇO | EXODUS |  | 2 | TRUE |  |  | NA | NAO | CPCON | NA
Nível 1: E300000025026; Nível 2: 300000025026 |  | SP-SPO-PSU | ESTRUTURADO | 15/12/2025 | * | BAST-1A-70/3 | V.TAL | GOOD | I | A | INDEFINIDO |  | BASTIDOR-19-44U | 200197 | BASTIDOR |  | EM SERVIÇO | EXODUS |  | 2 | TRUE |  |  | NA | NAO | CPCON | NA
Nível 1: E300000025552; Nível 2: 300000025552 |  | AL-MCO-FA | ESTRUTURADO | 15/12/2025 | * | BAST-2/B/54-EMT-2/34SPL80/1 | V.TAL | GOOD | I | A | INDEFINIDO |  | BASTIDOR-19-44U | 107578 | BASTIDOR |  | EM SERVIÇO | EXODUS |  | 2 | TRUE |  |  | NA | NAO | CPCON | NA
Nível 1: E300000025574; Nível 2: 300000025574 |  | RR-BVA-PT | ESTRUTURADO | 15/12/2025 | * | BAST-1A-70/0 | V.TAL | GOOD | I | A | INDEFINIDO |  | BASTIDOR-19-44U | 191536 | BASTIDOR |  | EM SERVIÇO | EXODUS |  | 2 | TRUE |  |  | NA | NAO | CPCON | NA
Nível 1: E300000026337; Nível 2: 300000026337 |  | RR-BVA-PR | ESTRUTURADO | 15/12/2025 | * | BAST-02A/0/4 | V.TAL | GOOD | I | A | INDEFINIDO |  | BASTIDOR-19-44U | 148894 | BASTIDOR |  | EM SERVIÇO | EXODUS |  | 2 | TRUE |  |  | NA | NAO | CPCON | NA
Nível 1: E300000026653; Nível 2: 300000026653 |  | AP-MPA-CBT | ESTRUTURADO | 15/12/2025 | * | BAST-1A-70/0 | V.TAL | GOOD | I | A | INDEFINIDO |  | BASTIDOR-19-44U | 189581 | BASTIDOR |  | EM SERVIÇO | EXODUS |  | 2 | TRUE |  |  | NA | NAO | CPCON | NA
Nível 1: E300000026754; Nível 2: 300000026754 |  | RR-BVA-PT | ESTRUTURADO | 15/12/2025 | * | BAST-1A-1/7 | V.TAL | GOOD | I | A | INDEFINIDO |  | BASTIDOR-19-44U | 191534 | BASTIDOR |  | EM SERVIÇO | EXODUS |  | 2 | TRUE |  |  | NA | NAO | CPCON | NA
Nível 1: E300000027165; Nível 2: 300000027165 |  | AL-MCO-FA | ESTRUTURADO | 15/12/2025 | * | BAST-3A-5/9 | V.TAL | GOOD | I | A | INDEFINIDO |  | BASTIDOR-19-44U | 203155 | BASTIDOR |  | EM SERVIÇO | EXODUS |  | 2 | TRUE |  |  | NA | NAO | CPCON | NA
Nível 1: E300000027332; Nível 2: 300000027332 |  | AL-MCO-FA | ESTRUTURADO | 15/12/2025 | * | BAST-1A-70/1 | V.TAL | GOOD | I | A | INDEFINIDO |  | BASTIDOR-19-44U | 184615 | BASTIDOR |  | EM SERVIÇO | EXODUS |  | 2 | TRUE |  |  | NA | NAO | CPCON | NA
Nível 1: E300000027499; Nível 2: 300000027499 |  | AL-MCO-FA | ESTRUTURADO | 15/12/2025 | * | BAST-1A-8/7 | V.TAL | GOOD | I | A | INDEFINIDO |  | BASTIDOR-19-44U | 203653 | BASTIDOR |  | EM SERVIÇO | EXODUS |  | 2 | TRUE |  |  | NA | NAO | CPCON | NA
Nível 1: E300000027670; Nível 2: 300000027670 |  | AL-MCO-FA | ESTRUTURADO | 15/12/2025 | * | BAST-WDM/BT3/1 | V.TAL | GOOD | I | A | INDEFINIDO |  | BASTIDOR-19-44U | 82183 | BASTIDOR |  | EM SERVIÇO | EXODUS |  | 2 | TRUE |  |  | NA | NAO | CPCON | NA
Nível 1: E300000027679; Nível 2: 300000027679 |  | AL-MCO-FA | ESTRUTURADO | 15/12/2025 | * | BAST-7A-9/3 | V.TAL | GOOD | I | A | INDEFINIDO |  | BASTIDOR-19-44U | 184607 | BASTIDOR |  | EM SERVIÇO | EXODUS |  | 2 | TRUE |  |  | NA | NAO | CPCON | NA
Nível 1: E300000027700; Nível 2: 300000027700 |  | AP-MPA-CBT | ESTRUTURADO | 15/12/2025 | * | BAST-3A-/1 | V.TAL | GOOD | I | A | INDEFINIDO |  | BASTIDOR-19-44U | 189580 | BASTIDOR |  | EM SERVIÇO | EXODUS |  | 2 | TRUE |  |  | NA | NAO | CPCON | NA
Nível 1: E300000027779; Nível 2: 300000027779 |  | AP-MPA-CBZ | ESTRUTURADO | 15/12/2025 | * | BAST-1A-70/0 | V.TAL | GOOD | I | A | INDEFINIDO |  | BASTIDOR-19-44U | 189583 | BASTIDOR |  | EM SERVIÇO | EXODUS |  | 2 | TRUE |  |  | NA | NAO | CPCON | NA
Nível 1: E300000027795; Nível 2: 300000027795 |  | AL-MCO-FA | ESTRUTURADO | 15/12/2025 | * | BAST-3/A/32-RADI9684LM(1+73/1 | V.TAL | GOOD | I | A | INDEFINIDO |  | BASTIDOR-19-44U | 111586 | BASTIDOR |  | EM SERVIÇO | EXODUS |  | 2 | TRUE |  |  | NA | NAO | CPCON | NA
Nível 1: E300000028028; Nível 2: 300000028028 |  | AL-MCO-FA | ESTRUTURADO | 15/12/2025 | * | BAST-4/A/66-BASTIDORETSI-74/4 | V.TAL | GOOD | I | A | INDEFINIDO |  | BASTIDOR-19-44U | 108511 | BASTIDOR |  | EM SERVIÇO | EXODUS |  | 2 | TRUE |  |  | NA | NAO | CPCON | NA
Nível 1: E300000028182; Nível 2: 300000028182 |  | SP-SPO-PSU | ESTRUTURADO | 15/12/2025 | * | BAST-2A-/2 | V.TAL | GOOD | I | A | INDEFINIDO |  | BASTIDOR-19-44U | 200199 | BASTIDOR |  | EM SERVIÇO | EXODUS |  | 2 | TRUE |  |  | NA | NAO | CPCON | NA
Nível 1: E300000028224; Nível 2: 300000028224 |  | AL-MCO-FA | ESTRUTURADO | 15/12/2025 | * | BAST-4B-3/2 | V.TAL | GOOD | I | A | INDEFINIDO |  | BASTIDOR-19-44U | 203164 | BASTIDOR |  | EM SERVIÇO | EXODUS |  | 2 | TRUE |  |  | NA | NAO | CPCON | NA
Nível 1: E300000028498; Nível 2: 300000028498 |  | SC-BOR-BOR | ESTRUTURADO | 15/12/2025 | * | BAST-2B-/1 | V.TAL | GOOD | I | A | INDEFINIDO |  | BASTIDOR-19-44U | 191879 | BASTIDOR |  | EM SERVIÇO | CALISTO |  | 2 | TRUE |  |  | NA | NAO | CPCON | NA
Nível 1: E300000028500; Nível 2: 300000028500 |  | SC-YCA-VANA | ESTRUTURADO | 15/12/2025 | * | BAST-1A/0/2 | V.TAL | GOOD | I | A | INDEFINIDO |  | BASTIDOR-19-44U | 148796 | BASTIDOR |  | EM SERVIÇO | EXODUS |  | 2 | TRUE |  |  | NA | NAO | CPCON | NA
Nível 1: E300000028505; Nível 2: 300000028505 |  | AL-MCO-FA | ESTRUTURADO | 15/12/2025 | * | BAST-6A-8/3 | V.TAL | GOOD | I | A | INDEFINIDO |  | BASTIDOR-19-44U | 184618 | BASTIDOR |  | EM SERVIÇO | EXODUS |  | 2 | TRUE |  |  | NA | NAO | CPCON | NA
Nível 1: E300000028758; Nível 2: 300000028758 |  | SC-SJQ-SJQ | ESTRUTURADO | 15/12/2025 | * | BAST-1B-/2 | V.TAL | GOOD | I | A | INDEFINIDO |  | BASTIDOR-19-44U | 225893 | BASTIDOR |  | EM SERVIÇO | CALISTO |  | 2 | TRUE |  |  | NA | NAO | CPCON | NA
Nível 1: E300000029062; Nível 2: 300000029062 |  | SC-AMY-AMY | ESTRUTURADO | 15/12/2025 | * | BAST-1A-1/U | V.TAL | GOOD | I | A | INDEFINIDO |  | BASTIDOR-19-44U | 216884 | BASTIDOR |  | EM SERVIÇO | CALISTO |  | 2 | TRUE |  |  | NA | NAO | CPCON | NA
Nível 1: E300000029170; Nível 2: 300000029170 |  | SC-AMY-AMY | ESTRUTURADO | 15/12/2025 | * | BAST-1A-/1 | V.TAL | GOOD | I | A | INDEFINIDO |  | BASTIDOR-19-44U | 210448 | BASTIDOR |  | EM SERVIÇO | CALISTO |  | 2 | TRUE |  |  | NA | NAO | CPCON | NA
Nível 1: E300000029260; Nível 2: 300000029260 |  | RS-PAE-LOPI | ESTRUTURADO | 15/12/2025 | * | BAST-3A-/3 | V.TAL | GOOD | I | A | INDEFINIDO |  | BASTIDOR-19-44U | 211059 | BASTIDOR |  | EM SERVIÇO | EXODUS |  | 2 | TRUE |  |  | NA | NAO | CPCON | NA
Nível 1: E300000029320; Nível 2: 300000029320 |  | AC-RBO-RBFT | ESTRUTURADO | 15/12/2025 | * | BAST-1B//2 | V.TAL | GOOD | I | A | INDEFINIDO |  | BASTIDOR-19-44U | 148889 | BASTIDOR |  | EM SERVIÇO | EXODUS |  | 2 | TRUE |  |  | NA | NAO | CPCON | NA
Nível 1: E300000029704; Nível 2: 300000029704 |  | SC-EVV-EVV | ESTRUTURADO | 15/12/2025 | * | BAST-1A-/1 | V.TAL | GOOD | I | A | INDEFINIDO |  | BASTIDOR-19-44U | 224368 | BASTIDOR |  | EM SERVIÇO | CALISTO |  | 2 | TRUE |  |  | NA | NAO | CPCON | NA
Nível 1: E300000029754; Nível 2: 300000029754 |  | AL-MCO-FA | ESTRUTURADO | 15/12/2025 | * | BAST-7A-9/2 | V.TAL | GOOD | I | A | INDEFINIDO |  | BASTIDOR-19-44U | 184609 | BASTIDOR |  | EM SERVIÇO | EXODUS |  | 2 | TRUE |  |  | NA | NAO | CPCON | NA
Nível 1: E300000030070; Nível 2: 300000030070 |  | AL-MCO-FA | ESTRUTURADO | 15/12/2025 | * | BAST-WDM/BT2/6 | V.TAL | GOOD | I | A | INDEFINIDO |  | BASTIDOR-19-44U | 82178 | BASTIDOR |  | EM SERVIÇO | EXODUS |  | 2 | TRUE |  |  | NA | NAO | CPCON | NA
Nível 1: E300000031623; Nível 2: 300000031623 |  | BA-JBN-MUUC | ESTRUTURADO | 15/12/2025 | * | BAST-3A-4/5 | V.TAL | GOOD | I | A | INDEFINIDO |  | BASTIDOR-19-44U | 183594 | BASTIDOR |  | EM SERVIÇO | EXODUS |  | 2 | TRUE |  |  | NA | NAO | CPCON | NA
Nível 1: E300000031835; Nível 2: 300000031835 |  | BA-JBN-MUUC | ESTRUTURADO | 15/12/2025 | * | BAST-2/A/21-OPTINEXRACKW/03/7 | V.TAL | GOOD | I | A | INDEFINIDO |  | BASTIDOR-19-44U | 119590 | BASTIDOR |  | EM SERVIÇO | EXODUS |  | 2 | TRUE |  |  | NA | NAO | CPCON | NA
Nível 1: E300000032127; Nível 2: 300000032127 |  | AL-MCO-FA | ESTRUTURADO | 15/12/2025 | * | BAST-1A-70/0 | V.TAL | GOOD | I | A | INDEFINIDO |  | BASTIDOR-19-44U | 206869 | BASTIDOR |  | EM SERVIÇO | EXODUS |  | 2 | TRUE |  |  | NA | NAO | CPCON | NA
Nível 1: E300000032538; Nível 2: 300000032538 |  | SC-BVR-BVR | ESTRUTURADO | 15/12/2025 | * | BAST-1A-1/5 | V.TAL | GOOD | I | A | INDEFINIDO |  | BASTIDOR-19-44U | 225485 | BASTIDOR |  | EM SERVIÇO | CALISTO |  | 2 | TRUE |  |  | NA | NAO | CPCON | NA
Nível 1: E300000032884; Nível 2: 300000032884 |  | AL-MCO-FA | ESTRUTURADO | 15/12/2025 | * | BAST-7A-2/0 | V.TAL | GOOD | I | A | INDEFINIDO |  | BASTIDOR-19-44U | 203655 | BASTIDOR |  | EM SERVIÇO | EXODUS |  | 2 | TRUE |  |  | NA | NAO | CPCON | NA
Nível 1: E300000032981; Nível 2: 300000032981 |  | AL-MCO-FA | ESTRUTURADO | 15/12/2025 | * | BAST-4/A/22-SDH1641SMADM73/7 | V.TAL | GOOD | I | A | INDEFINIDO |  | BASTIDOR-19-44U | 112555 | BASTIDOR |  | EM SERVIÇO | EXODUS |  | 2 | TRUE |  |  | NA | NAO | CPCON | NA
Nível 1: E300000033123; Nível 2: 300000033123 |  | AL-MCO-FA | ESTRUTURADO | 15/12/2025 | * | BAST-1/B/75-BASTIDORETSIS77/8 | V.TAL | GOOD | I | A | INDEFINIDO |  | BASTIDOR-19-44U | 108936 | BASTIDOR |  | EM SERVIÇO | EXODUS |  | 2 | TRUE |  |  | NA | NAO | CPCON | NA
Nível 1: E300000033306; Nível 2: 300000033306 |  | AL-MCO-FA | ESTRUTURADO | 15/12/2025 | * | BAST-6B-2/6 | V.TAL | GOOD | I | A | INDEFINIDO |  | BASTIDOR-19-44U | 141964 | BASTIDOR |  | EM SERVIÇO | EXODUS |  | 2 | TRUE |  |  | NA | NAO | CPCON | NA
Nível 1: E300000033340; Nível 2: 300000033340 |  | AL-MCO-FA | ESTRUTURADO | 15/12/2025 | * | BAST-WDM/BT2/7 | V.TAL | GOOD | I | A | INDEFINIDO |  | BASTIDOR-19-44U | 82179 | BASTIDOR |  | EM SERVIÇO | EXODUS |  | 2 | TRUE |  |  | NA | NAO | CPCON | NA
Nível 1: E300000034272; Nível 2: 300000034272 |  | AL-MCO-FA | ESTRUTURADO | 15/12/2025 | * | BAST-7A-9/7 | V.TAL | GOOD | I | A | INDEFINIDO |  | BASTIDOR-19-44U | 203652 | BASTIDOR |  | EM SERVIÇO | EXODUS |  | 2 | TRUE |  |  | NA | NAO | CPCON | NA
Nível 1: E300000034752; Nível 2: 300000034752 |  | SC-HVD-HVD | ESTRUTURADO | 15/12/2025 | * | BAST-2A-/6 | V.TAL | GOOD | I | A | INDEFINIDO |  | BASTIDOR-19-44U | 210966 | BASTIDOR |  | EM SERVIÇO | CALISTO |  | 2 | TRUE |  |  | NA | NAO | CPCON | NA
Nível 1: E300000034828; Nível 2: 300000034828 |  | AL-MCO-FA | ESTRUTURADO | 15/12/2025 | * | BAST-6A-4/0 | V.TAL | GOOD | I | A | INDEFINIDO |  | BASTIDOR-19-44U | 203165 | BASTIDOR |  | EM SERVIÇO | EXODUS |  | 2 | TRUE |  |  | NA | NAO | CPCON | NA
Nível 1: E300000035324; Nível 2: 300000035324 |  | RS-PAE-LOPI | ESTRUTURADO | 15/12/2025 | * | BAST-2A-1/7 | V.TAL | GOOD | I | A | INDEFINIDO |  | BASTIDOR-19-44U | 211683 | BASTIDOR |  | EM SERVIÇO | EXODUS |  | 2 | TRUE |  |  | NA | NAO | CPCON | NA
Nível 1: E300000035370; Nível 2: 300000035370 |  | AL-MCO-FA | ESTRUTURADO | 15/12/2025 | * | BAST-3/B/73-SDH1651SMTM/82/5 | V.TAL | GOOD | I | A | INDEFINIDO |  | BASTIDOR-19-44U | 113018 | BASTIDOR |  | EM SERVIÇO | EXODUS |  | 2 | TRUE |  |  | NA | NAO | CPCON | NA
Nível 1: E300000035931; Nível 2: 300000035931 |  | SC-HVD-HVD | ESTRUTURADO | 15/12/2025 | * | BAST-1P-2/1 | V.TAL | GOOD | I | A | INDEFINIDO |  | BASTIDOR-19-44U | 226047 | BASTIDOR |  | EM SERVIÇO | CALISTO |  | 2 | TRUE |  |  | NA | NAO | CPCON | NA
Nível 1: E300000036135; Nível 2: 300000036135 |  | RS-PAE-CY00 | ESTRUTURADO | 15/12/2025 | * | BAST-FF2-1/3 | V.TAL | GOOD | I | A | INDEFINIDO |  | BASTIDOR-19-44U | 217096 | BASTIDOR |  | EM SERVIÇO | EXODUS |  | 2 | TRUE |  |  | NA | NAO | CPCON | NA
Nível 1: E300000036332; Nível 2: 300000036332 |  | SC-MAJ-MAJ | ESTRUTURADO | 15/12/2025 | * | BAST-1B-/1 | V.TAL | GOOD | I | A | INDEFINIDO |  | BASTIDOR-19-44U | 216646 | BASTIDOR |  | EM SERVIÇO | CALISTO |  | 2 | TRUE |  |  | NA | NAO | CPCON | NA
Nível 1: E300000036514; Nível 2: 300000036514 |  | SP-SPO-PSU | ESTRUTURADO | 15/12/2025 | * | BAST-1A-70/6 | V.TAL | GOOD | I | A | INDEFINIDO |  | BASTIDOR-19-44U | 200202 | BASTIDOR |  | EM SERVIÇO | EXODUS |  | 2 | TRUE |  |  | NA | NAO | CPCON | NA
Nível 1: E300000036528; Nível 2: 300000036528 |  | SC-VRM-VRM | ESTRUTURADO | 15/12/2025 | * | BAST-1A-1/0 | V.TAL | GOOD | I | A | INDEFINIDO |  | BASTIDOR-19-44U | 225415 | BASTIDOR |  | EM SERVIÇO | CALISTO |  | 2 | TRUE |  |  | NA | NAO | CPCON | NA
Nível 1: E300000036532; Nível 2: 300000036532 |  | SC-AMY-STFI | ESTRUTURADO | 15/12/2025 | * | BAST-ARD-/1 | V.TAL | GOOD | I | A | INDEFINIDO |  | BASTIDOR-19-44U | 210632 | BASTIDOR |  | EM SERVIÇO | CALISTO |  | 2 | TRUE |  |  | NA | NAO | CPCON | NA
Nível 1: E300000036688; Nível 2: 300000036688 |  | AL-MCO-FA | ESTRUTURADO | 15/12/2025 | * | BAST-4A-4/2 | V.TAL | GOOD | I | A | INDEFINIDO |  | BASTIDOR-19-44U | 203041 | BASTIDOR |  | EM SERVIÇO | EXODUS |  | 2 | TRUE |  |  | NA | NAO | CPCON | NA
Nível 1: E300000036793; Nível 2: 300000036793 |  | AL-MCO-FA | ESTRUTURADO | 15/12/2025 | * | BAST-BT1953/U | V.TAL | GOOD | I | A | INDEFINIDO |  | BASTIDOR-19-44U | 139438 | BASTIDOR |  | EM SERVIÇO | EXODUS |  | 2 | TRUE |  |  | NA | NAO | CPCON | NA
Nível 1: E300000036918; Nível 2: 300000036918 |  | RR-BVA-PR | ESTRUTURADO | 15/12/2025 | * | BAST-1A-1/5 | V.TAL | GOOD | I | A | INDEFINIDO |  | BASTIDOR-19-44U | 191528 | BASTIDOR |  | EM SERVIÇO | EXODUS |  | 2 | TRUE |  |  | NA | NAO | CPCON | NA
Nível 1: E300000037638; Nível 2: 300000037638 |  | AL-MCO-FA | ESTRUTURADO | 15/12/2025 | * | BAST-6A-6/0 | V.TAL | GOOD | I | A | INDEFINIDO |  | BASTIDOR-19-44U | 184614 | BASTIDOR |  | EM SERVIÇO | EXODUS |  | 2 | TRUE |  |  | NA | NAO | CPCON | NA
Nível 1: E300000037870; Nível 2: 300000037870 |  | AL-MCO-FA | ESTRUTURADO | 15/12/2025 | * | BAST-6A-7/1 | V.TAL | GOOD | I | A | INDEFINIDO |  | BASTIDOR-19-44U | 184605 | BASTIDOR |  | EM SERVIÇO | EXODUS |  | 2 | TRUE |  |  | NA | NAO | CPCON | NA
Nível 1: E300000037902; Nível 2: 300000037902 |  | AL-MCO-FA | ESTRUTURADO | 15/12/2025 | * | BAST-4/A/17-SDH1641SMADM73/6 | V.TAL | GOOD | I | A | INDEFINIDO |  | BASTIDOR-19-44U | 112554 | BASTIDOR |  | EM SERVIÇO | EXODUS |  | 2 | TRUE |  |  | NA | NAO | CPCON | NA
Nível 1: E300000038746; Nível 2: 300000038746 |  | AL-MCO-FA | ESTRUTURADO | 15/12/2025 | * | BAST-7A-9/1 | V.TAL | GOOD | I | A | INDEFINIDO |  | BASTIDOR-19-44U | 184606 | BASTIDOR |  | EM SERVIÇO | EXODUS |  | 2 | TRUE |  |  | NA | NAO | CPCON | NA
Nível 1: E300000039417; Nível 2: 300000039417 |  | AL-MCO-FA | ESTRUTURADO | 15/12/2025 | * | BAST-1A-70/0 | V.TAL | GOOD | I | A | INDEFINIDO |  | BASTIDOR-19-44U | 184501 | BASTIDOR |  | EM SERVIÇO | EXODUS |  | 2 | TRUE |  |  | NA | NAO | CPCON | NA
Nível 1: E300000039444; Nível 2: 300000039444 |  | SC-EVV-EVV | ESTRUTURADO | 15/12/2025 | * | BAST-1A-/6 | V.TAL | GOOD | I | A | INDEFINIDO |  | BASTIDOR-19-44U | 211466 | BASTIDOR |  | EM SERVIÇO | CALISTO |  | 2 | TRUE |  |  | NA | NAO | CPCON | NA
Nível 1: E300000039528; Nível 2: 300000039528 |  | SC-AMY-STFI | ESTRUTURADO | 15/12/2025 | * | BAST-1A-12/5 | V.TAL | GOOD | I | A | INDEFINIDO |  | BASTIDOR-19-44U | 225623 | BASTIDOR |  | EM SERVIÇO | CALISTO |  | 2 | TRUE |  |  | NA | NAO | CPCON | NA
Nível 1: E300000039801; Nível 2: 300000039801 |  | AL-MCO-FA | ESTRUTURADO | 15/12/2025 | * | BAST-6A/8/3 | V.TAL | GOOD | I | A | INDEFINIDO |  | BASTIDOR-19-44U | 67601 | BASTIDOR |  | EM SERVIÇO | EXODUS |  | 2 | TRUE |  |  | NA | NAO | CPCON | NA
Nível 1: E300000040025; Nível 2: 300000040025 |  | AL-MCO-FA | ESTRUTURADO | 15/12/2025 | * | BAST-7A-9/3 | V.TAL | GOOD | I | A | INDEFINIDO |  | BASTIDOR-19-44U | 184619 | BASTIDOR |  | EM SERVIÇO | EXODUS |  | 2 | TRUE |  |  | NA | NAO | CPCON | NA
Nível 1: E300000040378; Nível 2: 300000040378 |  | AL-MCO-FA | ESTRUTURADO | 15/12/2025 | * | BAST-6B-1/2 | V.TAL | GOOD | I | A | INDEFINIDO |  | BASTIDOR-19-44U | 206868 | BASTIDOR |  | EM SERVIÇO | EXODUS |  | 2 | TRUE |  |  | NA | NAO | CPCON | NA
Nível 1: E300000040396; Nível 2: 300000040396 |  | AL-MCO-FA | ESTRUTURADO | 15/12/2025 | * | BAST-1/B/65-BASTIDORETSIS77/6 | V.TAL | GOOD | I | A | INDEFINIDO |  | BASTIDOR-19-44U | 108934 | BASTIDOR |  | EM SERVIÇO | EXODUS |  | 2 | TRUE |  |  | NA | NAO | CPCON | NA
Nível 1: E300000040634; Nível 2: 300000040634 |  | AL-MCO-FA | ESTRUTURADO | 15/12/2025 | * | BAST-WDM/BT2/9 | V.TAL | GOOD | I | A | INDEFINIDO |  | BASTIDOR-19-44U | 82181 | BASTIDOR |  | EM SERVIÇO | EXODUS |  | 2 | TRUE |  |  | NA | NAO | CPCON | NA
Nível 1: E300000040663; Nível 2: 300000040663 |  | BA-JBN-MUUC | ESTRUTURADO | 15/12/2025 | * | BAST-2/A/40-BASTIDOR19"IN03/9 | V.TAL | GOOD | I | A | INDEFINIDO |  | BASTIDOR-19-44U | 120621 | BASTIDOR |  | EM SERVIÇO | EXODUS |  | 2 | TRUE |  |  | NA | NAO | CPCON | NA
Nível 1: E300000040675; Nível 2: 300000040675 |  | AL-MCO-FA | ESTRUTURADO | 15/12/2025 | * | BAST-1/B/52-SMCP120ASPL76/8 | V.TAL | GOOD | I | A | INDEFINIDO |  | BASTIDOR-19-44U | 111788 | BASTIDOR |  | EM SERVIÇO | EXODUS |  | 2 | TRUE |  |  | NA | NAO | CPCON | NA
Nível 1: E300000041054; Nível 2: 300000041054 |  | AL-MCO-FA | ESTRUTURADO | 15/12/2025 | * | BAST-WDM/BT2/8 | V.TAL | GOOD | I | A | INDEFINIDO |  | BASTIDOR-19-44U | 82180 | BASTIDOR |  | EM SERVIÇO | EXODUS |  | 2 | TRUE |  |  | NA | NAO | CPCON | NA
Nível 1: E300000041126; Nível 2: 300000041126 |  | RR-BVA-PT | ESTRUTURADO | 15/12/2025 | * | BAST-2A-3/7 | V.TAL | GOOD | I | A | INDEFINIDO |  | BASTIDOR-19-44U | 191537 | BASTIDOR |  | EM SERVIÇO | EXODUS |  | 2 | TRUE |  |  | NA | NAO | CPCON | NA
Nível 1: E300000041183; Nível 2: 300000041183 |  | AL-MCO-FA | ESTRUTURADO | 15/12/2025 | * | BAST-7A1/A | V.TAL | GOOD | I | A | INDEFINIDO |  | BASTIDOR-19-44U | 145280 | BASTIDOR |  | EM SERVIÇO | EXODUS |  | 2 | TRUE |  |  | NA | NAO | CPCON | NA
Nível 1: E300000041503; Nível 2: 300000041503 |  | AL-MCO-FA | ESTRUTURADO | 15/12/2025 | * | BAST-5A/4/1 | V.TAL | GOOD | I | A | INDEFINIDO |  | BASTIDOR-19-44U | 67599 | BASTIDOR |  | EM SERVIÇO | EXODUS |  | 2 | TRUE |  |  | NA | NAO | CPCON | NA
Nível 1: E300000041754; Nível 2: 300000041754 |  | RR-BVA-PR | ESTRUTURADO | 15/12/2025 | * | BAST-2A-2/1 | V.TAL | GOOD | I | A | INDEFINIDO |  | BASTIDOR-19-44U | 191531 | BASTIDOR |  | EM SERVIÇO | EXODUS |  | 2 | TRUE |  |  | NA | NAO | CPCON | NA
Nível 1: E300000041866; Nível 2: 300000041866 |  | SC-VRM-VRM | ESTRUTURADO | 15/12/2025 | * | BAST-2A-2/1 | V.TAL | GOOD | I | A | INDEFINIDO |  | BASTIDOR-19-44U | 209996 | BASTIDOR |  | EM SERVIÇO | CALISTO |  | 2 | TRUE |  |  | NA | NAO | CPCON | NA
Nível 1: E300000042112; Nível 2: 300000042112 |  | AC-RBO-RBFT | ESTRUTURADO | 15/12/2025 | * | BAST-1B-/2 | V.TAL | GOOD | I | A | INDEFINIDO |  | BASTIDOR-19-44U | 214319 | BASTIDOR |  | EM SERVIÇO | EXODUS |  | 2 | TRUE |  |  | NA | NAO | CPCON | NA
Nível 1: E300000043144; Nível 2: 300000043144 |  | AL-MCO-FA | ESTRUTURADO | 15/12/2025 | * | BAST-RMS/BT/6 | V.TAL | GOOD | I | A | INDEFINIDO |  | BASTIDOR-19-44U | 67257 | BASTIDOR |  | EM SERVIÇO | EXODUS |  | 2 | TRUE |  |  | NA | NAO | CPCON | NA
Nível 1: E300000043324; Nível 2: 300000043324 |  | AC-RBO-RBFT | ESTRUTURADO | 15/12/2025 | * | BAST-PRD-/3 | V.TAL | GOOD | I | A | INDEFINIDO |  | BASTIDOR-19-44U | 216318 | BASTIDOR |  | EM SERVIÇO | EXODUS |  | 2 | TRUE |  |  | NA | NAO | CPCON | NA
Nível 1: E300000043390; Nível 2: 300000043390 |  | SP-SPO-PSU | ESTRUTURADO | 15/12/2025 | * | BAST-2B-/4 | V.TAL | GOOD | I | A | INDEFINIDO |  | BASTIDOR-19-44U | 200192 | BASTIDOR |  | EM SERVIÇO | EXODUS |  | 2 | TRUE |  |  | NA | NAO | CPCON | NA
Nível 1: E300000044890; Nível 2: 300000044890 |  | SC-PSU-PSU | ESTRUTURADO | 15/12/2025 | * | BAST-1A-/4 | V.TAL | GOOD | I | A | INDEFINIDO |  | BASTIDOR-19-44U | 210778 | BASTIDOR |  | EM SERVIÇO | CALISTO |  | 2 | TRUE |  |  | NA | NAO | CPCON | NA
Nível 1: E300000045071; Nível 2: 300000045071 |  | SC-BOR-BOR | ESTRUTURADO | 15/12/2025 | * | BAST-P3-/4 | V.TAL | GOOD | I | A | INDEFINIDO |  | BASTIDOR-19-44U | 226417 | BASTIDOR |  | EM SERVIÇO | CALISTO |  | 2 | TRUE |  |  | NA | NAO | CPCON | NA
Nível 1: E300000045235; Nível 2: 300000045235 |  | SP-SPO-PSU | ESTRUTURADO | 15/12/2025 | * | BAST-1A-/1 | V.TAL | GOOD | I | A | INDEFINIDO |  | BASTIDOR-19-44U | 200208 | BASTIDOR |  | EM SERVIÇO | EXODUS |  | 2 | TRUE |  |  | NA | NAO | CPCON | NA
Nível 1: E300000045821; Nível 2: 300000045821 |  | AL-MCO-FA | ESTRUTURADO | 15/12/2025 | * | BAST-RMS/BT/8 | V.TAL | GOOD | I | A | INDEFINIDO |  | BASTIDOR-19-44U | 67399 | BASTIDOR |  | EM SERVIÇO | EXODUS |  | 2 | TRUE |  |  | NA | NAO | CPCON | NA
Nível 1: E300000046001; Nível 2: 300000046001 |  | SC-VRM-VRM | ESTRUTURADO | 15/12/2025 | * | BAST-1A-1/4 | V.TAL | GOOD | I | A | INDEFINIDO |  | BASTIDOR-19-44U | 223236 | BASTIDOR |  | EM SERVIÇO | CALISTO |  | 2 | TRUE |  |  | NA | NAO | CPCON | NA
Nível 1: E300000047032; Nível 2: 300000047032 |  | RS-PAE-LOPI | ESTRUTURADO | 15/12/2025 | * | BAST-2A-/5 | V.TAL | GOOD | I | A | INDEFINIDO |  | BASTIDOR-19-44U | 216731 | BASTIDOR |  | EM SERVIÇO | EXODUS |  | 2 | TRUE |  |  | NA | NAO | CPCON | NA
Nível 1: E300000047468; Nível 2: 300000047468 |  | AL-MCO-FA | ESTRUTURADO | 15/12/2025 | * | BAST-RMS/BT/9 | V.TAL | GOOD | I | A | INDEFINIDO |  | BASTIDOR-19-44U | 67400 | BASTIDOR |  | EM SERVIÇO | EXODUS |  | 2 | TRUE |  |  | NA | NAO | CPCON | NA
Nível 1: E300000047650; Nível 2: 300000047650 |  | AL-MCO-FA | ESTRUTURADO | 15/12/2025 | * | BAST-1/A/75-BASTIDORETSI-76/5 | V.TAL | GOOD | I | A | INDEFINIDO |  | BASTIDOR-19-44U | 103606 | BASTIDOR |  | EM SERVIÇO | EXODUS |  | 2 | TRUE |  |  | NA | NAO | CPCON | NA
Nível 1: E300000047914; Nível 2: 300000047914 |  | AL-MCO-FA | ESTRUTURADO | 15/12/2025 | * | BAST-5A-9/1 | V.TAL | GOOD | I | A | INDEFINIDO |  | BASTIDOR-19-44U | 184603 | BASTIDOR |  | EM SERVIÇO | EXODUS |  | 2 | TRUE |  |  | NA | NAO | CPCON | NA
Nível 1: E300000048273; Nível 2: 300000048273 |  | AL-MCO-FA | ESTRUTURADO | 15/12/2025 | * | BAST-7A-9/1 | V.TAL | GOOD | I | A | INDEFINIDO |  | BASTIDOR-19-44U | 184610 | BASTIDOR |  | EM SERVIÇO | EXODUS |  | 2 | TRUE |  |  | NA | NAO | CPCON | NA
Nível 1: E300000048971; Nível 2: 300000048971 |  | RR-BVA-PT | ESTRUTURADO | 15/12/2025 | * | BAST-02B/2/2 | V.TAL | GOOD | I | A | INDEFINIDO |  | BASTIDOR-19-44U | 148623 | BASTIDOR |  | EM SERVIÇO | EXODUS |  | 2 | TRUE |  |  | NA | NAO | CPCON | NA
Nível 1: E300000049159; Nível 2: 300000049159 |  | AL-MCO-FA | ESTRUTURADO | 15/12/2025 | * | BAST-1/B/55-SMCP120ASPL77/0 | V.TAL | GOOD | I | A | INDEFINIDO |  | BASTIDOR-19-44U | 111790 | BASTIDOR |  | EM SERVIÇO | EXODUS |  | 2 | TRUE |  |  | NA | NAO | CPCON | NA
Nível 1: E300000049773; Nível 2: 300000049773 |  | AL-MCO-FA | ESTRUTURADO | 15/12/2025 | * | BAST-4/A/7-SDH1651SMTM/73/4 | V.TAL | GOOD | I | A | INDEFINIDO |  | BASTIDOR-19-44U | 113019 | BASTIDOR |  | EM SERVIÇO | EXODUS |  | 2 | TRUE |  |  | NA | NAO | CPCON | NA
Nível 1: E300000049774; Nível 2: 300000049774 |  | AL-MCO-FA | ESTRUTURADO | 15/12/2025 | * | BAST-3/B/68-SDH1651SMTM/82/4 | V.TAL | GOOD | I | A | INDEFINIDO |  | BASTIDOR-19-44U | 113017 | BASTIDOR |  | EM SERVIÇO | EXODUS |  | 2 | TRUE |  |  | NA | NAO | CPCON | NA
Nível 1: E300000050130; Nível 2: 300000050130 |  | RR-BVA-PR | ESTRUTURADO | 15/12/2025 | * | BAST-2A-/5 | V.TAL | GOOD | I | A | INDEFINIDO |  | BASTIDOR-19-44U | 191533 | BASTIDOR |  | EM SERVIÇO | EXODUS |  | 2 | TRUE |  |  | NA | NAO | CPCON | NA
Nível 1: E300000050771; Nível 2: 300000050771 |  | SP-SPO-PSU | ESTRUTURADO | 15/12/2025 | * | BAST-1A-70/1 | V.TAL | GOOD | I | A | INDEFINIDO |  | BASTIDOR-19-44U | 200193 | BASTIDOR |  | EM SERVIÇO | EXODUS |  | 2 | TRUE |  |  | NA | NAO | CPCON | NA
Nível 1: E300000050865; Nível 2: 300000050865 |  | SC-HVD-HVD | ESTRUTURADO | 15/12/2025 | * | BAST-2B-/3 | V.TAL | GOOD | I | A | INDEFINIDO |  | BASTIDOR-19-44U | 221221 | BASTIDOR |  | EM SERVIÇO | CALISTO |  | 2 | TRUE |  |  | NA | NAO | CPCON | NA
Nível 1: E300000051207; Nível 2: 300000051207 |  | SP-SPO-PSU | ESTRUTURADO | 15/12/2025 | * | BAST-2B-/2 | V.TAL | GOOD | I | A | INDEFINIDO |  | BASTIDOR-19-44U | 200196 | BASTIDOR |  | EM SERVIÇO | EXODUS |  | 2 | TRUE |  |  | NA | NAO | CPCON | NA
Nível 1: E300000051210; Nível 2: 300000051210 |  | AL-MCO-FA | ESTRUTURADO | 15/12/2025 | * | BAST-4B-2/7 | V.TAL | GOOD | I | A | INDEFINIDO |  | BASTIDOR-19-44U | 203160 | BASTIDOR |  | EM SERVIÇO | EXODUS |  | 2 | TRUE |  |  | NA | NAO | CPCON | NA
Nível 1: E300000051456; Nível 2: 300000051456 |  | SC-BOR-BOR | ESTRUTURADO | 15/12/2025 | * | BAST-2A-/3 | V.TAL | GOOD | I | A | INDEFINIDO |  | BASTIDOR-19-44U | 214065 | BASTIDOR |  | EM SERVIÇO | CALISTO |  | 2 | TRUE |  |  | NA | NAO | CPCON | NA
Nível 1: E300000051719; Nível 2: 300000051719 |  | SP-SPO-PSU | ESTRUTURADO | 15/12/2025 | * | BAST-WDM/BT366/5 | V.TAL | GOOD | I | A | INDEFINIDO |  | BASTIDOR-19-44U | 84378 | BASTIDOR |  | EM SERVIÇO | EXODUS |  | 2 | TRUE |  |  | NA | NAO | CPCON | NA
Nível 1: E300000051734; Nível 2: 300000051734 |  | SC-BOR-BOR | ESTRUTURADO | 15/12/2025 | * | BAST-1B-/4 | V.TAL | GOOD | I | A | INDEFINIDO |  | BASTIDOR-19-44U | 219265 | BASTIDOR |  | EM SERVIÇO | CALISTO |  | 2 | TRUE |  |  | NA | NAO | CPCON | NA
Nível 1: E300000052001; Nível 2: 300000052001 |  | RR-BVA-PT | ESTRUTURADO | 15/12/2025 | * | BAST-2A-2/2 | V.TAL | GOOD | I | A | INDEFINIDO |  | BASTIDOR-19-44U | 191539 | BASTIDOR |  | EM SERVIÇO | EXODUS |  | 2 | TRUE |  |  | NA | NAO | CPCON | NA
Nível 1: E300000052255; Nível 2: 300000052255 |  | SC-EVV-EVV | ESTRUTURADO | 15/12/2025 | * | BAST-1B-/1 | V.TAL | GOOD | I | A | INDEFINIDO |  | BASTIDOR-19-44U | 219969 | BASTIDOR |  | EM SERVIÇO | CALISTO |  | 2 | TRUE |  |  | NA | NAO | CPCON | NA
Nível 1: E300000052493; Nível 2: 300000052493 |  | AL-MCO-FA | ESTRUTURADO | 15/12/2025 | * | BAST-RMS/BT1/3 | V.TAL | GOOD | I | A | INDEFINIDO |  | BASTIDOR-19-44U | 67404 | BASTIDOR |  | EM SERVIÇO | EXODUS |  | 2 | TRUE |  |  | NA | NAO | CPCON | NA
Nível 1: E300000052922; Nível 2: 300000052922 |  | AL-MCO-FA | ESTRUTURADO | 15/12/2025 | * | BAST-9B-2/9 | V.TAL | GOOD | I | A | INDEFINIDO |  | BASTIDOR-19-44U | 203657 | BASTIDOR |  | EM SERVIÇO | EXODUS |  | 2 | TRUE |  |  | NA | NAO | CPCON | NA
Nível 1: E300000053496; Nível 2: 300000053496 |  | SC-TIGR-TIGR | ESTRUTURADO | 15/12/2025 | * | BAST-ARM-/1 | V.TAL | GOOD | I | A | INDEFINIDO |  | BASTIDOR-19-44U | 211193 | BASTIDOR |  | EM SERVIÇO | CALISTO |  | 2 | TRUE |  |  | NA | NAO | CPCON | NA
Nível 1: E300000053809; Nível 2: 300000053809 |  | AC-RBO-RBFT | ESTRUTURADO | 15/12/2025 | * | BAST-1AA-/2 | V.TAL | GOOD | I | A | INDEFINIDO |  | BASTIDOR-19-44U | 210135 | BASTIDOR |  | EM SERVIÇO | EXODUS |  | 2 | TRUE |  |  | NA | NAO | CPCON | NA
Nível 1: E300000053815; Nível 2: 300000053815 |  | AL-MCO-FA | ESTRUTURADO | 15/12/2025 | * | BAST-6B-2/5 | V.TAL | GOOD | I | A | INDEFINIDO |  | BASTIDOR-19-44U | 82182 | BASTIDOR |  | EM SERVIÇO | EXODUS |  | 2 | TRUE |  |  | NA | NAO | CPCON | NA
Nível 1: E300000054247; Nível 2: 300000054247 |  | SC-RCP-RCP | ESTRUTURADO | 15/12/2025 | * | BAST-1P-/2 | V.TAL | GOOD | I | A | INDEFINIDO |  | BASTIDOR-19-44U | 227536 | BASTIDOR |  | EM SERVIÇO | CALISTO |  | 2 | TRUE |  |  | NA | NAO | CPCON | NA
Nível 1: E300000054280; Nível 2: 300000054280 |  | AL-MCO-FA | ESTRUTURADO | 15/12/2025 | * | BAST-6B/3/1 | V.TAL | GOOD | I | A | INDEFINIDO |  | BASTIDOR-19-44U | 141963 | BASTIDOR |  | EM SERVIÇO | EXODUS |  | 2 | TRUE |  |  | NA | NAO | CPCON | NA
Nível 1: E300000054742; Nível 2: 300000054742 |  | SC-AMY-AMY | ESTRUTURADO | 15/12/2025 | * | BAST-1-/1 | V.TAL | GOOD | I | A | INDEFINIDO |  | BASTIDOR-19-44U | 221439 | BASTIDOR |  | EM SERVIÇO | CALISTO |  | 2 | TRUE |  |  | NA | NAO | CPCON | NA
Nível 1: E300000055231; Nível 2: 300000055231 |  | SC-ERMO-ERMO | ESTRUTURADO | 15/12/2025 | * | BAST-1P-/1 | V.TAL | GOOD | I | A | INDEFINIDO |  | BASTIDOR-19-44U | 227472 | BASTIDOR |  | EM SERVIÇO | CALISTO |  | 2 | TRUE |  |  | NA | NAO | CPCON | NA
Nível 1: E300000056058; Nível 2: 300000056058 |  | AL-MCO-FA | ESTRUTURADO | 15/12/2025 | * | BAST-1/B/60-BASTIDORETSIS77/5 | V.TAL | GOOD | I | A | INDEFINIDO |  | BASTIDOR-19-44U | 108933 | BASTIDOR |  | EM SERVIÇO | EXODUS |  | 2 | TRUE |  |  | NA | NAO | CPCON | NA
Nível 1: E300000056380; Nível 2: 300000056380 |  | SC-TIGR-TIGR | ESTRUTURADO | 15/12/2025 | * | BAST-UNN-UN/N | V.TAL | GOOD | I | A | INDEFINIDO |  | BASTIDOR-19-44U | 212403 | BASTIDOR |  | EM SERVIÇO | CALISTO |  | 2 | TRUE |  |  | NA | NAO | CPCON | NA
Nível 1: E10002399; Nível 2: 10002399 |  | SC-EVV-EVV | ENERGIA | 15/12/2025 | * | CONT01 [CM121477] | V.TAL | GOOD | I | A | NAO IDENTIFICADO | 50472612 | CONTROLADORA | 2146452 | CONTROLE | CONTROLE | EM SERVIÇO | CALISTO | CONT01 [CM121477] | Z | TRUE |  |  | NAO INFORMADO | NAO | CPCON | NAO INFORMADO
Nível 1: E10002422; Nível 2: 10002422 |  | SC-HVD-HVD | ENERGIA | 15/12/2025 | * | CTRL01 [CM167077] | V.TAL | GOOD | I | A | AGST-CONTROLE | 55754812 | CONTROLADORA | 2151319 | CONTROLE | CONTROLE | EM SERVIÇO | CALISTO | CTRL01 [CM167077] | Z | TRUE |  |  | NAO INFORMADO | NAO | CPCON | NAO INFORMADO
Nível 1: E10003228; Nível 2: 10003228 |  | RS-PAE-LOPI | ENERGIA | 15/12/2025 | * | GERA01 [CM74379] | V.TAL | GOOD | I | A | NAO IDENTIFICADO | E 07T004929 | GERADOR | 2172992 | GERADOR | GERADOR | EM SERVIÇO | EXODUS | GERA01 [CM74379] | Z | TRUE |  |  | NAO INFORMADO | NAO | CPCON | NAO INFORMADO
Nível 1: E10003479; Nível 2: 10003479 |  | AL-MCO-FA | ENERGIA | 15/12/2025 | * | GERA01 [CM75191] | V.TAL | GOOD | I | A | NAO IDENTIFICADO |  | GERADOR | 1705910 | GERADOR | GERADOR | EM SERVIÇO | EXODUS | GERA01 [CM75191] | Z | TRUE |  |  | NAO INFORMADO | NAO | CPCON | NAO INFORMADO
Nível 1: E10003594; Nível 2: 10003594 |  | AC-RBO-RBFT | ENERGIA | 15/12/2025 | * | GERA01 [CM169947] | V.TAL | GOOD | I | A | CARRIER | 852970800 | GERADOR | 2144661 | GERADOR | GERADOR | EM SERVIÇO | EXODUS | GERA01 [CM169947] | Z | TRUE |  |  | NAO INFORMADO | NAO | CPCON | NAO INFORMADO
Nível 1: E10003749; Nível 2: 10003749 |  | RS-PAE-CY00 | ENERGIA | 15/12/2025 | * | GERA01 [CM148765] | V.TAL | GOOD | I | A | MAQUIGERAL |  | GERADOR | 1914467 | GERADOR | GERADOR | EM SERVIÇO | EXODUS | GERA01 [CM148765] | Z | TRUE |  |  | NAO INFORMADO | NAO | CPCON | NAO INFORMADO
Nível 1: E10003856; Nível 2: 10003856 |  | AL-MCO-FA | ENERGIA | 15/12/2025 | * | GERA01 [CM85527] | V.TAL | GOOD | I | A | SCANIA | 450293306 | GERADOR | 1705464 | GERADOR | GERADOR | EM SERVIÇO | EXODUS | GERA01 [CM85527] | Z | TRUE |  |  | NAO INFORMADO | NAO | CPCON | NAO INFORMADO
Nível 1: E10003993; Nível 2: 10003993 |  | AL-MCO-FA | ENERGIA | 15/12/2025 | * | GMGF01 | V.TAL | GOOD | I | A | CUMMINS | B19T046676 | GMG-FIXO | 3255724 | GERADOR | GERADOR | EM SERVIÇO | EXODUS | GMGF01 | Z | TRUE |  |  | NAO INFORMADO | NAO | CPCON | NAO INFORMADO
Nível 1: E10004982; Nível 2: 10004982 |  | SC-EVV-EVV | ENERGIA | 15/12/2025 | * | BBRV01 [CM139312] | V.TAL | GOOD | I | A | MOURA |  | BANCO-DE-BAT-REG-VALVULA | 2160752 | BATERIA | BATERIA | EM SERVIÇO | CALISTO | BBRV01 [CM139312] | Z | TRUE |  |  | NAO INFORMADO | NAO | CPCON | NAO INFORMADO
Nível 1: E10004991; Nível 2: 10004991 |  | SC-EVV-EVV | ENERGIA | 15/12/2025 | * | BBRV01 [CM139311] | V.TAL | GOOD | I | A | MOURA |  | BANCO-DE-BAT-REG-VALVULA | 2160751 | BATERIA | BATERIA | EM SERVIÇO | CALISTO | BBRV01 [CM139311] | Z | TRUE |  |  | NAO INFORMADO | NAO | CPCON | NAO INFORMADO
Nível 1: E10007919; Nível 2: 10007919 |  | AC-RBO-RBFT | ENERGIA | 15/12/2025 | * | BATP01 [CM170181] | V.TAL | GOOD | I | A | KSB | 20313 | BATERIA-DE-PARTIDA-GMG | 2192635 | BATERIA | BATERIA | EM SERVIÇO | EXODUS | BATP01 [CM170181] | Z | TRUE |  |  | NAO INFORMADO | NAO | CPCON | NAO INFORMADO
Nível 1: E10008004; Nível 2: 10008004 |  | AC-RBO-RBFT | ENERGIA | 15/12/2025 | * | BATP01 [CM170180] | V.TAL | GOOD | I | A | KSB | 48127 | BATERIA-DE-PARTIDA-GMG | 2203101 | BATERIA | BATERIA | EM SERVIÇO | EXODUS | BATP01 [CM170180] | Z | TRUE |  |  | NAO INFORMADO | NAO | CPCON | NAO INFORMADO
Nível 1: E10008041; Nível 2: 10008041 |  | AC-RBO-RBFT | ENERGIA | 15/12/2025 | * | URBP01 [CM169950] | V.TAL | GOOD | I | A | JOHNSON | 10 | RETIFIC-DE-BATERIA-DE-PARTIDA | 2132028 | RETIFICADOR | RETIFICADOR | EM SERVIÇO | EXODUS | URBP01 [CM169950] | Z | TRUE |  |  | NAO INFORMADO | NAO | CPCON | NAO INFORMADO
Nível 1: E10008392; Nível 2: 10008392 |  | SC-HVD-HVD | ENERGIA | 15/12/2025 | * | DJTE01 [CM156748] | V.TAL | GOOD | I | A | NAO IDENTIFICADO |  | DISJUNTOR-DE-ENTRADA | 2144513 | DISJUNTOR | DISJUNTOR | EM SERVIÇO | CALISTO | DJTE01 [CM156748] | Z | TRUE |  |  | NAO INFORMADO | NAO | CPCON | NAO INFORMADO
Nível 1: E10009224; Nível 2: 10009224 |  | RS-PAE-LOPI | CLIMATIZACAO | 15/12/2025 | * | ACJA02 [CM65163] | V.TAL | GOOD | I | A | NAO IDENTIFICADO | 1701B14312 | AR-CONDICIONADO-DE-JANELA | 2159839 | AR_CONDICIONADO | AR_CONDICIONADO | EM SERVIÇO | EXODUS | ACJA02 [CM65163] | Z | TRUE |  |  | NAO INFORMADO | NAO | CPCON | NAO INFORMADO
Nível 1: E10010059; Nível 2: 10010059 |  | RS-PAE-LOPI | CLIMATIZACAO | 15/12/2025 | * | ACJA01 [CM66649] | V.TAL | GOOD | I | A | NAO IDENTIFICADO | 1701B14229 | AR-CONDICIONADO-DE-JANELA | 2166099 | AR_CONDICIONADO | AR_CONDICIONADO | EM SERVIÇO | EXODUS | ACJA01 [CM66649] | Z | TRUE |  |  | NAO INFORMADO | NAO | CPCON | NAO INFORMADO
Nível 1: E10010877; Nível 2: 10010877 |  | RR-BVA-PR | CLIMATIZACAO | 15/12/2025 | * | ACJA01 [CM87491] | V.TAL | GOOD | I | A | MIDEA |  | AR-CONDICIONADO-DE-JANELA | 1709978 | AR_CONDICIONADO | AR_CONDICIONADO | EM SERVIÇO | EXODUS | ACJA01 [CM87491] | Z | TRUE |  |  | NAO INFORMADO | NAO | CPCON | NAO INFORMADO
Nível 1: E10010884; Nível 2: 10010884 |  | RR-BVA-PT | CLIMATIZACAO | 15/12/2025 | * | ACJA01 [CM385987] | V.TAL | GOOD | I | A | MIDEA | N/A | AR-CONDICIONADO-DE-JANELA | 1719174 | AR_CONDICIONADO | AR_CONDICIONADO | EM SERVIÇO | EXODUS | ACJA01 [CM385987] | Z | TRUE |  |  | NAO INFORMADO | NAO | CPCON | NAO INFORMADO
Nível 1: E10010921; Nível 2: 10010921 |  | RR-BVA-PT | CLIMATIZACAO | 15/12/2025 | * | ACJA02 [CM385988] | V.TAL | GOOD | I | A | MIDEA | N/A | AR-CONDICIONADO-DE-JANELA | 1719175 | AR_CONDICIONADO | AR_CONDICIONADO | EM SERVIÇO | EXODUS | ACJA02 [CM385988] | Z | TRUE |  |  | NAO INFORMADO | NAO | CPCON | NAO INFORMADO
Nível 1: E10010940; Nível 2: 10010940 |  | RR-BVA-PR | CLIMATIZACAO | 15/12/2025 | * | ACJA04 [CM87495] | V.TAL | GOOD | I | A | MIDEA |  | AR-CONDICIONADO-DE-JANELA | 1709981 | AR_CONDICIONADO | AR_CONDICIONADO | EM SERVIÇO | EXODUS | ACJA04 [CM87495] | Z | TRUE |  |  | NAO INFORMADO | NAO | CPCON | NAO INFORMADO
Nível 1: E10010953; Nível 2: 10010953 |  | RR-BVA-PR | CLIMATIZACAO | 15/12/2025 | * | ACJA03 [CM87494] | V.TAL | GOOD | I | A | MIDEA |  | AR-CONDICIONADO-DE-JANELA | 1709980 | AR_CONDICIONADO | AR_CONDICIONADO | EM SERVIÇO | EXODUS | ACJA03 [CM87494] | Z | TRUE |  |  | NAO INFORMADO | NAO | CPCON | NAO INFORMADO
Nível 1: E10010977; Nível 2: 10010977 |  | RR-BVA-PR | CLIMATIZACAO | 15/12/2025 | * | ACJA02 [CM87492] | V.TAL | GOOD | I | A | MIDEA |  | AR-CONDICIONADO-DE-JANELA | 1709979 | AR_CONDICIONADO | AR_CONDICIONADO | EM SERVIÇO | EXODUS | ACJA02 [CM87492] | Z | TRUE |  |  | NAO INFORMADO | NAO | CPCON | NAO INFORMADO
Nível 1: E10011764; Nível 2: 10011764 |  | RS-PAE-CY00 | CLIMATIZACAO | 15/12/2025 | * | SFAG01 [CM160660] | V.TAL | GOOD | I | A | NAO IDENTIFICADO |  | SELF-CONTAINED-CONDENSACAO-AR | 1915198 | SELF_CONTAINED | SELF_CONTAINED | EM SERVIÇO | EXODUS | SFAG01 [CM160660] | Z | TRUE |  |  | NAO INFORMADO | NAO | CPCON | NAO INFORMADO
Nível 1: E10011851; Nível 2: 10011851 |  | SC-SJQ-SJQ | CLIMATIZACAO | 15/12/2025 | * | SFAG01 [CM235429] | V.TAL | GOOD | I | A | NAO IDENTIFICADO |  | SELF-CONTAINED-CONDENSACAO-AR | 1971381 | SELF_CONTAINED | SELF_CONTAINED | EM SERVIÇO | CALISTO | SFAG01 [CM235429] | Z | TRUE |  |  | NAO INFORMADO | NAO | CPCON | NAO INFORMADO
Nível 1: E10012029; Nível 2: 10012029 |  | SC-SJQ-SJQ | CLIMATIZACAO | 15/12/2025 | * | SFAG01 [CM235430] | V.TAL | GOOD | I | A | NAO IDENTIFICADO |  | SELF-CONTAINED-CONDENSACAO-AR | 1971382 | SELF_CONTAINED | SELF_CONTAINED | EM SERVIÇO | CALISTO | SFAG01 [CM235430] | Z | TRUE |  |  | NAO INFORMADO | NAO | CPCON | NAO INFORMADO
Nível 1: E10012363; Nível 2: 10012363 |  | RS-PAE-CY00 | CLIMATIZACAO | 15/12/2025 | * | SFAG02 [CM159531] | V.TAL | GOOD | I | A | NAO IDENTIFICADO |  | SELF-CONTAINED-CONDENSACAO-AR | 1914598 | SELF_CONTAINED | SELF_CONTAINED | EM SERVIÇO | EXODUS | SFAG02 [CM159531] | Z | TRUE |  |  | NAO INFORMADO | NAO | CPCON | NAO INFORMADO
Nível 1: E10013816; Nível 2: 10013816 |  | AL-MCO-FA | ENERGIA | 15/12/2025 | * | MOTR01 [CM75193] | V.TAL | GOOD | I | A | NAO IDENTIFICADO | NÃO INFORMADO | MOTOR | 1705912 | MOTOR | MOTOR | EM SERVIÇO | EXODUS | MOTR01 [CM75193] | Z | TRUE |  |  | NAO INFORMADO | NAO | CPCON | NAO INFORMADO
Nível 1: E10014057; Nível 2: 10014057 |  | AL-MCO-FA | ENERGIA | 15/12/2025 | * | MOTR01 [CM75192] | V.TAL | GOOD | I | A | NAO IDENTIFICADO |  | MOTOR | 1705911 | MOTOR | MOTOR | EM SERVIÇO | EXODUS | MOTR01 [CM75192] | Z | TRUE |  |  | NAO INFORMADO | NAO | CPCON | NAO INFORMADO
Nível 1: E10014272; Nível 2: 10014272 |  | RS-PAE-CY00 | ENERGIA | 15/12/2025 | * | MOTR01 [CM148766] | V.TAL | GOOD | I | A | NAO IDENTIFICADO |  | MOTOR | 1914468 | MOTOR | MOTOR | EM SERVIÇO | EXODUS | MOTR01 [CM148766] | Z | TRUE |  |  | NAO INFORMADO | NAO | CPCON | NAO INFORMADO
Nível 1: E10014301; Nível 2: 10014301 |  | RS-PAE-LOPI | ENERGIA | 15/12/2025 | * | MOTR01 [CM74380] | V.TAL | GOOD | I | A | NAO IDENTIFICADO | 30388062 | MOTOR | 2208238 | MOTOR | MOTOR | EM SERVIÇO | EXODUS | MOTR01 [CM74380] | Z | TRUE |  |  | NAO INFORMADO | NAO | CPCON | NAO INFORMADO
Nível 1: E10014342; Nível 2: 10014342 |  | AC-RBO-RBFT | ENERGIA | 15/12/2025 | * | MOTR01 [CM169948] | V.TAL | GOOD | I | A | SPRINGER | 6-038993 | MOTOR | 2186912 | MOTOR | MOTOR | EM SERVIÇO | EXODUS | MOTR01 [CM169948] | Z | TRUE |  |  | NAO INFORMADO | NAO | CPCON | NAO INFORMADO
Nível 1: E10014826; Nível 2: 10014826 |  | RS-PAE-LOPI | ENERGIA | 15/12/2025 | * | QDF01 [CM50672] | V.TAL | GOOD | I | A | NAO IDENTIFICADO | B051126809 | QUADRO-DISTRIBUICAO-DE-FILAS | 2148266 | QUADRO | QUADRO | EM SERVIÇO | EXODUS | QDF01 [CM50672] | Z | TRUE |  |  | NAO INFORMADO | NAO | CPCON | NAO INFORMADO
Nível 1: E10016735; Nível 2: 10016735 |  | AL-MCO-FA | ENERGIA | 15/12/2025 | * | UCV03 [CM84521] | V.TAL | GOOD | I | A | NIFE | 30297A | UNIDADE-CONVERSORA | 1705659 | CONVERSOR | CONVERSOR | EM SERVIÇO | EXODUS | UCV03 [CM84521] | Z | TRUE |  |  | NAO INFORMADO | NAO | CPCON | NAO INFORMADO
Nível 1: E10016751; Nível 2: 10016751 |  | AL-MCO-FA | ENERGIA | 15/12/2025 | * | UCV02 [CM82210] | V.TAL | GOOD | I | A | NIFE | 345753/6 | UNIDADE-CONVERSORA | 1706663 | CONVERSOR | CONVERSOR | EM SERVIÇO | EXODUS | UCV02 [CM82210] | Z | TRUE |  |  | NAO INFORMADO | NAO | CPCON | NAO INFORMADO
Nível 1: E10016763; Nível 2: 10016763 |  | AL-MCO-FA | ENERGIA | 15/12/2025 | * | UCV02 [CM82212] | V.TAL | GOOD | I | A | NIFE | 30297B | UNIDADE-CONVERSORA | 1706665 | CONVERSOR | CONVERSOR | EM SERVIÇO | EXODUS | UCV02 [CM82212] | Z | TRUE |  |  | NAO INFORMADO | NAO | CPCON | NAO INFORMADO
Nível 1: E10016811; Nível 2: 10016811 |  | AL-MCO-FA | ENERGIA | 15/12/2025 | * | UCV01 [CM84520] | V.TAL | GOOD | I | A | NIFE | 345753/2 | UNIDADE-CONVERSORA | 1705658 | CONVERSOR | CONVERSOR | EM SERVIÇO | EXODUS | UCV01 [CM84520] | Z | TRUE |  |  | NAO INFORMADO | NAO | CPCON | NAO INFORMADO
Nível 1: E10016812; Nível 2: 10016812 |  | AL-MCO-FA | ENERGIA | 15/12/2025 | * | UCV01 [CM82209] | V.TAL | GOOD | I | A | NIFE | 345753/1 | UNIDADE-CONVERSORA | 1706662 | CONVERSOR | CONVERSOR | EM SERVIÇO | EXODUS | UCV01 [CM82209] | Z | TRUE |  |  | NAO INFORMADO | NAO | CPCON | NAO INFORMADO
Nível 1: E10016820; Nível 2: 10016820 |  | AL-MCO-FA | ENERGIA | 15/12/2025 | * | UCV03 [CM82211] | V.TAL | GOOD | I | A | NIFE | 345753/5 | UNIDADE-CONVERSORA | 1706664 | CONVERSOR | CONVERSOR | EM SERVIÇO | EXODUS | UCV03 [CM82211] | Z | TRUE |  |  | NAO INFORMADO | NAO | CPCON | NAO INFORMADO
Nível 1: E10017006; Nível 2: 10017006 |  | AL-MCO-FA | ENERGIA | 15/12/2025 | * | QTA01 [CM76433] | V.TAL | GOOD | I | A | STEMAC |  | QUADRO-DE-TRANSF-AUTOMATICA | 1705932 | QUADRO | QUADRO | EM SERVIÇO | EXODUS | QTA01 [CM76433] | Z | TRUE |  |  | NAO INFORMADO | NAO | CPCON | NAO INFORMADO
Nível 1: E10017067; Nível 2: 10017067 |  | RR-BVA-PT | ENERGIA | 15/12/2025 | * | BATR [CM369243] | V.TAL | GOOD | I | A | NEWPOWER |  | BANCO-DE-BATERIAS | 1716730 | BATERIA | BATERIA | EM SERVIÇO | EXODUS | BATR [CM369243] | Z | TRUE |  |  | NAO INFORMADO | NAO | CPCON | NAO INFORMADO
Nível 1: E10017164; Nível 2: 10017164 |  | RR-BVA-PR | ENERGIA | 15/12/2025 | * | BATR01 [CM60159] | V.TAL | GOOD | I | A | NEWPOWER |  | BANCO-DE-BATERIAS | 1711933 | BATERIA | BATERIA | EM SERVIÇO | EXODUS | BATR01 [CM60159] | Z | TRUE |  |  | NAO INFORMADO | NAO | CPCON | NAO INFORMADO
Nível 1: E10017201; Nível 2: 10017201 |  | RR-BVA-PT | ENERGIA | 15/12/2025 | * | BATR [CM369252] | V.TAL | GOOD | I | A | NEWPOWER |  | BANCO-DE-BATERIAS | 1716816 | BATERIA | BATERIA | EM SERVIÇO | EXODUS | BATR [CM369252] | Z | TRUE |  |  | NAO INFORMADO | NAO | CPCON | NAO INFORMADO
Nível 1: E10017256; Nível 2: 10017256 |  | RR-BVA-PR | ENERGIA | 15/12/2025 | * | BATR01 [CM60157] | V.TAL | GOOD | I | A | NEWPOWER |  | BANCO-DE-BATERIAS | 1711932 | BATERIA | BATERIA | EM SERVIÇO | EXODUS | BATR01 [CM60157] | Z | TRUE |  |  | NAO INFORMADO | NAO | CPCON | NAO INFORMADO
Nível 1: E10018367; Nível 2: 10018367 |  | AL-MCO-FA | ENERGIA | 15/12/2025 | * | URCO06 [CM84571] | V.TAL | GOOD | I | A | NIFE | 30306 | UR-CONVENCIONAL | 1705666 | RETIFICADOR | RETIFICADOR | EM SERVIÇO | EXODUS | URCO06 [CM84571] | Z | TRUE |  |  | NAO INFORMADO | NAO | CPCON | NAO INFORMADO
Nível 1: E10018397; Nível 2: 10018397 |  | AL-MCO-FA | ENERGIA | 15/12/2025 | * | URCO05 [CM82208] | V.TAL | GOOD | I | A | NIFE | 30296 | UR-CONVENCIONAL | 1706661 | RETIFICADOR | RETIFICADOR | EM SERVIÇO | EXODUS | URCO05 [CM82208] | Z | TRUE |  |  | NAO INFORMADO | NAO | CPCON | NAO INFORMADO
Nível 1: E10018480; Nível 2: 10018480 |  | AL-MCO-FA | ENERGIA | 15/12/2025 | * | URCO04 [CM82205] | V.TAL | GOOD | I | A | NIFE | 341540-01/1 | UR-CONVENCIONAL | 1706658 | RETIFICADOR | RETIFICADOR | EM SERVIÇO | EXODUS | URCO04 [CM82205] | Z | TRUE |  |  | NAO INFORMADO | NAO | CPCON | NAO INFORMADO
Nível 1: E10018529; Nível 2: 10018529 |  | AL-MCO-FA | ENERGIA | 15/12/2025 | * | URCO02 [CM82206] | V.TAL | GOOD | I | A | NIFE | 345752/5 | UR-CONVENCIONAL | 1706659 | RETIFICADOR | RETIFICADOR | EM SERVIÇO | EXODUS | URCO02 [CM82206] | Z | TRUE |  |  | NAO INFORMADO | NAO | CPCON | NAO INFORMADO
Nível 1: E10018534; Nível 2: 10018534 |  | AL-MCO-FA | ENERGIA | 15/12/2025 | * | URCO03 [CM84309] | V.TAL | GOOD | I | A | NIFE | 345752/3 | UR-CONVENCIONAL | 1707909 | RETIFICADOR | RETIFICADOR | EM SERVIÇO | EXODUS | URCO03 [CM84309] | Z | TRUE |  |  | NAO INFORMADO | NAO | CPCON | NAO INFORMADO
Nível 1: E10018810; Nível 2: 10018810 |  | AL-MCO-FA | ENERGIA | 15/12/2025 | * | URCO01 [CM82207] | V.TAL | GOOD | I | A | NIFE | 34575 /14 | UR-CONVENCIONAL | 1706660 | RETIFICADOR | RETIFICADOR | EM SERVIÇO | EXODUS | URCO01 [CM82207] | Z | TRUE |  |  | NAO INFORMADO | NAO | CPCON | NAO INFORMADO
Nível 1: E10019240; Nível 2: 10019240 |  | RS-PAE-LOPI | ENERGIA | 15/12/2025 | * | TRSF01 [CM41195] | V.TAL | GOOD | I | A | NAO IDENTIFICADO | 1908 | TRANSFORMADOR | 2148265 | TRANSFORMADOR | TRANSFORMADOR | EM SERVIÇO | EXODUS | TRSF01 [CM41195] | Z | TRUE |  |  | NAO INFORMADO | NAO | CPCON | NAO INFORMADO
Nível 1: E10019415; Nível 2: 10019415 |  | SC-SJQ-SJQ | ENERGIA | 15/12/2025 | * | TRSF02 [CM235432] | V.TAL | GOOD | I | A | NAO IDENTIFICADO |  | TRANSFORMADOR | 1971384 | TRANSFORMADOR | TRANSFORMADOR | EM SERVIÇO | CALISTO | TRSF02 [CM235432] | Z | TRUE |  |  | NAO INFORMADO | NAO | CPCON | NAO INFORMADO
Nível 1: E10020101; Nível 2: 10020101 |  | RS-PAE-CY00 | ENERGIA | 15/12/2025 | * | TRSF01 [CM354071] | V.TAL | GOOD | I | A | NAO IDENTIFICADO |  | TRANSFORMADOR | 1920578 | TRANSFORMADOR | TRANSFORMADOR | EM SERVIÇO | EXODUS | TRSF01 [CM354071] | Z | TRUE |  |  | NAO INFORMADO | NAO | CPCON | NAO INFORMADO
Nível 1: E10020109; Nível 2: 10020109 |  | RS-PAE-CY00 | ENERGIA | 15/12/2025 | * | TRSF01 [CM182903] | V.TAL | GOOD | I | A | NAO IDENTIFICADO |  | TRANSFORMADOR | 1922276 | TRANSFORMADOR | TRANSFORMADOR | EM SERVIÇO | EXODUS | TRSF01 [CM182903] | Z | TRUE |  |  | NAO INFORMADO | NAO | CPCON | NAO INFORMADO
Nível 1: E10020256; Nível 2: 10020256 |  | AL-MCO-FA | ENERGIA | 15/12/2025 | * | TRSF01 [CM59657] | V.TAL | GOOD | I | A | NAO IDENTIFICADO | AL-000075 | TRANSFORMADOR | 1706445 | TRANSFORMADOR | TRANSFORMADOR | EM SERVIÇO | EXODUS | TRSF01 [CM59657] | Z | TRUE |  |  | NAO INFORMADO | NAO | CPCON | NAO INFORMADO
Nível 1: E10020267; Nível 2: 10020267 |  | SC-SJQ-SJQ | ENERGIA | 15/12/2025 | * | TRSF01 [CM235431] | V.TAL | GOOD | I | A | NAO IDENTIFICADO |  | TRANSFORMADOR | 1971383 | TRANSFORMADOR | TRANSFORMADOR | EM SERVIÇO | CALISTO | TRSF01 [CM235431] | Z | TRUE |  |  | NAO INFORMADO | NAO | CPCON | NAO INFORMADO
Nível 1: E10020592; Nível 2: 10020592 |  | AL-MCO-FA | ENERGIA | 15/12/2025 | * | TRSF01 [CM76435] | V.TAL | GOOD | I | A | UNIAO | 307514 | TRANSFORMADOR | 1706157 | TRANSFORMADOR | TRANSFORMADOR | EM SERVIÇO | EXODUS | TRSF01 [CM76435] | Z | TRUE |  |  | NAO INFORMADO | NAO | CPCON | NAO INFORMADO
Nível 1: E10020639; Nível 2: 10020639 |  | AC-RBO-RBFT | ENERGIA | 15/12/2025 | * | TRSF01 [CM172352] | V.TAL | GOOD | I | A | JOHNSON | 60058 | TRANSFORMADOR | 2186913 | TRANSFORMADOR | TRANSFORMADOR | EM SERVIÇO | EXODUS | TRSF01 [CM172352] | Z | TRUE |  |  | NAO INFORMADO | NAO | CPCON | NAO INFORMADO
Nível 1: E10020835; Nível 2: 10020835 |  | RS-PAE-CY00 | ENERGIA | 15/12/2025 | * | BCAP01 [CM164770] | V.TAL | GOOD | I | A | NAO IDENTIFICADO |  | BANCO-DE-CAPACITORES | 1915202 | CAPACITOR | CAPACITOR | EM SERVIÇO | EXODUS | BCAP01 [CM164770] | Z | TRUE |  |  | NAO INFORMADO | NAO | CPCON | NAO INFORMADO
Nível 1: E10021268; Nível 2: 10021268 |  | SC-HVD-HVD | ENERGIA | 15/12/2025 | * | BBRV02 [CM157716] | V.TAL | GOOD | I | A | ENER SYSTEM | ESB-KK-1405 | BANCO-DE-BATERIA-SELADA | 2160036 | BATERIA | BATERIA | EM SERVIÇO | CALISTO | BBRV02 [CM157716] | Z | TRUE |  |  | NAO INFORMADO | NAO | CPCON | NAO INFORMADO
Nível 1: E10021281; Nível 2: 10021281 |  | SC-HVD-HVD | ENERGIA | 15/12/2025 | * | BBRV01 [CM157715] | V.TAL | GOOD | I | A | ENER SYSTEM | ESB-KK-1381 | BANCO-DE-BATERIA-SELADA | 2191209 | BATERIA | BATERIA | EM SERVIÇO | CALISTO | BBRV01 [CM157715] | Z | TRUE |  |  | NAO INFORMADO | NAO | CPCON | NAO INFORMADO
Nível 1: E10021421; Nível 2: 10021421 |  | SP-SPO-PSU | ENERGIA | 15/12/2025 | * | BBRV01 [CM180488] | V.TAL | GOOD | I | A | ENER SYSTEM |  | BANCO-DE-BATERIAS | 1752821 | BATERIA | BATERIA | EM SERVIÇO | EXODUS | BBRV01 [CM180488] | Z | TRUE |  |  | NAO INFORMADO | NAO | CPCON | NAO INFORMADO
Nível 1: E10021571; Nível 2: 10021571 |  | AP-MPA-CBZ | ENERGIA | 15/12/2025 | * | QDCC [CM279772] | V.TAL | GOOD | I | A | ETELBRAS |  | QDCC | 1717725 | QUADRO | QUADRO | EM SERVIÇO | EXODUS | QDCC [CM279772] | Z | TRUE |  |  | NAO INFORMADO | NAO | CPCON | NAO INFORMADO
Nível 1: E10021663; Nível 2: 10021663 |  | AL-MCO-FA | ENERGIA | 15/12/2025 | * | QDCC01 [CM84943] | V.TAL | GOOD | I | A | ETELBRAS |  | QDCC | 1706487 | QUADRO | QUADRO | EM SERVIÇO | EXODUS | QDCC01 [CM84943] | Z | TRUE |  |  | NAO INFORMADO | NAO | CPCON | NAO INFORMADO
Nível 1: E10021680; Nível 2: 10021680 |  | AL-MCO-FA | ENERGIA | 15/12/2025 | * | QDCC01 [CM84945] | V.TAL | GOOD | I | A | ETELBRAS |  | QDCC | 1705463 | QUADRO | QUADRO | EM SERVIÇO | EXODUS | QDCC01 [CM84945] | Z | TRUE |  |  | NAO INFORMADO | NAO | CPCON | NAO INFORMADO
Nível 1: E10021783; Nível 2: 10021783 |  | AP-MPA-CBZ | ENERGIA | 15/12/2025 | * | QDCC [CM279771] | V.TAL | GOOD | I | A | ETELBRAS |  | QDCC | 1717724 | QUADRO | QUADRO | EM SERVIÇO | EXODUS | QDCC [CM279771] | Z | TRUE |  |  | NAO INFORMADO | NAO | CPCON | NAO INFORMADO
Nível 1: E10021809; Nível 2: 10021809 |  | AL-MCO-FA | ENERGIA | 15/12/2025 | * | QDCC02 [CM84947] | V.TAL | GOOD | I | A | ETELBRAS |  | QDCC | 1706489 | QUADRO | QUADRO | EM SERVIÇO | EXODUS | QDCC02 [CM84947] | Z | TRUE |  |  | NAO INFORMADO | NAO | CPCON | NAO INFORMADO
Nível 1: E10021823; Nível 2: 10021823 |  | AL-MCO-FA | ENERGIA | 15/12/2025 | * | QDCC01 [CM84946] | V.TAL | GOOD | I | A | ETELBRAS |  | QDCC | 1706488 | QUADRO | QUADRO | EM SERVIÇO | EXODUS | QDCC01 [CM84946] | Z | TRUE |  |  | NAO INFORMADO | NAO | CPCON | NAO INFORMADO
Nível 1: E10021904; Nível 2: 10021904 |  | SC-PSU-PSU | ENERGIA | 15/12/2025 | * | BBVT01 [CM221597] | V.TAL | GOOD | I | A | ENER SYSTEM |  | BANCO-DE-BAT-REG-VALVULA | 1960306 | BATERIA | BATERIA | EM SERVIÇO | CALISTO | BBVT01 [CM221597] | Z | TRUE |  |  | NAO INFORMADO | NAO | CPCON | NAO INFORMADO
Nível 1: E10021959; Nível 2: 10021959 |  | SC-HVD-HVD | ENERGIA | 15/12/2025 | * | BBRV01 [CM158121] | V.TAL | GOOD | I | A | ENER SYSTEM | NAO VISIVEL | BANCO-DE-BAT-REG-VALVULA | 2190842 | BATERIA | BATERIA | EM SERVIÇO | CALISTO | BBRV01 [CM158121] | Z | TRUE |  |  | NAO INFORMADO | NAO | CPCON | NAO INFORMADO
Nível 1: E10022021; Nível 2: 10022021 |  | SC-RCP-RCP | ENERGIA | 15/12/2025 | * | BATERIA1 | V.TAL | GOOD | I | A | ENER SYSTEM | 2380 A 2404 | BANCO-DE-BAT-REG-VALVULA | 2285515 | BATERIA | BATERIA | EM SERVIÇO | CALISTO | BATERIA1 | Z | TRUE |  |  | NAO INFORMADO | NAO | CPCON | NAO INFORMADO
Nível 1: E10022094; Nível 2: 10022094 |  | SC-RCP-RCP | ENERGIA | 15/12/2025 | * | BATERIA2 | V.TAL | GOOD | I | A | ENER SYSTEM | 2405 A 2429 | BANCO-DE-BAT-REG-VALVULA | 2285519 | BATERIA | BATERIA | EM SERVIÇO | CALISTO | BATERIA2 | Z | TRUE |  |  | NAO INFORMADO | NAO | CPCON | NAO INFORMADO
Nível 1: E10022103; Nível 2: 10022103 |  | SC-HVD-HVD | ENERGIA | 15/12/2025 | * | 23 [CM158122] | V.TAL | GOOD | I | A | ENER SYSTEM |  | BANCO-DE-BAT-REG-VALVULA | 2144511 | BATERIA | BATERIA | EM SERVIÇO | CALISTO | 23 [CM158122] | Z | TRUE |  |  | NAO INFORMADO | NAO | CPCON | NAO INFORMADO
Nível 1: E10024299; Nível 2: 10024299 |  | AL-MCO-FA | ENERGIA | 15/12/2025 | * | INVS01 [CM57339] | V.TAL | GOOD | I | A | SATURNIA |  | INVERSOR-CC-CA-SIMPLES | 1706232 | INVERSOR | INVERSOR | EM SERVIÇO | EXODUS | INVS01 [CM57339] | Z | TRUE |  |  | NAO INFORMADO | NAO | CPCON | NAO INFORMADO
Nível 1: E10024362; Nível 2: 10024362 |  | AL-MCO-FA | ENERGIA | 15/12/2025 | * | INVS01 [CM57338] | V.TAL | GOOD | I | A | SATURNIA | 76105255 | INVERSOR-CC-CA-SIMPLES | 1706231 | INVERSOR | INVERSOR | EM SERVIÇO | EXODUS | INVS01 [CM57338] | Z | TRUE |  |  | NAO INFORMADO | NAO | CPCON | NAO INFORMADO
Nível 1: E10024669; Nível 2: 10024669 |  | RS-PAE-LOPI | ENERGIA | 15/12/2025 | * | BBRV01 [CM52116] | V.TAL | GOOD | I | A | SATURNIA | 381 | BANCO-DE-BATERIAS | 2172991 | BATERIA | BATERIA | EM SERVIÇO | EXODUS | BBRV01 [CM52116] | Z | TRUE |  |  | NAO INFORMADO | NAO | CPCON | NAO INFORMADO
Nível 1: E10024697; Nível 2: 10024697 |  | AL-MCO-FA | ENERGIA | 15/12/2025 | * | BATR01 [CM42561] | V.TAL | GOOD | I | A | SATURNIA | 507 | BANCO-DE-BATERIAS | 1706163 | BATERIA | BATERIA | EM SERVIÇO | EXODUS | BATR01 [CM42561] | Z | TRUE |  |  | NAO INFORMADO | NAO | CPCON | NAO INFORMADO
Nível 1: E10024734; Nível 2: 10024734 |  | RS-PAE-LOPI | ENERGIA | 15/12/2025 | * | BBRV01 [CM50650] | V.TAL | GOOD | I | A | SATURNIA | 381 | BANCO-DE-BATERIAS | 2172990 | BATERIA | BATERIA | EM SERVIÇO | EXODUS | BBRV01 [CM50650] | Z | TRUE |  |  | NAO INFORMADO | NAO | CPCON | NAO INFORMADO
Nível 1: E10024739; Nível 2: 10024739 |  | AL-MCO-FA | ENERGIA | 15/12/2025 | * | BATR04 [CM57335] | V.TAL | GOOD | I | A | SATURNIA | 508 | BANCO-DE-BATERIAS | 1706228 | BATERIA | BATERIA | EM SERVIÇO | EXODUS | BATR04 [CM57335] | Z | TRUE |  |  | NAO INFORMADO | NAO | CPCON | NAO INFORMADO
Nível 1: E10024807; Nível 2: 10024807 |  | AL-MCO-FA | ENERGIA | 15/12/2025 | * | BATR02 [CM57331] | V.TAL | GOOD | I | A | SATURNIA | 163 | BANCO-DE-BATERIAS | 1706226 | BATERIA | BATERIA | EM SERVIÇO | EXODUS | BATR02 [CM57331] | Z | TRUE |  |  | NAO INFORMADO | NAO | CPCON | NAO INFORMADO
Nível 1: E10024901; Nível 2: 10024901 |  | AL-MCO-FA | ENERGIA | 15/12/2025 | * | BATR01 [CM57332] | V.TAL | GOOD | I | A | SATURNIA | 507 | BANCO-DE-BATERIAS | 1706227 | BATERIA | BATERIA | EM SERVIÇO | EXODUS | BATR01 [CM57332] | Z | TRUE |  |  | NAO INFORMADO | NAO | CPCON | NAO INFORMADO
Nível 1: E10025983; Nível 2: 10025983 |  | SC-BOR-BOR | ENERGIA | 15/12/2025 | * | BBRV01 [CM347034] | V.TAL | GOOD | I | A | SATURNIA | 233-326 | BANCO-DE-BAT-REG-VALVULA | 2137062 | BATERIA | BATERIA | EM SERVIÇO | CALISTO | BBRV01 [CM347034] | Z | TRUE |  |  | NAO INFORMADO | NAO | CPCON | NAO INFORMADO
Nível 1: E10026042; Nível 2: 10026042 |  | SC-BOR-BOR | ENERGIA | 15/12/2025 | * | BAT2 [CM349073] | V.TAL | GOOD | I | A | SATURNIA | 5231 | BANCO-DE-BAT-REG-VALVULA | 2137061 | BATERIA | BATERIA | EM SERVIÇO | CALISTO | BAT2 [CM349073] | Z | TRUE |  |  | NAO INFORMADO | NAO | CPCON | NAO INFORMADO
Nível 1: E10028857; Nível 2: 10028857 |  | AP-MPA-CBZ | ENERGIA | 15/12/2025 | * | GERA01 [CM282582] | V.TAL | GOOD | I | A | NAO IDENTIFICADO |  | TANQUE-DE-COMBUSTIVEL | 1712516 | TANQUE | TANQUE | EM SERVIÇO | EXODUS | GERA01 [CM282582] | Z | TRUE |  |  | NAO INFORMADO | NAO | CPCON | NAO INFORMADO
Nível 1: E10028931; Nível 2: 10028931 |  | AP-MPA-CBZ | ENERGIA | 15/12/2025 | * | GERA01 [CM282483] | V.TAL | GOOD | I | A | NAO IDENTIFICADO |  | TANQUE-DE-COMBUSTIVEL | 1716589 | TANQUE | TANQUE | EM SERVIÇO | EXODUS | GERA01 [CM282483] | Z | TRUE |  |  | NAO INFORMADO | NAO | CPCON | NAO INFORMADO
Nível 1: E10029072; Nível 2: 10029072 |  | AP-MPA-CBT | ENERGIA | 15/12/2025 | * | TANQ [CM217242] | V.TAL | GOOD | I | A | NAO IDENTIFICADO |  | TANQUE-DE-COMBUSTIVEL | 1713556 | TANQUE | TANQUE | EM SERVIÇO | EXODUS | TANQ [CM217242] | Z | TRUE |  |  | NAO INFORMADO | NAO | CPCON | NAO INFORMADO
Nível 1: E10029082; Nível 2: 10029082 |  | AP-MPA-CBT | ENERGIA | 15/12/2025 | * | GERA02 [CM217393] | V.TAL | GOOD | I | A | NAO IDENTIFICADO |  | TANQUE-DE-COMBUSTIVEL | 1713266 | TANQUE | TANQUE | EM SERVIÇO | EXODUS | GERA02 [CM217393] | Z | TRUE |  |  | NAO INFORMADO | NAO | CPCON | NAO INFORMADO
Nível 1: E10029181; Nível 2: 10029181 |  | AL-MCO-FA | ENERGIA | 15/12/2025 | * | TANQ01 [CM85528] | V.TAL | GOOD | I | A | NAO IDENTIFICADO |  | TANQUE-DE-COMBUSTIVEL | 1705465 | TANQUE | TANQUE | EM SERVIÇO | EXODUS | TANQ01 [CM85528] | Z | TRUE |  |  | NAO INFORMADO | NAO | CPCON | NAO INFORMADO
Nível 1: E10029223; Nível 2: 10029223 |  | RS-PAE-CY00 | ENERGIA | 15/12/2025 | * | TANQ01 [CM148768] | V.TAL | GOOD | I | A | NAO IDENTIFICADO |  | TANQUE-DE-COMBUSTIVEL | 1914470 | TANQUE | TANQUE | EM SERVIÇO | EXODUS | TANQ01 [CM148768] | Z | TRUE |  |  | NAO INFORMADO | NAO | CPCON | NAO INFORMADO
Nível 1: E10029324; Nível 2: 10029324 |  | RS-PAE-LOPI | ENERGIA | 15/12/2025 | * | TANQ01 [CM75700] | V.TAL | GOOD | I | A | NAO IDENTIFICADO | TANQ.01-LOPI | TANQUE-DE-COMBUSTIVEL | 2189952 | TANQUE | TANQUE | EM SERVIÇO | EXODUS | TANQ01 [CM75700] | Z | TRUE |  |  | NAO INFORMADO | NAO | CPCON | NAO INFORMADO
Nível 1: E10029616; Nível 2: 10029616 |  | AC-RBO-RBFT | ENERGIA | 15/12/2025 | * | TANQ01 [CM169949] | V.TAL | GOOD | I | A | SPRINGER | 1562 | TANQUE-DE-COMBUSTIVEL | 2192636 | TANQUE | TANQUE | EM SERVIÇO | EXODUS | TANQ01 [CM169949] | Z | TRUE |  |  | NAO INFORMADO | NAO | CPCON | NAO INFORMADO
Nível 1: E10029762; Nível 2: 10029762 |  | AL-MCO-FA | CLIMATIZACAO | 15/12/2025 | * | EXAU01 [CM61404] | V.TAL | GOOD | I | A | NAO IDENTIFICADO |  | EXAUSTOR | 1706454 | EXAUSTOR | EXAUSTOR | EM SERVIÇO | EXODUS | EXAU01 [CM61404] | Z | TRUE |  |  | NAO INFORMADO | NAO | CPCON | NAO INFORMADO
Nível 1: E10029833; Nível 2: 10029833 |  | SC-YCA-VANA | CLIMATIZACAO | 15/12/2025 | * | EXAU01 [CM64506] | V.TAL | GOOD | I | A | NAO IDENTIFICADO | 10196A1 | EXAUSTOR | 2178420 | EXAUSTOR | EXAUSTOR | EM SERVIÇO | EXODUS | EXAU01 [CM64506] | Z | TRUE |  |  | NAO INFORMADO | NAO | CPCON | NAO INFORMADO
Nível 1: E10029931; Nível 2: 10029931 |  | SC-HVD-HVD | CLIMATIZACAO | 15/12/2025 | * | EXAU01 [CM176021] | V.TAL | GOOD | I | A | NAO IDENTIFICADO | 970512774A1 | EXAUSTOR | 2199986 | EXAUSTOR | EXAUSTOR | EM SERVIÇO | CALISTO | EXAU01 [CM176021] | Z | TRUE |  |  | NAO INFORMADO | NAO | CPCON | NAO INFORMADO
Nível 1: E10029998; Nível 2: 10029998 |  | SC-RCP-RCP | CLIMATIZACAO | 15/12/2025 | * | EXAU01 [CM374705] | V.TAL | GOOD | I | A | NAO IDENTIFICADO |  | EXAUSTOR | 1984540 | EXAUSTOR | EXAUSTOR | EM SERVIÇO | CALISTO | EXAU01 [CM374705] | Z | TRUE |  |  | NAO INFORMADO | NAO | CPCON | NAO INFORMADO
Nível 1: E10031178; Nível 2: 10031178 |  | AP-MPA-CBZ | ENERGIA | 15/12/2025 | * | RBAT01 [CM298565] | V.TAL | GOOD | I | A | OMIBRA |  | RETIFICADOR/CARREGADOR | 1718507 | RETIFICADOR | RETIFICADOR | EM SERVIÇO | EXODUS | RBAT01 [CM298565] | Z | TRUE |  |  | NAO INFORMADO | NAO | CPCON | NAO INFORMADO
Nível 1: E10031210; Nível 2: 10031210 |  | AP-MPA-CBZ | ENERGIA | 15/12/2025 | * | [2017] RETIF_01 | V.TAL | GOOD | I | A | OMIBRA |  | RETIFICADOR/CARREGADOR | 2372371 | RETIFICADOR | RETIFICADOR | EM SERVIÇO | EXODUS | [2017] RETIF_01 | Z | TRUE |  |  | NAO INFORMADO | NAO | CPCON | NAO INFORMADO
Nível 1: E10031215; Nível 2: 10031215 |  | AP-MPA-CBZ | ENERGIA | 15/12/2025 | * | [2017] RETIF_02 | V.TAL | GOOD | I | A | OMIBRA |  | RETIFICADOR/CARREGADOR | 2372372 | RETIFICADOR | RETIFICADOR | EM SERVIÇO | EXODUS | [2017] RETIF_02 | Z | TRUE |  |  | NAO INFORMADO | NAO | CPCON | NAO INFORMADO
Nível 1: E10031860; Nível 2: 10031860 |  | SC-EVV-EVV | ENERGIA | 15/12/2025 | * | FOCC01 [CM138488] | V.TAL | GOOD | I | A | DELTA | 64265 | FONTE-CC | 2151322 | FONTE | FONTE | EM SERVIÇO | CALISTO | FOCC01 [CM138488] | Z | TRUE |  |  | NAO INFORMADO | NAO | CPCON | NAO INFORMADO
Nível 1: E10032020; Nível 2: 10032020 |  | SC-HVD-HVD | ENERGIA | 15/12/2025 | * | FOCC01 [CM157989] | V.TAL | GOOD | I | A | DELTA | 67140 | FONTE-CC | 2151316 | FONTE | FONTE | EM SERVIÇO | CALISTO | FOCC01 [CM157989] | Z | TRUE |  |  | NAO INFORMADO | NAO | CPCON | NAO INFORMADO
Nível 1: E10034266; Nível 2: 10034266 |  | SC-EVV-EVV | ENERGIA | 15/12/2025 | * | URCH01 [CM138504] | V.TAL | GOOD | I | A | DELTA | V5120601707W1 | UR-CHAVEADA | 2180450 | RETIFICADOR | RETIFICADOR | EM SERVIÇO | CALISTO | URCH01 [CM138504] | Z | TRUE |  |  | NAO INFORMADO | NAO | CPCON | NAO INFORMADO
Nível 1: E10034306; Nível 2: 10034306 |  | SC-EVV-EVV | ENERGIA | 15/12/2025 | * | URCH06 [CM138545] | V.TAL | GOOD | I | A | DELTA | V5121303943W1 | UR-CHAVEADA | 2146450 | RETIFICADOR | RETIFICADOR | EM SERVIÇO | CALISTO | URCH06 [CM138545] | Z | TRUE |  |  | NAO INFORMADO | NAO | CPCON | NAO INFORMADO
Nível 1: E10034533; Nível 2: 10034533 |  | SC-EVV-EVV | ENERGIA | 15/12/2025 | * | URCH04 [CM138608] | V.TAL | GOOD | I | A | DELTA | V5121302723W1 | UR-CHAVEADA | 2210689 | RETIFICADOR | RETIFICADOR | EM SERVIÇO | CALISTO | URCH04 [CM138608] | Z | TRUE |  |  | NAO INFORMADO | NAO | CPCON | NAO INFORMADO
Nível 1: E10034559; Nível 2: 10034559 |  | SC-EVV-EVV | ENERGIA | 15/12/2025 | * | URCH05 [CM138603] | V.TAL | GOOD | I | A | DELTA | V5121303941W1 | UR-CHAVEADA | 2160038 | RETIFICADOR | RETIFICADOR | EM SERVIÇO | CALISTO | URCH05 [CM138603] | Z | TRUE |  |  | NAO INFORMADO | NAO | CPCON | NAO INFORMADO
Nível 1: E10034745; Nível 2: 10034745 |  | SC-EVV-EVV | ENERGIA | 15/12/2025 | * | URCH08 [CM138582] | V.TAL | GOOD | I | A | DELTA | V5121303957W1 | UR-CHAVEADA | 2146451 | RETIFICADOR | RETIFICADOR | EM SERVIÇO | CALISTO | URCH08 [CM138582] | Z | TRUE |  |  | NAO INFORMADO | NAO | CPCON | NAO INFORMADO
Nível 1: E10034785; Nível 2: 10034785 |  | SC-EVV-EVV | ENERGIA | 15/12/2025 | * | URCH03 [CM138610] | V.TAL | GOOD | I | A | DELTA | V5120602614W1 | UR-CHAVEADA | 2210690 | RETIFICADOR | RETIFICADOR | EM SERVIÇO | CALISTO | URCH03 [CM138610] | Z | TRUE |  |  | NAO INFORMADO | NAO | CPCON | NAO INFORMADO
Nível 1: E10034943; Nível 2: 10034943 |  | SC-EVV-EVV | ENERGIA | 15/12/2025 | * | URCH07 [CM138600] | V.TAL | GOOD | I | A | DELTA | V5121303953W1 | UR-CHAVEADA | 2186256 | RETIFICADOR | RETIFICADOR | EM SERVIÇO | CALISTO | URCH07 [CM138600] | Z | TRUE |  |  | NAO INFORMADO | NAO | CPCON | NAO INFORMADO
Nível 1: E10035118; Nível 2: 10035118 |  | SC-EVV-EVV | ENERGIA | 15/12/2025 | * | URCH02 [CM138625] | V.TAL | GOOD | I | A | DELTA | V5120602603W1 | UR-CHAVEADA | 2168179 | RETIFICADOR | RETIFICADOR | EM SERVIÇO | CALISTO | URCH02 [CM138625] | Z | TRUE |  |  | NAO INFORMADO | NAO | CPCON | NAO INFORMADO
Nível 1: E10035243; Nível 2: 10035243 |  | SC-EVV-EVV | ENERGIA | 15/12/2025 | * | URCH09 [CM138581] | V.TAL | GOOD | I | A | DELTA | V5121307005W1 | UR-CHAVEADA | 2191213 | RETIFICADOR | RETIFICADOR | EM SERVIÇO | CALISTO | URCH09 [CM138581] | Z | TRUE |  |  | NAO INFORMADO | NAO | CPCON | NAO INFORMADO
Nível 1: E10035425; Nível 2: 10035425 |  | SC-EVV-EVV | ENERGIA | 15/12/2025 | * | URCO01 [CM139187] | V.TAL | GOOD | I | A | DELTA |  | UR-CONVENCIONAL | 2168178 | RETIFICADOR | RETIFICADOR | EM SERVIÇO | CALISTO | URCO01 [CM139187] | Z | TRUE |  |  | NAO INFORMADO | NAO | CPCON | NAO INFORMADO
Nível 1: E10036585; Nível 2: 10036585 |  | AC-RBO-RBFT | CLIMATIZACAO | 15/12/2025 | * | QCLI01 [CM151544] | V.TAL | GOOD | I | A | CARRIER | 771IOK | QUADRO-ELETRICO-CLIMATIZACAO | 2175036 | QUADRO | QUADRO | EM SERVIÇO | EXODUS | QCLI01 [CM151544] | Z | TRUE |  |  | NAO INFORMADO | NAO | CPCON | NAO INFORMADO
Nível 1: E10036708; Nível 2: 10036708 |  | SC-EVV-EVV | CLIMATIZACAO | 15/12/2025 | * | WM01 [CM121470] | V.TAL | GOOD | I | A | CARRIER | 3612B07773 | WALL-MOUNTED | 2209184 | WALL_MOUNTED | WALL_MOUNTED | EM SERVIÇO | CALISTO | WM01 [CM121470] | Z | TRUE |  |  | NAO INFORMADO | NAO | CPCON | NAO INFORMADO
Nível 1: E10036723; Nível 2: 10036723 |  | AL-MCO-FA | CLIMATIZACAO | 15/12/2025 | * | WMTD01 [CM57343] | V.TAL | GOOD | I | A | CARRIER | 1012B15960 | WALL-MOUNTED | 1706436 | WALL_MOUNTED | WALL_MOUNTED | EM SERVIÇO | EXODUS | WMTD01 [CM57343] | Z | TRUE |  |  | NAO INFORMADO | NAO | CPCON | NAO INFORMADO
Nível 1: E10036734; Nível 2: 10036734 |  | AP-MPA-CBZ | CLIMATIZACAO | 15/12/2025 | * | WMTD [CM298337] | V.TAL | GOOD | I | A | CARRIER |  | WALL-MOUNTED | 1718551 | WALL_MOUNTED | WALL_MOUNTED | EM SERVIÇO | EXODUS | WMTD [CM298337] | Z | TRUE |  |  | NAO INFORMADO | NAO | CPCON | NAO INFORMADO
Nível 1: E10037043; Nível 2: 10037043 |  | AP-MPA-CBZ | CLIMATIZACAO | 15/12/2025 | * | WMTD [CM298339] | V.TAL | GOOD | I | A | CARRIER |  | WALL-MOUNTED | 1718553 | WALL_MOUNTED | WALL_MOUNTED | EM SERVIÇO | EXODUS | WMTD [CM298339] | Z | TRUE |  |  | NAO INFORMADO | NAO | CPCON | NAO INFORMADO
Nível 1: E10037114; Nível 2: 10037114 |  | AP-MPA-CBZ | CLIMATIZACAO | 15/12/2025 | * | WMTD [CM298336] | V.TAL | GOOD | I | A | CARRIER |  | WALL-MOUNTED | 1718550 | WALL_MOUNTED | WALL_MOUNTED | EM SERVIÇO | EXODUS | WMTD [CM298336] | Z | TRUE |  |  | NAO INFORMADO | NAO | CPCON | NAO INFORMADO
Nível 1: E10037212; Nível 2: 10037212 |  | AP-MPA-CBZ | CLIMATIZACAO | 15/12/2025 | * | WMTD [CM298338] | V.TAL | GOOD | I | A | CARRIER |  | WALL-MOUNTED | 1718552 | WALL_MOUNTED | WALL_MOUNTED | EM SERVIÇO | EXODUS | WMTD [CM298338] | Z | TRUE |  |  | NAO INFORMADO | NAO | CPCON | NAO INFORMADO
Nível 1: E10037230; Nível 2: 10037230 |  | AL-MCO-FA | CLIMATIZACAO | 15/12/2025 | * | WMTD01 [CM57342] | V.TAL | GOOD | I | A | CARRIER | 1012B15958 | WALL-MOUNTED | 1706435 | WALL_MOUNTED | WALL_MOUNTED | EM SERVIÇO | EXODUS | WMTD01 [CM57342] | Z | TRUE |  |  | NAO INFORMADO | NAO | CPCON | NAO INFORMADO
Nível 1: E10037405; Nível 2: 10037405 |  | AP-MPA-CBZ | CLIMATIZACAO | 15/12/2025 | * | WMTD01 [CM298099] | V.TAL | GOOD | I | A | CARRIER | NÃO INFORMADO | WALL-MOUNTED | 1718263 | WALL_MOUNTED | WALL_MOUNTED | EM SERVIÇO | EXODUS | WMTD01 [CM298099] | Z | TRUE |  |  | NAO INFORMADO | NAO | CPCON | NAO INFORMADO
Nível 1: E10037544; Nível 2: 10037544 |  | RR-BVA-PR | CLIMATIZACAO | 15/12/2025 | * | AR.CONDICIONADO16 | V.TAL | GOOD | I | A | CARRIER |  | AR-CONDICIONADO-DE-JANELA | 3867612 | AR_CONDICIONADO | AR_CONDICIONADO | EM SERVIÇO | EXODUS | AR.CONDICIONADO16 | Z | TRUE |  |  | NAO INFORMADO | NAO | CPCON | NAO INFORMADO
Nível 1: E10037654; Nível 2: 10037654 |  | RR-BVA-PR | CLIMATIZACAO | 15/12/2025 | * | AR.CONDICIONADO13 | V.TAL | GOOD | I | A | CARRIER |  | AR-CONDICIONADO-DE-JANELA | 3867578 | AR_CONDICIONADO | AR_CONDICIONADO | EM SERVIÇO | EXODUS | AR.CONDICIONADO13 | Z | TRUE |  |  | NAO INFORMADO | NAO | CPCON | NAO INFORMADO
Nível 1: E10038038; Nível 2: 10038038 |  | SC-YCA-VANA | CLIMATIZACAO | 15/12/2025 | * | 01ACWM3TR-INCORP | V.TAL | GOOD | I | A | CARRIER |  | AR-CONDICIONADO-DE-JANELA | 3223333 | AR_CONDICIONADO | AR_CONDICIONADO | EM SERVIÇO | EXODUS | 01ACWM3TR-INCORP | Z | TRUE |  |  | NAO INFORMADO | NAO | CPCON | NAO INFORMADO
Nível 1: E10038138; Nível 2: 10038138 |  | RR-BVA-PR | CLIMATIZACAO | 15/12/2025 | * | AR.CONDICIONADO14 | V.TAL | GOOD | I | A | CARRIER |  | AR-CONDICIONADO-DE-JANELA | 3867589 | AR_CONDICIONADO | AR_CONDICIONADO | EM SERVIÇO | EXODUS | AR.CONDICIONADO14 | Z | TRUE |  |  | NAO INFORMADO | NAO | CPCON | NAO INFORMADO
Nível 1: E10038227; Nível 2: 10038227 |  | RR-BVA-PR | CLIMATIZACAO | 15/12/2025 | * | AR.CONDICIONADO15 | V.TAL | GOOD | I | A | CARRIER |  | AR-CONDICIONADO-DE-JANELA | 3867598 | AR_CONDICIONADO | AR_CONDICIONADO | EM SERVIÇO | EXODUS | AR.CONDICIONADO15 | Z | TRUE |  |  | NAO INFORMADO | NAO | CPCON | NAO INFORMADO
Nível 1: E10038250; Nível 2: 10038250 |  | AL-MCO-FA | CLIMATIZACAO | 15/12/2025 | * | ACJA01 [CM79634] | V.TAL | GOOD | I | A | CARRIER |  | AR-CONDICIONADO-DE-JANELA | 1706382 | AR_CONDICIONADO | AR_CONDICIONADO | EM SERVIÇO | EXODUS | ACJA01 [CM79634] | Z | TRUE |  |  | NAO INFORMADO | NAO | CPCON | NAO INFORMADO
Nível 1: E10038472; Nível 2: 10038472 |  | BA-JBN-MUUC | CLIMATIZACAO | 15/12/2025 | * | [2017] AR COND_02 | V.TAL | GOOD | I | A | CLEMAR |  | AR-CONDICIONADO-DE-JANELA | 2378021 | AR_CONDICIONADO | AR_CONDICIONADO | EM SERVIÇO | EXODUS | [2017] AR COND_02 | Z | TRUE |  |  | NAO INFORMADO | NAO | CPCON | NAO INFORMADO
Nível 1: E10038510; Nível 2: 10038510 |  | BA-JBN-MUUC | CLIMATIZACAO | 15/12/2025 | * | [2017] AR COND_01 | V.TAL | GOOD | I | A | CLEMAR |  | AR-CONDICIONADO-DE-JANELA | 2378020 | AR_CONDICIONADO | AR_CONDICIONADO | EM SERVIÇO | EXODUS | [2017] AR COND_01 | Z | TRUE |  |  | NAO INFORMADO | NAO | CPCON | NAO INFORMADO
Nível 1: E10038573; Nível 2: 10038573 |  | SC-EVV-EVV | CLIMATIZACAO | 15/12/2025 | * | ACJA [CM137823] | V.TAL | GOOD | I | A | CLEMAR |  | AR-CONDICIONADO-DE-JANELA | 2209185 | AR_CONDICIONADO | AR_CONDICIONADO | EM SERVIÇO | CALISTO | ACJA [CM137823] | Z | TRUE |  |  | NAO INFORMADO | NAO | CPCON | NAO INFORMADO
Nível 1: E10038709; Nível 2: 10038709 |  | SC-HVD-HVD | CLIMATIZACAO | 15/12/2025 | * | ACJA02 [CM168113] | V.TAL | GOOD | I | A | CLEMAR | NAO VISIVEL | AR-CONDICIONADO-DE-JANELA | 2160750 | AR_CONDICIONADO | AR_CONDICIONADO | EM SERVIÇO | CALISTO | ACJA02 [CM168113] | Z | TRUE |  |  | NAO INFORMADO | NAO | CPCON | NAO INFORMADO
Nível 1: E10038762; Nível 2: 10038762 |  | BA-JBN-MUUC | CLIMATIZACAO | 15/12/2025 | * | [2017] AR COND_03 | V.TAL | GOOD | I | A | CLEMAR |  | AR-CONDICIONADO-DE-JANELA | 2378022 | AR_CONDICIONADO | AR_CONDICIONADO | EM SERVIÇO | EXODUS | [2017] AR COND_03 | Z | TRUE |  |  | NAO INFORMADO | NAO | CPCON | NAO INFORMADO
Nível 1: E10038765; Nível 2: 10038765 |  | SC-HVD-HVD | CLIMATIZACAO | 15/12/2025 | * | ACJA01 [CM168108] | V.TAL | GOOD | I | A | CLEMAR | NAO VISIVEL | AR-CONDICIONADO-DE-JANELA | 2144512 | AR_CONDICIONADO | AR_CONDICIONADO | EM SERVIÇO | CALISTO | ACJA01 [CM168108] | Z | TRUE |  |  | NAO INFORMADO | NAO | CPCON | NAO INFORMADO
Nível 1: E10039473; Nível 2: 10039473 |  | AL-MCO-FA | CLIMATIZACAO | 15/12/2025 | * | WMTD18 [CM56924] | V.TAL | GOOD | I | A | NAO IDENTIFICADO | B0601S0353 | WALL-MOUNTED | 1705804 | WALL_MOUNTED | WALL_MOUNTED | EM SERVIÇO | EXODUS | WMTD18 [CM56924] | Z | TRUE |  |  | NAO INFORMADO | NAO | CPCON | NAO INFORMADO
Nível 1: E10039506; Nível 2: 10039506 |  | SC-BOR-BOR | CLIMATIZACAO | 15/12/2025 | * | WMTD01 [CM350928] | V.TAL | GOOD | I | A | NAO IDENTIFICADO | LG29669 | WALL-MOUNTED | 2172252 | WALL_MOUNTED | WALL_MOUNTED | EM SERVIÇO | CALISTO | WMTD01 [CM350928] | Z | TRUE |  |  | NAO INFORMADO | NAO | CPCON | NAO INFORMADO
Nível 1: E10039546; Nível 2: 10039546 |  | SC-HVD-HVD | CLIMATIZACAO | 15/12/2025 | * | WMTD01 [CM154986] | V.TAL | GOOD | I | A | NAO IDENTIFICADO | 4097B19892.M¿Q.01. | WALL-MOUNTED | 2210686 | WALL_MOUNTED | WALL_MOUNTED | EM SERVIÇO | CALISTO | WMTD01 [CM154986] | Z | TRUE |  |  | NAO INFORMADO | NAO | CPCON | NAO INFORMADO
Nível 1: E10039551; Nível 2: 10039551 |  | AP-MPA-CBT | CLIMATIZACAO | 15/12/2025 | * | WMTD01 [CM200442] | V.TAL | GOOD | I | A | NAO IDENTIFICADO |  | WALL-MOUNTED | 1715018 | WALL_MOUNTED | WALL_MOUNTED | EM SERVIÇO | EXODUS | WMTD01 [CM200442] | Z | TRUE |  |  | NAO INFORMADO | NAO | CPCON | NAO INFORMADO
Nível 1: E10039556; Nível 2: 10039556 |  | RS-PAE-LOPI | CLIMATIZACAO | 15/12/2025 | * | WMTD05 [CM84828] | V.TAL | GOOD | I | A | NAO IDENTIFICADO | 1701B04185 | WALL-MOUNTED | 2155922 | WALL_MOUNTED | WALL_MOUNTED | EM SERVIÇO | EXODUS | WMTD05 [CM84828] | Z | TRUE |  |  | NAO INFORMADO | NAO | CPCON | NAO INFORMADO
Nível 1: E10039629; Nível 2: 10039629 |  | RS-PAE-LOPI | CLIMATIZACAO | 15/12/2025 | * | WMTD02 [CM83456] | V.TAL | GOOD | I | A | NAO IDENTIFICADO | 1601B44385 | WALL-MOUNTED | 2143899 | WALL_MOUNTED | WALL_MOUNTED | EM SERVIÇO | EXODUS | WMTD02 [CM83456] | Z | TRUE |  |  | NAO INFORMADO | NAO | CPCON | NAO INFORMADO
Nível 1: E10039654; Nível 2: 10039654 |  | SC-BVR-BVR | CLIMATIZACAO | 15/12/2025 | * | WMTD01 [CM391131] | V.TAL | GOOD | I | A | NAO IDENTIFICADO | 21836-MAQ2 | WALL-MOUNTED | 2203288 | WALL_MOUNTED | WALL_MOUNTED | EM SERVIÇO | CALISTO | WMTD01 [CM391131] | Z | TRUE |  |  | NAO INFORMADO | NAO | CPCON | NAO INFORMADO
Nível 1: E10039691; Nível 2: 10039691 |  | AL-MCO-FA | CLIMATIZACAO | 15/12/2025 | * | WMTD22 [CM56928] | V.TAL | GOOD | I | A | NAO IDENTIFICADO |  | WALL-MOUNTED | 1705808 | WALL_MOUNTED | WALL_MOUNTED | EM SERVIÇO | EXODUS | WMTD22 [CM56928] | Z | TRUE |  |  | NAO INFORMADO | NAO | CPCON | NAO INFORMADO
Nível 1: E10039694; Nível 2: 10039694 |  | SC-JBX-JBX | CLIMATIZACAO | 15/12/2025 | * | WMTD01 [CM205284] | V.TAL | GOOD | I | A | NAO IDENTIFICADO |  | WALL-MOUNTED | 1938453 | WALL_MOUNTED | WALL_MOUNTED | EM SERVIÇO | CALISTO | WMTD01 [CM205284] | Z | TRUE |  |  | NAO INFORMADO | NAO | CPCON | NAO INFORMADO
Nível 1: E10039709; Nível 2: 10039709 |  | AL-MCO-FA | CLIMATIZACAO | 15/12/2025 | * | WMTD21 [CM56927] | V.TAL | GOOD | I | A | NAO IDENTIFICADO |  | WALL-MOUNTED | 1705807 | WALL_MOUNTED | WALL_MOUNTED | EM SERVIÇO | EXODUS | WMTD21 [CM56927] | Z | TRUE |  |  | NAO INFORMADO | NAO | CPCON | NAO INFORMADO
Nível 1: E10039741; Nível 2: 10039741 |  | AL-MCO-FA | CLIMATIZACAO | 15/12/2025 | * | WMTD03 [CM56909] | V.TAL | GOOD | I | A | NAO IDENTIFICADO | BR0601S0353 | WALL-MOUNTED | 1705571 | WALL_MOUNTED | WALL_MOUNTED | EM SERVIÇO | EXODUS | WMTD03 [CM56909] | Z | TRUE |  |  | NAO INFORMADO | NAO | CPCON | NAO INFORMADO
Nível 1: E10039752; Nível 2: 10039752 |  | SC-PSU-PSU | CLIMATIZACAO | 15/12/2025 | * | WMTD01 [CM208157] | V.TAL | GOOD | I | A | NAO IDENTIFICADO |  | WALL-MOUNTED | 1956477 | WALL_MOUNTED | WALL_MOUNTED | EM SERVIÇO | CALISTO | WMTD01 [CM208157] | Z | TRUE |  |  | NAO INFORMADO | NAO | CPCON | NAO INFORMADO
Nível 1: E10039776; Nível 2: 10039776 |  | AL-MCO-FA | CLIMATIZACAO | 15/12/2025 | * | WMTD08 [CM56914] | V.TAL | GOOD | I | A | NAO IDENTIFICADO |  | WALL-MOUNTED | 1705815 | WALL_MOUNTED | WALL_MOUNTED | EM SERVIÇO | EXODUS | WMTD08 [CM56914] | Z | TRUE |  |  | NAO INFORMADO | NAO | CPCON | NAO INFORMADO
Nível 1: E10039788; Nível 2: 10039788 |  | AL-MCO-FA | CLIMATIZACAO | 15/12/2025 | * | WMTD17 [CM56923] | V.TAL | GOOD | I | A | NAO IDENTIFICADO | B0601S0352 | WALL-MOUNTED | 1705803 | WALL_MOUNTED | WALL_MOUNTED | EM SERVIÇO | EXODUS | WMTD17 [CM56923] | Z | TRUE |  |  | NAO INFORMADO | NAO | CPCON | NAO INFORMADO
Nível 1: E10039864; Nível 2: 10039864 |  | SC-HVD-HVD | CLIMATIZACAO | 15/12/2025 | * | WMTD01 [CM154985] | V.TAL | GOOD | I | A | NAO IDENTIFICADO | 4097B19892.M¿Q.01. | WALL-MOUNTED | 2160747 | WALL_MOUNTED | WALL_MOUNTED | EM SERVIÇO | CALISTO | WMTD01 [CM154985] | Z | TRUE |  |  | NAO INFORMADO | NAO | CPCON | NAO INFORMADO
Nível 1: E10039876; Nível 2: 10039876 |  | RS-PAE-CY00 | CLIMATIZACAO | 15/12/2025 | * | WMTD01 [CM317140] | V.TAL | GOOD | I | A | NAO IDENTIFICADO |  | WALL-MOUNTED | 1912154 | WALL_MOUNTED | WALL_MOUNTED | EM SERVIÇO | EXODUS | WMTD01 [CM317140] | Z | TRUE |  |  | NAO INFORMADO | NAO | CPCON | NAO INFORMADO
Nível 1: E10039902; Nível 2: 10039902 |  | RS-PAE-LOPI | CLIMATIZACAO | 15/12/2025 | * | WMTD04 [CM83454] | V.TAL | GOOD | I | A | NAO IDENTIFICADO | 1601B44387 | WALL-MOUNTED | 2208239 | WALL_MOUNTED | WALL_MOUNTED | EM SERVIÇO | EXODUS | WMTD04 [CM83454] | Z | TRUE |  |  | NAO INFORMADO | NAO | CPCON | NAO INFORMADO
Nível 1: E10039926; Nível 2: 10039926 |  | AL-MCO-FA | CLIMATIZACAO | 15/12/2025 | * | WMTD16 [CM56922] | V.TAL | GOOD | I | A | NAO IDENTIFICADO | B0601S0352 | WALL-MOUNTED | 1705802 | WALL_MOUNTED | WALL_MOUNTED | EM SERVIÇO | EXODUS | WMTD16 [CM56922] | Z | TRUE |  |  | NAO INFORMADO | NAO | CPCON | NAO INFORMADO
Nível 1: E10039943; Nível 2: 10039943 |  | RS-PAE-LOPI | CLIMATIZACAO | 15/12/2025 | * | WMTD01 [CM84829] | V.TAL | GOOD | I | A | NAO IDENTIFICADO | 1701B04236 | WALL-MOUNTED | 2189953 | WALL_MOUNTED | WALL_MOUNTED | EM SERVIÇO | EXODUS | WMTD01 [CM84829] | Z | TRUE |  |  | NAO INFORMADO | NAO | CPCON | NAO INFORMADO
Nível 1: E10039970; Nível 2: 10039970 |  | SC-BOR-BOR | CLIMATIZACAO | 15/12/2025 | * | WMTD01 [CM350929] | V.TAL | GOOD | I | A | NAO IDENTIFICADO | B0805S0465 | WALL-MOUNTED | 2202274 | WALL_MOUNTED | WALL_MOUNTED | EM SERVIÇO | CALISTO | WMTD01 [CM350929] | Z | TRUE |  |  | NAO INFORMADO | NAO | CPCON | NAO INFORMADO
Nível 1: E10040077; Nível 2: 10040077 |  | AL-MCO-FA | CLIMATIZACAO | 15/12/2025 | * | WMTD15 [CM56921] | V.TAL | GOOD | I | A | NAO IDENTIFICADO | B0601S0350 | WALL-MOUNTED | 1705801 | WALL_MOUNTED | WALL_MOUNTED | EM SERVIÇO | EXODUS | WMTD15 [CM56921] | Z | TRUE |  |  | NAO INFORMADO | NAO | CPCON | NAO INFORMADO
Nível 1: E10040078; Nível 2: 10040078 |  | SC-EVV-EVV | CLIMATIZACAO | 15/12/2025 | * | WMTD01 [CM121863] | V.TAL | GOOD | I | A | NAO IDENTIFICADO | 4696B72383 | WALL-MOUNTED | 2174001 | WALL_MOUNTED | WALL_MOUNTED | EM SERVIÇO | CALISTO | WMTD01 [CM121863] | Z | TRUE |  |  | NAO INFORMADO | NAO | CPCON | NAO INFORMADO
Nível 1: E10040139; Nível 2: 10040139 |  | SC-YCA-VANA | CLIMATIZACAO | 15/12/2025 | * | WMTD01 [CM29887] | V.TAL | GOOD | I | A | NAO IDENTIFICADO | 80550473 | WALL-MOUNTED | 2208837 | WALL_MOUNTED | WALL_MOUNTED | EM SERVIÇO | EXODUS | WMTD01 [CM29887] | Z | TRUE |  |  | NAO INFORMADO | NAO | CPCON | NAO INFORMADO
Nível 1: E10040170; Nível 2: 10040170 |  | AL-MCO-FA | CLIMATIZACAO | 15/12/2025 | * | WMTD02 [CM56908] | V.TAL | GOOD | I | A | NAO IDENTIFICADO |  | WALL-MOUNTED | 1705570 | WALL_MOUNTED | WALL_MOUNTED | EM SERVIÇO | EXODUS | WMTD02 [CM56908] | Z | TRUE |  |  | NAO INFORMADO | NAO | CPCON | NAO INFORMADO
Nível 1: E10040294; Nível 2: 10040294 |  | AL-MCO-FA | CLIMATIZACAO | 15/12/2025 | * | WMTD04 [CM56910] | V.TAL | GOOD | I | A | NAO IDENTIFICADO | BR0601S0351 | WALL-MOUNTED | 1705811 | WALL_MOUNTED | WALL_MOUNTED | EM SERVIÇO | EXODUS | WMTD04 [CM56910] | Z | TRUE |  |  | NAO INFORMADO | NAO | CPCON | NAO INFORMADO
Nível 1: E10040316; Nível 2: 10040316 |  | AL-MCO-FA | CLIMATIZACAO | 15/12/2025 | * | WMTD07 [CM56913] | V.TAL | GOOD | I | A | NAO IDENTIFICADO |  | WALL-MOUNTED | 1705814 | WALL_MOUNTED | WALL_MOUNTED | EM SERVIÇO | EXODUS | WMTD07 [CM56913] | Z | TRUE |  |  | NAO INFORMADO | NAO | CPCON | NAO INFORMADO
Nível 1: E10040332; Nível 2: 10040332 |  | SC-JBX-JBX | CLIMATIZACAO | 15/12/2025 | * | WMTD01 [CM205285] | V.TAL | GOOD | I | A | NAO IDENTIFICADO |  | WALL-MOUNTED | 1938454 | WALL_MOUNTED | WALL_MOUNTED | EM SERVIÇO | CALISTO | WMTD01 [CM205285] | Z | TRUE |  |  | NAO INFORMADO | NAO | CPCON | NAO INFORMADO
Nível 1: E10040355; Nível 2: 10040355 |  | AL-MCO-FA | CLIMATIZACAO | 15/12/2025 | * | WMTD01 [CM56907] | V.TAL | GOOD | I | A | NAO IDENTIFICADO |  | WALL-MOUNTED | 1705569 | WALL_MOUNTED | WALL_MOUNTED | EM SERVIÇO | EXODUS | WMTD01 [CM56907] | Z | TRUE |  |  | NAO INFORMADO | NAO | CPCON | NAO INFORMADO
Nível 1: E10040376; Nível 2: 10040376 |  | AL-MCO-FA | CLIMATIZACAO | 15/12/2025 | * | WMTD06 [CM56912] | V.TAL | GOOD | I | A | NAO IDENTIFICADO | BR0601S0352 | WALL-MOUNTED | 1705813 | WALL_MOUNTED | WALL_MOUNTED | EM SERVIÇO | EXODUS | WMTD06 [CM56912] | Z | TRUE |  |  | NAO INFORMADO | NAO | CPCON | NAO INFORMADO
Nível 1: E10040384; Nível 2: 10040384 |  | AL-MCO-FA | CLIMATIZACAO | 15/12/2025 | * | WMTD05 [CM56911] | V.TAL | GOOD | I | A | NAO IDENTIFICADO | BR0601S0350 | WALL-MOUNTED | 1705812 | WALL_MOUNTED | WALL_MOUNTED | EM SERVIÇO | EXODUS | WMTD05 [CM56911] | Z | TRUE |  |  | NAO INFORMADO | NAO | CPCON | NAO INFORMADO
Nível 1: E10040408; Nível 2: 10040408 |  | RS-PAE-LOPI | CLIMATIZACAO | 15/12/2025 | * | WMTD03 [CM83455] | V.TAL | GOOD | I | A | NAO IDENTIFICADO | 1601B44372 | WALL-MOUNTED | 2172260 | WALL_MOUNTED | WALL_MOUNTED | EM SERVIÇO | EXODUS | WMTD03 [CM83455] | Z | TRUE |  |  | NAO INFORMADO | NAO | CPCON | NAO INFORMADO
Nível 1: E10040470; Nível 2: 10040470 |  | SC-PSU-PSU | CLIMATIZACAO | 15/12/2025 | * | WMTD01 [CM208156] | V.TAL | GOOD | I | A | NAO IDENTIFICADO |  | WALL-MOUNTED | 1956476 | WALL_MOUNTED | WALL_MOUNTED | EM SERVIÇO | CALISTO | WMTD01 [CM208156] | Z | TRUE |  |  | NAO INFORMADO | NAO | CPCON | NAO INFORMADO
Nível 1: E10040486; Nível 2: 10040486 |  | AL-MCO-FA | CLIMATIZACAO | 15/12/2025 | * | WMTD09 [CM56915] | V.TAL | GOOD | I | A | YORK |  | WALL-MOUNTED | 1705816 | WALL_MOUNTED | WALL_MOUNTED | EM SERVIÇO | EXODUS | WMTD09 [CM56915] | Z | TRUE |  |  | NAO INFORMADO | NAO | CPCON | NAO INFORMADO
Nível 1: E10040557; Nível 2: 10040557 |  | AL-MCO-FA | CLIMATIZACAO | 15/12/2025 | * | WMTD20 [CM56926] | V.TAL | GOOD | I | A | YORK |  | WALL-MOUNTED | 1705806 | WALL_MOUNTED | WALL_MOUNTED | EM SERVIÇO | EXODUS | WMTD20 [CM56926] | Z | TRUE |  |  | NAO INFORMADO | NAO | CPCON | NAO INFORMADO
Nível 1: E10040568; Nível 2: 10040568 |  | AL-MCO-FA | CLIMATIZACAO | 15/12/2025 | * | WMTD02 [CM56972] | V.TAL | GOOD | I | A | YORK | ZFWM230818 | WALL-MOUNTED | 1705726 | WALL_MOUNTED | WALL_MOUNTED | EM SERVIÇO | EXODUS | WMTD02 [CM56972] | Z | TRUE |  |  | NAO INFORMADO | NAO | CPCON | NAO INFORMADO
Nível 1: E10040581; Nível 2: 10040581 |  | AL-MCO-FA | CLIMATIZACAO | 15/12/2025 | * | WMTD01 [CM55134] | V.TAL | GOOD | I | A | YORK |  | WALL-MOUNTED | 1705566 | WALL_MOUNTED | WALL_MOUNTED | EM SERVIÇO | EXODUS | WMTD01 [CM55134] | Z | TRUE |  |  | NAO INFORMADO | NAO | CPCON | NAO INFORMADO
Nível 1: E10040594; Nível 2: 10040594 |  | AL-MCO-FA | CLIMATIZACAO | 15/12/2025 | * | WMTD10 [CM56916] | V.TAL | GOOD | I | A | YORK | ZGWM231059 | WALL-MOUNTED | 1705817 | WALL_MOUNTED | WALL_MOUNTED | EM SERVIÇO | EXODUS | WMTD10 [CM56916] | Z | TRUE |  |  | NAO INFORMADO | NAO | CPCON | NAO INFORMADO
Nível 1: E10040601; Nível 2: 10040601 |  | AL-MCO-FA | CLIMATIZACAO | 15/12/2025 | * | WMTD19 [CM56925] | V.TAL | GOOD | I | A | YORK | B0601S0353 | WALL-MOUNTED | 1705805 | WALL_MOUNTED | WALL_MOUNTED | EM SERVIÇO | EXODUS | WMTD19 [CM56925] | Z | TRUE |  |  | NAO INFORMADO | NAO | CPCON | NAO INFORMADO
Nível 1: E10040612; Nível 2: 10040612 |  | AL-MCO-FA | CLIMATIZACAO | 15/12/2025 | * | WMTD12 [CM56918] | V.TAL | GOOD | I | A | YORK | ZFWM230807 | WALL-MOUNTED | 1705798 | WALL_MOUNTED | WALL_MOUNTED | EM SERVIÇO | EXODUS | WMTD12 [CM56918] | Z | TRUE |  |  | NAO INFORMADO | NAO | CPCON | NAO INFORMADO
Nível 1: E10040641; Nível 2: 10040641 |  | AL-MCO-FA | CLIMATIZACAO | 15/12/2025 | * | WMTD11 [CM56917] | V.TAL | GOOD | I | A | YORK | ZFWM230817 | WALL-MOUNTED | 1706038 | WALL_MOUNTED | WALL_MOUNTED | EM SERVIÇO | EXODUS | WMTD11 [CM56917] | Z | TRUE |  |  | NAO INFORMADO | NAO | CPCON | NAO INFORMADO
Nível 1: E10040731; Nível 2: 10040731 |  | AP-MPA-CBZ | CLIMATIZACAO | 15/12/2025 | * | WMTD01 [CM298098] | V.TAL | GOOD | I | A | SPRINGER | NÃO INFORMADO | WALL-MOUNTED | 1718262 | WALL_MOUNTED | WALL_MOUNTED | EM SERVIÇO | EXODUS | WMTD01 [CM298098] | Z | TRUE |  |  | NAO INFORMADO | NAO | CPCON | NAO INFORMADO
Nível 1: E10040834; Nível 2: 10040834 |  | AL-MCO-FA | CLIMATIZACAO | 15/12/2025 | * | WMTD21 [CM57046] | V.TAL | GOOD | I | A | COLDEX TRANE |  | WALL-MOUNTED | 1705968 | WALL_MOUNTED | WALL_MOUNTED | EM SERVIÇO | EXODUS | WMTD21 [CM57046] | Z | TRUE |  |  | NAO INFORMADO | NAO | CPCON | NAO INFORMADO
Nível 1: E10040841; Nível 2: 10040841 |  | AL-MCO-FA | CLIMATIZACAO | 15/12/2025 | * | WMTD22 [CM57047] | V.TAL | GOOD | I | A | COLDEX TRANE |  | WALL-MOUNTED | 1706214 | WALL_MOUNTED | WALL_MOUNTED | EM SERVIÇO | EXODUS | WMTD22 [CM57047] | Z | TRUE |  |  | NAO INFORMADO | NAO | CPCON | NAO INFORMADO
Nível 1: E10040844; Nível 2: 10040844 |  | AL-MCO-FA | CLIMATIZACAO | 15/12/2025 | * | WMTD05 [CM57039] | V.TAL | GOOD | I | A | COLDEX TRANE | BR0601S0350 | WALL-MOUNTED | 1705735 | WALL_MOUNTED | WALL_MOUNTED | EM SERVIÇO | EXODUS | WMTD05 [CM57039] | Z | TRUE |  |  | NAO INFORMADO | NAO | CPCON | NAO INFORMADO
Nível 1: E10040856; Nível 2: 10040856 |  | AL-MCO-FA | CLIMATIZACAO | 15/12/2025 | * | WMTD08 [CM57036] | V.TAL | GOOD | I | A | COLDEX TRANE |  | WALL-MOUNTED | 1705732 | WALL_MOUNTED | WALL_MOUNTED | EM SERVIÇO | EXODUS | WMTD08 [CM57036] | Z | TRUE |  |  | NAO INFORMADO | NAO | CPCON | NAO INFORMADO
Nível 1: E10040877; Nível 2: 10040877 |  | AL-MCO-FA | CLIMATIZACAO | 15/12/2025 | * | WMTD07 [CM57041] | V.TAL | GOOD | I | A | COLDEX TRANE |  | WALL-MOUNTED | 1705963 | WALL_MOUNTED | WALL_MOUNTED | EM SERVIÇO | EXODUS | WMTD07 [CM57041] | Z | TRUE |  |  | NAO INFORMADO | NAO | CPCON | NAO INFORMADO
Nível 1: E10040883; Nível 2: 10040883 |  | AL-MCO-FA | CLIMATIZACAO | 15/12/2025 | * | WMTD04 [CM57038] | V.TAL | GOOD | I | A | COLDEX TRANE | BR0601S0351 | WALL-MOUNTED | 1705734 | WALL_MOUNTED | WALL_MOUNTED | EM SERVIÇO | EXODUS | WMTD04 [CM57038] | Z | TRUE |  |  | NAO INFORMADO | NAO | CPCON | NAO INFORMADO
Nível 1: E10040889; Nível 2: 10040889 |  | AL-MCO-FA | CLIMATIZACAO | 15/12/2025 | * | WMTD15 [CM57042] | V.TAL | GOOD | I | A | COLDEX TRANE | B0601S0350 | WALL-MOUNTED | 1705964 | WALL_MOUNTED | WALL_MOUNTED | EM SERVIÇO | EXODUS | WMTD15 [CM57042] | Z | TRUE |  |  | NAO INFORMADO | NAO | CPCON | NAO INFORMADO
Nível 1: E10040891; Nível 2: 10040891 |  | AL-MCO-FA | CLIMATIZACAO | 15/12/2025 | * | WMTD18 [CM57045] | V.TAL | GOOD | I | A | COLDEX TRANE | B0601S0353 | WALL-MOUNTED | 1705967 | WALL_MOUNTED | WALL_MOUNTED | EM SERVIÇO | EXODUS | WMTD18 [CM57045] | Z | TRUE |  |  | NAO INFORMADO | NAO | CPCON | NAO INFORMADO
Nível 1: E10040910; Nível 2: 10040910 |  | AL-MCO-FA | CLIMATIZACAO | 15/12/2025 | * | WMTD16 [CM57043] | V.TAL | GOOD | I | A | COLDEX TRANE | B0601S0351 | WALL-MOUNTED | 1705965 | WALL_MOUNTED | WALL_MOUNTED | EM SERVIÇO | EXODUS | WMTD16 [CM57043] | Z | TRUE |  |  | NAO INFORMADO | NAO | CPCON | NAO INFORMADO
Nível 1: E10040917; Nível 2: 10040917 |  | AL-MCO-FA | CLIMATIZACAO | 15/12/2025 | * | WMTD01 [CM57034] | V.TAL | GOOD | I | A | COLDEX TRANE |  | WALL-MOUNTED | 1705769 | WALL_MOUNTED | WALL_MOUNTED | EM SERVIÇO | EXODUS | WMTD01 [CM57034] | Z | TRUE |  |  | NAO INFORMADO | NAO | CPCON | NAO INFORMADO
Nível 1: E10040921; Nível 2: 10040921 |  | AL-MCO-FA | CLIMATIZACAO | 15/12/2025 | * | WMTD03 [CM57037] | V.TAL | GOOD | I | A | COLDEX TRANE | BR0601S0353 | WALL-MOUNTED | 1705733 | WALL_MOUNTED | WALL_MOUNTED | EM SERVIÇO | EXODUS | WMTD03 [CM57037] | Z | TRUE |  |  | NAO INFORMADO | NAO | CPCON | NAO INFORMADO
Nível 1: E10040937; Nível 2: 10040937 |  | AL-MCO-FA | CLIMATIZACAO | 15/12/2025 | * | WMTD02 [CM57035] | V.TAL | GOOD | I | A | COLDEX TRANE |  | WALL-MOUNTED | 1705731 | WALL_MOUNTED | WALL_MOUNTED | EM SERVIÇO | EXODUS | WMTD02 [CM57035] | Z | TRUE |  |  | NAO INFORMADO | NAO | CPCON | NAO INFORMADO
Nível 1: E10040938; Nível 2: 10040938 |  | AL-MCO-FA | CLIMATIZACAO | 15/12/2025 | * | WMTD17 [CM57044] | V.TAL | GOOD | I | A | COLDEX TRANE | B0601S0352 | WALL-MOUNTED | 1705966 | WALL_MOUNTED | WALL_MOUNTED | EM SERVIÇO | EXODUS | WMTD17 [CM57044] | Z | TRUE |  |  | NAO INFORMADO | NAO | CPCON | NAO INFORMADO
Nível 1: E10040940; Nível 2: 10040940 |  | AL-MCO-FA | CLIMATIZACAO | 15/12/2025 | * | WMTD06 [CM57040] | V.TAL | GOOD | I | A | COLDEX TRANE | BR0601S0352 | WALL-MOUNTED | 1705962 | WALL_MOUNTED | WALL_MOUNTED | EM SERVIÇO | EXODUS | WMTD06 [CM57040] | Z | TRUE |  |  | NAO INFORMADO | NAO | CPCON | NAO INFORMADO
Nível 1: E10041370; Nível 2: 10041370 |  | AL-MCO-FA | CLIMATIZACAO | 15/12/2025 | * | WMTD13 [CM56919] | V.TAL | GOOD | I | A | HITACHI | RAA0507 337393 | WALL-MOUNTED | 1705799 | WALL_MOUNTED | WALL_MOUNTED | EM SERVIÇO | EXODUS | WMTD13 [CM56919] | Z | TRUE |  |  | NAO INFORMADO | NAO | CPCON | NAO INFORMADO
Nível 1: E10041406; Nível 2: 10041406 |  | AL-MCO-FA | CLIMATIZACAO | 15/12/2025 | * | WMTD14 [CM56920] | V.TAL | GOOD | I | A | HITACHI | RAA0507 337386 | WALL-MOUNTED | 1705800 | WALL_MOUNTED | WALL_MOUNTED | EM SERVIÇO | EXODUS | WMTD14 [CM56920] | Z | TRUE |  |  | NAO INFORMADO | NAO | CPCON | NAO INFORMADO
Nível 1: E10041483; Nível 2: 10041483 |  | RS-PAE-CY00 | CLIMATIZACAO | 15/12/2025 | * | WMTD01 [CM183652] | V.TAL | GOOD | I | A | HITACHI |  | WALL-MOUNTED | 1892377 | WALL_MOUNTED | WALL_MOUNTED | EM SERVIÇO | EXODUS | WMTD01 [CM183652] | Z | TRUE |  |  | NAO INFORMADO | NAO | CPCON | NAO INFORMADO
Nível 1: E10041585; Nível 2: 10041585 |  | RS-PAE-CY00 | CLIMATIZACAO | 15/12/2025 | * | WMTD02 [CM183653] | V.TAL | GOOD | I | A | HITACHI |  | WALL-MOUNTED | 1892378 | WALL_MOUNTED | WALL_MOUNTED | EM SERVIÇO | EXODUS | WMTD02 [CM183653] | Z | TRUE |  |  | NAO INFORMADO | NAO | CPCON | NAO INFORMADO
Nível 1: E10042167; Nível 2: 10042167 |  | AL-MCO-FA | ENERGIA | 15/12/2025 | * | MDPC01 [CM59655] | V.TAL | GOOD | I | A | NAO IDENTIFICADO |  | MEDICAO/PC | 1706443 | MEDICAO | MEDICAO | EM SERVIÇO | EXODUS | MDPC01 [CM59655] | Z | TRUE |  |  | NAO INFORMADO | NAO | CPCON | NAO INFORMADO
Nível 1: E10042351; Nível 2: 10042351 |  | AL-MCO-FA | ENERGIA | 15/12/2025 | * | MDPC01 [CM59656] | V.TAL | GOOD | I | A | NAO IDENTIFICADO | C00199 | MEDICAO/PC | 1706444 | MEDICAO | MEDICAO | EM SERVIÇO | EXODUS | MDPC01 [CM59656] | Z | TRUE |  |  | NAO INFORMADO | NAO | CPCON | NAO INFORMADO
Nível 1: E10042450; Nível 2: 10042450 |  | AL-MCO-FA | ENERGIA | 15/12/2025 | * | PRAL01 [CM59652] | V.TAL | GOOD | I | A | NAO IDENTIFICADO |  | PARA-RAIOS-DE-ALTA | 1706441 | PÁRA_RAIO | PÁRA_RAIO | EM SERVIÇO | EXODUS | PRAL01 [CM59652] | Z | TRUE |  |  | NAO INFORMADO | NAO | CPCON | NAO INFORMADO
Nível 1: E10043275; Nível 2: 10043275 |  | RS-PAE-LOPI | ENERGIA | 15/12/2025 | * | URCO01 [CM50674] | V.TAL | GOOD | I | A | INDELSUL | 28284 | UR-CONVENCIONAL | 2189951 | RETIFICADOR | RETIFICADOR | EM SERVIÇO | EXODUS | URCO01 [CM50674] | Z | TRUE |  |  | NAO INFORMADO | NAO | CPCON | NAO INFORMADO
Nível 1: E10043472; Nível 2: 10043472 |  | RS-PAE-LOPI | ENERGIA | 15/12/2025 | * | URCO02 [CM50675] | V.TAL | GOOD | I | A | INDELSUL | 28284 | UR-CONVENCIONAL | 2159838 | RETIFICADOR | RETIFICADOR | EM SERVIÇO | EXODUS | URCO02 [CM50675] | Z | TRUE |  |  | NAO INFORMADO | NAO | CPCON | NAO INFORMADO
Nível 1: E10043504; Nível 2: 10043504 |  | RS-PAE-LOPI | ENERGIA | 15/12/2025 | * | URCO04 [CM50676] | V.TAL | GOOD | I | A | INDELSUL | 28284 | UR-CONVENCIONAL | 2216020 | RETIFICADOR | RETIFICADOR | EM SERVIÇO | EXODUS | URCO04 [CM50676] | Z | TRUE |  |  | NAO INFORMADO | NAO | CPCON | NAO INFORMADO
Nível 1: E10043564; Nível 2: 10043564 |  | RS-PAE-LOPI | ENERGIA | 15/12/2025 | * | URCO05 [CM50677] | V.TAL | GOOD | I | A | INDELSUL | 28284 | UR-CONVENCIONAL | 2148267 | RETIFICADOR | RETIFICADOR | EM SERVIÇO | EXODUS | URCO05 [CM50677] | Z | TRUE |  |  | NAO INFORMADO | NAO | CPCON | NAO INFORMADO
Nível 1: E10043763; Nível 2: 10043763 |  | RS-PAE-LOPI | ENERGIA | 15/12/2025 | * | URCO03 [CM52055] | V.TAL | GOOD | I | A | INDELSUL | 28284 | UR-CONVENCIONAL | 2184158 | RETIFICADOR | RETIFICADOR | EM SERVIÇO | EXODUS | URCO03 [CM52055] | Z | TRUE |  |  | NAO INFORMADO | NAO | CPCON | NAO INFORMADO
Nível 1: E10043766; Nível 2: 10043766 |  | RS-PAE-LOPI | ENERGIA | 15/12/2025 | * | URCO06 [CM50678] | V.TAL | GOOD | I | A | INDELSUL | 28284 | UR-CONVENCIONAL | 2216021 | RETIFICADOR | RETIFICADOR | EM SERVIÇO | EXODUS | URCO06 [CM50678] | Z | TRUE |  |  | NAO INFORMADO | NAO | CPCON | NAO INFORMADO
Nível 1: E10044085; Nível 2: 10044085 |  | AL-MCO-FA | ENERGIA | 15/12/2025 | * | DJTB01 [CM59653] | V.TAL | GOOD | I | A | NAO IDENTIFICADO | 428628 300 | DISJUNTOR-DE-BAIXA | 1708727 | DISJUNTOR | DISJUNTOR | EM SERVIÇO | EXODUS | DJTB01 [CM59653] | Z | TRUE |  |  | NAO INFORMADO | NAO | CPCON | NAO INFORMADO
Nível 1: E10044157; Nível 2: 10044157 |  | AL-MCO-FA | ENERGIA | 15/12/2025 | * | DJTB01 [CM75597] | V.TAL | GOOD | I | A | NAO IDENTIFICADO | 428628 300 | DISJUNTOR-DE-BAIXA | 1705907 | DISJUNTOR | DISJUNTOR | EM SERVIÇO | EXODUS | DJTB01 [CM75597] | Z | TRUE |  |  | NAO INFORMADO | NAO | CPCON | NAO INFORMADO
Nível 1: E10044169; Nível 2: 10044169 |  | SC-BOR-BOR | ENERGIA | 15/12/2025 | * | DJTB01 [CM322367] | V.TAL | GOOD | I | A | NAO IDENTIFICADO | 3F | DISJUNTOR-DE-BAIXA | 2148632 | DISJUNTOR | DISJUNTOR | EM SERVIÇO | CALISTO | DJTB01 [CM322367] | Z | TRUE |  |  | NAO INFORMADO | NAO | CPCON | NAO INFORMADO
Nível 1: E10044222; Nível 2: 10044222 |  | SC-EVV-EVV | ENERGIA | 15/12/2025 | * | DJTB01 [CM111421] | V.TAL | GOOD | I | A | NAO IDENTIFICADO | 3F | DISJUNTOR-DE-BAIXA | 2209182 | DISJUNTOR | DISJUNTOR | EM SERVIÇO | CALISTO | DJTB01 [CM111421] | Z | TRUE |  |  | NAO INFORMADO | NAO | CPCON | NAO INFORMADO
Nível 1: E10044260; Nível 2: 10044260 |  | SC-YCA-VANA | ENERGIA | 15/12/2025 | * | DJTB01 [CM4259] | V.TAL | GOOD | I | A | NAO IDENTIFICADO | 3F | DISJUNTOR-DE-BAIXA | 2178417 | DISJUNTOR | DISJUNTOR | EM SERVIÇO | EXODUS | DJTB01 [CM4259] | Z | TRUE |  |  | NAO INFORMADO | NAO | CPCON | NAO INFORMADO
Nível 1: E10044261; Nível 2: 10044261 |  | SC-PSU-PSU | ENERGIA | 15/12/2025 | * | DJTB01 [CM213888] | V.TAL | GOOD | I | A | NAO IDENTIFICADO |  | DISJUNTOR-DE-BAIXA | 1962005 | DISJUNTOR | DISJUNTOR | EM SERVIÇO | CALISTO | DJTB01 [CM213888] | Z | TRUE |  |  | NAO INFORMADO | NAO | CPCON | NAO INFORMADO
Nível 1: E10044369; Nível 2: 10044369 |  | SC-HVD-HVD | ENERGIA | 15/12/2025 | * | DJTB01 [CM157084] | V.TAL | GOOD | I | A | NAO IDENTIFICADO | DJ0120102 | DISJUNTOR-DE-BAIXA | 2204064 | DISJUNTOR | DISJUNTOR | EM SERVIÇO | CALISTO | DJTB01 [CM157084] | Z | TRUE |  |  | NAO INFORMADO | NAO | CPCON | NAO INFORMADO
Nível 1: E10046912; Nível 2: 10046912 |  | RS-PAE-LOPI | ENERGIA | 15/12/2025 | * | BATP01 [CM75672] | V.TAL | GOOD | I | A | NAO IDENTIFICADO | BU70168 | BATERIA-REG-POR-VALVULA | 2166100 | BATERIA | BATERIA | EM SERVIÇO | EXODUS | BATP01 [CM75672] | Z | TRUE |  |  | NAO INFORMADO | NAO | CPCON | NAO INFORMADO
Nível 1: E10051109; Nível 2: 10051109 |  | RR-BVA-PT | ENERGIA | 15/12/2025 | * | BAT02 | V.TAL | GOOD | I | A | NEWPOWER | 25 A 48 | BANCO-DE-BATERIA-SELADA | 3394706 | BATERIA | BATERIA | EM SERVIÇO | EXODUS | BAT02 | Z | TRUE |  |  | NAO INFORMADO | NAO | CPCON | NAO INFORMADO
Nível 1: E10051242; Nível 2: 10051242 |  | RR-BVA-PT | ENERGIA | 15/12/2025 | * | BAT01 | V.TAL | GOOD | I | A | NEWPOWER | 01 A 24 | BANCO-DE-BATERIA-SELADA | 3394658 | BATERIA | BATERIA | EM SERVIÇO | EXODUS | BAT01 | Z | TRUE |  |  | NAO INFORMADO | NAO | CPCON | NAO INFORMADO
Nível 1: E10052938; Nível 2: 10052938 |  | AL-MCO-FA | CLIMATIZACAO | 15/12/2025 | * | EVP01 [CM96915] | V.TAL | GOOD | I | A | NAO IDENTIFICADO |  | EVAPORADOR | 1707487 | EVAPORADOR | EVAPORADOR | EM SERVIÇO | EXODUS | EVP01 [CM96915] | Z | TRUE |  |  | NAO INFORMADO | NAO | CPCON | NAO INFORMADO
Nível 1: E10052948; Nível 2: 10052948 |  | AL-MCO-FA | CLIMATIZACAO | 15/12/2025 | * | EVP01 [CM84540] | V.TAL | GOOD | I | A | NAO IDENTIFICADO |  | EVAPORADOR | 1705661 | EVAPORADOR | EVAPORADOR | EM SERVIÇO | EXODUS | EVP01 [CM84540] | Z | TRUE |  |  | NAO INFORMADO | NAO | CPCON | NAO INFORMADO
Nível 1: E10053125; Nível 2: 10053125 |  | AL-MCO-FA | CLIMATIZACAO | 15/12/2025 | * | EVP01 [CM31405] | V.TAL | GOOD | I | A | NAO IDENTIFICADO |  | EVAPORADOR | 1706647 | EVAPORADOR | EVAPORADOR | EM SERVIÇO | EXODUS | EVP01 [CM31405] | Z | TRUE |  |  | NAO INFORMADO | NAO | CPCON | NAO INFORMADO
Nível 1: E10053250; Nível 2: 10053250 |  | SC-BVR-BVR | CLIMATIZACAO | 15/12/2025 | * | EVP01 [CM376612] | V.TAL | GOOD | I | A | NAO IDENTIFICADO | 4506B26410-MAQ1 | EVAPORADOR | 2205422 | EVAPORADOR | EVAPORADOR | EM SERVIÇO | CALISTO | EVP01 [CM376612] | Z | TRUE |  |  | NAO INFORMADO | NAO | CPCON | NAO INFORMADO
Nível 1: E10053341; Nível 2: 10053341 |  | SC-RCP-RCP | CLIMATIZACAO | 15/12/2025 | * | EVP01 [CM364521] | V.TAL | GOOD | I | A | NAO IDENTIFICADO |  | EVAPORADOR | 1990846 | EVAPORADOR | EVAPORADOR | EM SERVIÇO | CALISTO | EVP01 [CM364521] | Z | TRUE |  |  | NAO INFORMADO | NAO | CPCON | NAO INFORMADO
Nível 1: E10053406; Nível 2: 10053406 |  | SC-RCP-RCP | CLIMATIZACAO | 15/12/2025 | * | EVP01 [CM364520] | V.TAL | GOOD | I | A | NAO IDENTIFICADO |  | EVAPORADOR | 1990845 | EVAPORADOR | EVAPORADOR | EM SERVIÇO | CALISTO | EVP01 [CM364520] | Z | TRUE |  |  | NAO INFORMADO | NAO | CPCON | NAO INFORMADO
Nível 1: E10053761; Nível 2: 10053761 |  | AL-MCO-FA | CLIMATIZACAO | 15/12/2025 | * | EVP01 [CM59941] | V.TAL | GOOD | I | A | NAO IDENTIFICADO |  | EVAPORADOR | 1706453 | EVAPORADOR | EVAPORADOR | EM SERVIÇO | EXODUS | EVP01 [CM59941] | Z | TRUE |  |  | NAO INFORMADO | NAO | CPCON | NAO INFORMADO
Nível 1: E10053771; Nível 2: 10053771 |  | SC-YCA-VANA | CLIMATIZACAO | 15/12/2025 | * | EVP01 [CM40697] | V.TAL | GOOD | I | A | NAO IDENTIFICADO | 2095B56191 | EVAPORADOR | 2197907 | EVAPORADOR | EVAPORADOR | EM SERVIÇO | EXODUS | EVP01 [CM40697] | Z | TRUE |  |  | NAO INFORMADO | NAO | CPCON | NAO INFORMADO
Nível 1: E10053844; Nível 2: 10053844 |  | AL-MCO-FA | CLIMATIZACAO | 15/12/2025 | * | EVP02 [CM96916] | V.TAL | GOOD | I | A | NAO IDENTIFICADO |  | EVAPORADOR | 1707488 | EVAPORADOR | EVAPORADOR | EM SERVIÇO | EXODUS | EVP02 [CM96916] | Z | TRUE |  |  | NAO INFORMADO | NAO | CPCON | NAO INFORMADO
Nível 1: E10053968; Nível 2: 10053968 |  | AL-MCO-FA | CLIMATIZACAO | 15/12/2025 | * | EVP01 [CM38125] | V.TAL | GOOD | I | A | NAO IDENTIFICADO |  | EVAPORADOR | 1706049 | EVAPORADOR | EVAPORADOR | EM SERVIÇO | EXODUS | EVP01 [CM38125] | Z | TRUE |  |  | NAO INFORMADO | NAO | CPCON | NAO INFORMADO
Nível 1: E10054103; Nível 2: 10054103 |  | SC-YCA-VANA | CLIMATIZACAO | 15/12/2025 | * | EVP01 [CM40696] | V.TAL | GOOD | I | A | NAO IDENTIFICADO | 0401B00835 | EVAPORADOR | 2197906 | EVAPORADOR | EVAPORADOR | EM SERVIÇO | EXODUS | EVP01 [CM40696] | Z | TRUE |  |  | NAO INFORMADO | NAO | CPCON | NAO INFORMADO
Nível 1: E10054280; Nível 2: 10054280 |  | AL-MCO-FA | CLIMATIZACAO | 15/12/2025 | * | EVP01 [CM93949] | V.TAL | GOOD | I | A | NAO IDENTIFICADO |  | EVAPORADOR | 1707006 | EVAPORADOR | EVAPORADOR | EM SERVIÇO | EXODUS | EVP01 [CM93949] | Z | TRUE |  |  | NAO INFORMADO | NAO | CPCON | NAO INFORMADO
Nível 1: E10054323; Nível 2: 10054323 |  | AL-MCO-FA | CLIMATIZACAO | 15/12/2025 | * | EVP01 [CM78422] | V.TAL | GOOD | I | A | NAO IDENTIFICADO |  | EVAPORADOR | 1706385 | EVAPORADOR | EVAPORADOR | EM SERVIÇO | EXODUS | EVP01 [CM78422] | Z | TRUE |  |  | NAO INFORMADO | NAO | CPCON | NAO INFORMADO
Nível 1: E10055682; Nível 2: 10055682 |  | AL-MCO-FA | CLIMATIZACAO | 15/12/2025 | * | COND_SPLIT-01 | V.TAL | GOOD | I | A | CARRIER | 4520B18718593 | CONDENSADOR | 4362014 | CONDENSADOR | CONDENSADOR | EM SERVIÇO | EXODUS | COND_SPLIT-01 | Z | TRUE |  |  | NAO INFORMADO | NAO | CPCON | NAO INFORMADO
Nível 1: E10056359; Nível 2: 10056359 |  | SC-HVD-HVD | CLIMATIZACAO | 15/12/2025 | * | SFAR01 [CM167067] | V.TAL | GOOD | I | A | CARRIER | 5012B17248 | SELF-CONTAINED-CONDENSACAO-AR | 2160037 | SELF_CONTAINED | SELF_CONTAINED | EM SERVIÇO | CALISTO | SFAR01 [CM167067] | Z | TRUE |  |  | NAO INFORMADO | NAO | CPCON | NAO INFORMADO
Nível 1: E10056639; Nível 2: 10056639 |  | SC-HVD-HVD | CLIMATIZACAO | 15/12/2025 | * | SFAR02 [CM167073] | V.TAL | GOOD | I | A | CARRIER | 5012B17248 | SELF-CONTAINED-CONDENSACAO-AR | 2191210 | SELF_CONTAINED | SELF_CONTAINED | EM SERVIÇO | CALISTO | SFAR02 [CM167073] | Z | TRUE |  |  | NAO INFORMADO | NAO | CPCON | NAO INFORMADO
Nível 1: E10056849; Nível 2: 10056849 |  | AL-MCO-FA | CLIMATIZACAO | 15/12/2025 | * | SFAR-02 | V.TAL | GOOD | I | A | CARRIER | 3521/2 | SELF-CONTAINED-CONDENSACAO-AR | 4905242 | SELF_CONTAINED | SELF_CONTAINED | EM SERVIÇO | EXODUS | SFAR-02 | Z | TRUE |  |  | NAO INFORMADO | NAO | CPCON | NAO INFORMADO
Nível 1: E10056870; Nível 2: 10056870 |  | AL-MCO-FA | CLIMATIZACAO | 15/12/2025 | * | SFAR-01 | V.TAL | GOOD | I | A | CARRIER | 3521/1 | SELF-CONTAINED-CONDENSACAO-AR | 4905236 | SELF_CONTAINED | SELF_CONTAINED | EM SERVIÇO | EXODUS | SFAR-01 | Z | TRUE |  |  | NAO INFORMADO | NAO | CPCON | NAO INFORMADO
Nível 1: E10056894; Nível 2: 10056894 |  | AC-RBO-RBFT | CLIMATIZACAO | 15/12/2025 | * | SFAG01 [CM146493] | V.TAL | GOOD | I | A | CARRIER | 2600B51680 | SELF-CONTAINED-CONDENSACAO-AR | 2175376 | SELF_CONTAINED | SELF_CONTAINED | EM SERVIÇO | EXODUS | SFAG01 [CM146493] | Z | TRUE |  |  | NAO INFORMADO | NAO | CPCON | NAO INFORMADO
Nível 1: E10056929; Nível 2: 10056929 |  | AC-RBO-RBFT | CLIMATIZACAO | 15/12/2025 | * | SFAG01 [CM146492] | V.TAL | GOOD | I | A | CARRIER | 2600B51679 | SELF-CONTAINED-CONDENSACAO-AR | 2151574 | SELF_CONTAINED | SELF_CONTAINED | EM SERVIÇO | EXODUS | SFAG01 [CM146492] | Z | TRUE |  |  | NAO INFORMADO | NAO | CPCON | NAO INFORMADO
Nível 1: E10057405; Nível 2: 10057405 |  | AL-MCO-FA | CLIMATIZACAO | 15/12/2025 | * | AR COND [06/2020] 04 | V.TAL | GOOD | I | A | CLEMAR |  | SELF-CONTAINED-CONDENSACAO-AR | 3966069 | SELF_CONTAINED | SELF_CONTAINED | EM SERVIÇO | EXODUS | AR COND [06/2020] 04 | Z | TRUE |  |  | NAO INFORMADO | NAO | CPCON | NAO INFORMADO
Nível 1: E10057504; Nível 2: 10057504 |  | AL-MCO-FA | CLIMATIZACAO | 15/12/2025 | * | AR COND [06/2020] 02 | V.TAL | GOOD | I | A | CLEMAR |  | SELF-CONTAINED-CONDENSACAO-AR | 3966119 | SELF_CONTAINED | SELF_CONTAINED | EM SERVIÇO | EXODUS | AR COND [06/2020] 02 | Z | TRUE |  |  | NAO INFORMADO | NAO | CPCON | NAO INFORMADO
Nível 1: E10057508; Nível 2: 10057508 |  | AL-MCO-FA | CLIMATIZACAO | 15/12/2025 | * | AR COND [06/2020] 01 | V.TAL | GOOD | I | A | CLEMAR |  | SELF-CONTAINED-CONDENSACAO-AR | 3966054 | SELF_CONTAINED | SELF_CONTAINED | EM SERVIÇO | EXODUS | AR COND [06/2020] 01 | Z | TRUE |  |  | NAO INFORMADO | NAO | CPCON | NAO INFORMADO
Nível 1: E10057523; Nível 2: 10057523 |  | AL-MCO-FA | CLIMATIZACAO | 15/12/2025 | * | AR COND [06/2020] 03 | V.TAL | GOOD | I | A | CLEMAR |  | SELF-CONTAINED-CONDENSACAO-AR | 3966091 | SELF_CONTAINED | SELF_CONTAINED | EM SERVIÇO | EXODUS | AR COND [06/2020] 03 | Z | TRUE |  |  | NAO INFORMADO | NAO | CPCON | NAO INFORMADO
Nível 1: E10059592; Nível 2: 10059592 |  | AP-MPA-CBZ | ENERGIA | 15/12/2025 | * | USCA01 [CM299569] | V.TAL | GOOD | I | A | NAO IDENTIFICADO |  | SUPERVISAO-CORRENTE-ALTERNADA | 1716445 | SUPERVISÃO | SUPERVISÃO | EM SERVIÇO | EXODUS | USCA01 [CM299569] | Z | TRUE |  |  | NAO INFORMADO | NAO | CPCON | NAO INFORMADO
Nível 1: E10059716; Nível 2: 10059716 |  | RS-PAE-LOPI | ENERGIA | 15/12/2025 | * | USCA01 [CM74381] | V.TAL | GOOD | I | A | NAO IDENTIFICADO | 101523 | SUPERVISAO-CORRENTE-ALTERNADA | 2155556 | SUPERVISÃO | SUPERVISÃO | EM SERVIÇO | EXODUS | USCA01 [CM74381] | Z | TRUE |  |  | NAO INFORMADO | NAO | CPCON | NAO INFORMADO
Nível 1: E10059892; Nível 2: 10059892 |  | AP-MPA-CBZ | ENERGIA | 15/12/2025 | * | USCA01 [CM282583] | V.TAL | GOOD | I | A | NAO IDENTIFICADO |  | SUPERVISAO-CORRENTE-ALTERNADA | 1712517 | SUPERVISÃO | SUPERVISÃO | EM SERVIÇO | EXODUS | USCA01 [CM282583] | Z | TRUE |  |  | NAO INFORMADO | NAO | CPCON | NAO INFORMADO
Nível 1: E10060303; Nível 2: 10060303 |  | RS-PAE-CY00 | ENERGIA | 15/12/2025 | * | USCA01 [CM148769] | V.TAL | GOOD | I | A | NAO IDENTIFICADO |  | SUPERVISAO-CORRENTE-ALTERNADA | 1914471 | SUPERVISÃO | SUPERVISÃO | EM SERVIÇO | EXODUS | USCA01 [CM148769] | Z | TRUE |  |  | NAO INFORMADO | NAO | CPCON | NAO INFORMADO
Nível 1: E10060426; Nível 2: 10060426 |  | AP-MPA-CBT | ENERGIA | 15/12/2025 | * | USCA [CM217335] | V.TAL | GOOD | I | A | LOVATO |  | SUPERVISAO-CORRENTE-ALTERNADA | 1713254 | SUPERVISÃO | SUPERVISÃO | EM SERVIÇO | EXODUS | USCA [CM217335] | Z | TRUE |  |  | NAO INFORMADO | NAO | CPCON | NAO INFORMADO
Nível 1: E10060446; Nível 2: 10060446 |  | AC-RBO-RBFT | ENERGIA | 15/12/2025 | * | USCA02 [CM169951] | V.TAL | GOOD | I | A | CARRIER | 2046 | SUPERVISAO-CORRENTE-ALTERNADA | 2176561 | SUPERVISÃO | SUPERVISÃO | EM SERVIÇO | EXODUS | USCA02 [CM169951] | Z | TRUE |  |  | NAO INFORMADO | NAO | CPCON | NAO INFORMADO
Nível 1: E10060458; Nível 2: 10060458 |  | AP-MPA-CBT | ENERGIA | 15/12/2025 | * | BATP01 [CM225410] | V.TAL | GOOD | I | A | LOVATO |  | SUPERVISAO-CORRENTE-ALTERNADA | 1718212 | SUPERVISÃO | SUPERVISÃO | EM SERVIÇO | EXODUS | BATP01 [CM225410] | Z | TRUE |  |  | NAO INFORMADO | NAO | CPCON | NAO INFORMADO
Nível 1: E10060850; Nível 2: 10060850 |  | AC-RBO-RBFT | CLIMATIZACAO | 15/12/2025 | * | SPLIT1 5TR - COND | V.TAL | GOOD | I | A | CARRIER |  | SPLIT | 3645428 | AR_CONDICIONADO | AR_CONDICIONADO | EM SERVIÇO | EXODUS | SPLIT1 5TR - COND | Z | TRUE |  |  | NAO INFORMADO | NAO | CPCON | NAO INFORMADO
Nível 1: E10061207; Nível 2: 10061207 |  | AC-RBO-RBFT | CLIMATIZACAO | 15/12/2025 | * | SPLIT1 5TR - EVAP | V.TAL | GOOD | I | A | CARRIER |  | SPLIT | 3645453 | AR_CONDICIONADO | AR_CONDICIONADO | EM SERVIÇO | EXODUS | SPLIT1 5TR - EVAP | Z | TRUE |  |  | NAO INFORMADO | NAO | CPCON | NAO INFORMADO
Nível 1: E10062615; Nível 2: 10062615 |  | AL-MCO-FA | CLIMATIZACAO | 15/12/2025 | * | EVP_SPLIT-01 | V.TAL | GOOD | I | A | CARRIER | 4520B18732066 | EVAPORADOR | 4361711 | EVAPORADOR | EVAPORADOR | EM SERVIÇO | EXODUS | EVP_SPLIT-01 | Z | TRUE |  |  | NAO INFORMADO | NAO | CPCON | NAO INFORMADO
Nível 1: E10063864; Nível 2: 10063864 |  | AC-RBO-RBFT | CLIMATIZACAO | 15/12/2025 | * | AR.CONDICIONADO1 | V.TAL | GOOD | I | A | CLEMAR |  | SPLIT | 2846969 | AR_CONDICIONADO | AR_CONDICIONADO | EM SERVIÇO | EXODUS | AR.CONDICIONADO1 | Z | TRUE |  |  | NAO INFORMADO | NAO | CPCON | NAO INFORMADO
Nível 1: E10063874; Nível 2: 10063874 |  | AC-RBO-RBFT | CLIMATIZACAO | 15/12/2025 | * | AR.CONDICIONADO2 | V.TAL | GOOD | I | A | CLEMAR |  | SPLIT | 2846971 | AR_CONDICIONADO | AR_CONDICIONADO | EM SERVIÇO | EXODUS | AR.CONDICIONADO2 | Z | TRUE |  |  | NAO INFORMADO | NAO | CPCON | NAO INFORMADO
Nível 1: E10066567; Nível 2: 10066567 |  | AP-MPA-CBZ | ENERGIA | 15/12/2025 | * | BBRV01 [CM279638] | V.TAL | GOOD | I | A | UNIPOWER |  | BANCO-DE-BAT-REG-VALVULA | 1717086 | BATERIA | BATERIA | EM SERVIÇO | EXODUS | BBRV01 [CM279638] | Z | TRUE |  |  | NAO INFORMADO | NAO | CPCON | NAO INFORMADO
Nível 1: E10066675; Nível 2: 10066675 |  | AP-MPA-CBZ | ENERGIA | 15/12/2025 | * | BBRV01 [CM279693] | V.TAL | GOOD | I | A | UNIPOWER |  | BANCO-DE-BAT-REG-VALVULA | 1719081 | BATERIA | BATERIA | EM SERVIÇO | EXODUS | BBRV01 [CM279693] | Z | TRUE |  |  | NAO INFORMADO | NAO | CPCON | NAO INFORMADO
Nível 1: E10067377; Nível 2: 10067377 |  | SC-HVD-HVD | ENERGIA | 15/12/2025 | * | INVS01 [CM157085] | V.TAL | GOOD | I | A | NAO IDENTIFICADO | 39050 | INVERSOR-CC-CA-SIMPLES | 2146446 | INVERSOR | INVERSOR | EM SERVIÇO | CALISTO | INVS01 [CM157085] | Z | TRUE |  |  | NAO INFORMADO | NAO | CPCON | NAO INFORMADO
Nível 1: E10067428; Nível 2: 10067428 |  | AL-MCO-FA | ENERGIA | 15/12/2025 | * | INVS01 [CM57336] | V.TAL | GOOD | I | A | PROTECO | 1808 | INVERSOR-CC-CA-SIMPLES | 1706229 | INVERSOR | INVERSOR | EM SERVIÇO | EXODUS | INVS01 [CM57336] | Z | TRUE |  |  | NAO INFORMADO | NAO | CPCON | NAO INFORMADO
Nível 1: E10067429; Nível 2: 10067429 |  | AL-MCO-FA | ENERGIA | 15/12/2025 | * | INVS01 [CM57337] | V.TAL | GOOD | I | A | PROTECO |  | INVERSOR-CC-CA-SIMPLES | 1706230 | INVERSOR | INVERSOR | EM SERVIÇO | EXODUS | INVS01 [CM57337] | Z | TRUE |  |  | NAO INFORMADO | NAO | CPCON | NAO INFORMADO
Nível 1: E10068130; Nível 2: 10068130 |  | AP-MPA-CBZ | ENERGIA | 15/12/2025 | * | [2017] BAT_01 | V.TAL | GOOD | I | A | POWERSAFE |  | BATERIA-VENTILADA | 2358489 | BATERIA | BATERIA | EM SERVIÇO | EXODUS | [2017] BAT_01 | Z | TRUE |  |  | NAO INFORMADO | NAO | CPCON | NAO INFORMADO
Nível 1: E10071853; Nível 2: 10071853 |  | BA-JBN-MUUC | ENERGIA | 15/12/2025 | * | BATERIA2 | V.TAL | GOOD | I | A | NEWPOWER | 25_48 | BANCO-DE-BATERIA-VENTILADA | 3019565 | BATERIA | BATERIA | EM SERVIÇO | EXODUS | BATERIA2 | Z | TRUE |  |  | NAO INFORMADO | NAO | CPCON | NAO INFORMADO
Nível 1: E10071963; Nível 2: 10071963 |  | BA-JBN-MUUC | ENERGIA | 15/12/2025 | * | BATERIA1 | V.TAL | GOOD | I | A | NEWPOWER | 01_24 | BANCO-DE-BATERIA-VENTILADA | 3019562 | BATERIA | BATERIA | EM SERVIÇO | EXODUS | BATERIA1 | Z | TRUE |  |  | NAO INFORMADO | NAO | CPCON | NAO INFORMADO
Nível 1: E10072848; Nível 2: 10072848 |  | SC-EVV-EVV | ENERGIA | 15/12/2025 | * | BATR02 [CM137345] | V.TAL | GOOD | I | A | MOURA | 215011.1-01 ¿ 215011.1-24 | BANCO-DE-BATERIA-VENTILADA | 2185881 | BATERIA | BATERIA | EM SERVIÇO | CALISTO | BATR02 [CM137345] | Z | TRUE |  |  | NAO INFORMADO | NAO | CPCON | NAO INFORMADO
Nível 1: E10073515; Nível 2: 10073515 |  | SC-YCA-VANA | ENERGIA | 15/12/2025 | * | BBRV01 [CM65476] | V.TAL | GOOD | I | A | NAO IDENTIFICADO | 6070006-0009 | BANCO-DE-BAT-REG-VALVULA | 2178419 | BATERIA | BATERIA | EM SERVIÇO | EXODUS | BBRV01 [CM65476] | Z | TRUE |  |  | NAO INFORMADO | NAO | CPCON | NAO INFORMADO
Nível 1: E10073596; Nível 2: 10073596 |  | SC-JBX-JBX | ENERGIA | 15/12/2025 | * | BBRV01 [CM191317] | V.TAL | GOOD | I | A | NAO IDENTIFICADO |  | BANCO-DE-BAT-REG-VALVULA | 1961941 | BATERIA | BATERIA | EM SERVIÇO | CALISTO | BBRV01 [CM191317] | Z | TRUE |  |  | NAO INFORMADO | NAO | CPCON | NAO INFORMADO
Nível 1: E10073671; Nível 2: 10073671 |  | SC-YCA-VANA | ENERGIA | 15/12/2025 | * | BBRV01 [CM65477] | V.TAL | GOOD | I | A | NAO IDENTIFICADO | 6070010-0013 | BANCO-DE-BAT-REG-VALVULA | 2158088 | BATERIA | BATERIA | EM SERVIÇO | EXODUS | BBRV01 [CM65477] | Z | TRUE |  |  | NAO INFORMADO | NAO | CPCON | NAO INFORMADO
Nível 1: E10074104; Nível 2: 10074104 |  | SC-YCA-VANA | ENERGIA | 15/12/2025 | * | BAT-196661-1 | V.TAL | GOOD | I | A | UNICOBA |  | UP300 | 5756391 | BATERIA | BATERIA | EM SERVIÇO | EXODUS | BAT-196661-1 | Z | TRUE |  |  | NAO INFORMADO | NAO | CPCON | NAO INFORMADO
Nível 1: E10074108; Nível 2: 10074108 |  | SC-YCA-VANA | ENERGIA | 15/12/2025 | * | BAT-196661-2 | V.TAL | GOOD | I | A | UNICOBA |  | UP300 | 5756392 | BATERIA | BATERIA | EM SERVIÇO | EXODUS | BAT-196661-2 | Z | TRUE |  |  | NAO INFORMADO | NAO | CPCON | NAO INFORMADO
Nível 1: E10074176; Nível 2: 10074176 |  | SC-BOR-BOR | ENERGIA | 15/12/2025 | * | 01BAT500AH | V.TAL | GOOD | I | A | UNICOBA |  | UP500 | 5409985 | BATERIA | BATERIA | EM SERVIÇO | CALISTO | 01BAT500AH | Z | TRUE |  |  | NAO INFORMADO | NAO | CPCON | NAO INFORMADO
Nível 1: E10074181; Nível 2: 10074181 |  | SC-BOR-BOR | ENERGIA | 15/12/2025 | * | 02BAT500AH | V.TAL | GOOD | I | A | UNICOBA |  | UP500 | 5409996 | BATERIA | BATERIA | EM SERVIÇO | CALISTO | 02BAT500AH | Z | TRUE |  |  | NAO INFORMADO | NAO | CPCON | NAO INFORMADO
Nível 1: E10074568; Nível 2: 10074568 |  | SP-SPO-PSU | ENERGIA | 15/12/2025 | * | BATERIA 2V_1 | V.TAL | GOOD | I | A | UNICOBA |  | BANCO-DE-BATERIA-SELADA | 4744751 | BATERIA | BATERIA | EM SERVIÇO | EXODUS | BATERIA 2V_1 | Z | TRUE |  |  | NAO INFORMADO | NAO | CPCON | NAO INFORMADO
Nível 1: E10074606; Nível 2: 10074606 |  | SP-SPO-PSU | ENERGIA | 15/12/2025 | * | BATERIA 2V_2 | V.TAL | GOOD | I | A | UNICOBA |  | BANCO-DE-BATERIA-SELADA | 4744760 | BATERIA | BATERIA | EM SERVIÇO | EXODUS | BATERIA 2V_2 | Z | TRUE |  |  | NAO INFORMADO | NAO | CPCON | NAO INFORMADO
Nível 1: E10074611; Nível 2: 10074611 |  | RR-BVA-PR | ENERGIA | 15/12/2025 | * | BATERIA10 | V.TAL | GOOD | I | A | UNICOBA |  | BANCO-DE-BATERIA-SELADA | 3753217 | BATERIA | BATERIA | EM SERVIÇO | EXODUS | BATERIA10 | Z | TRUE |  |  | NAO INFORMADO | NAO | CPCON | NAO INFORMADO
Nível 1: E10074633; Nível 2: 10074633 |  | RR-BVA-PR | ENERGIA | 15/12/2025 | * | BATERIA9 | V.TAL | GOOD | I | A | UNICOBA |  | BANCO-DE-BATERIA-SELADA | 3753154 | BATERIA | BATERIA | EM SERVIÇO | EXODUS | BATERIA9 | Z | TRUE |  |  | NAO INFORMADO | NAO | CPCON | NAO INFORMADO
Nível 1: E10075086; Nível 2: 10075086 |  | SC-JBX-JBX | ENERGIA | 15/12/2025 | * | BAT01_200AH_VRLA | V.TAL | GOOD | I | A | NEWPOWER | 0211/16 - 01 A 24 | BANCO-DE-BAT-REG-VALVULA | 2286711 | BATERIA | BATERIA | EM SERVIÇO | CALISTO | BAT01_200AH_VRLA | Z | TRUE |  |  | NAO INFORMADO | NAO | CPCON | NAO INFORMADO
Nível 1: E10075105; Nível 2: 10075105 |  | AC-RBO-RBFT | ENERGIA | 15/12/2025 | * | BATERIA3039 | V.TAL | GOOD | I | A | NEWPOWER |  | BANCO-DE-BAT-REG-VALVULA | 2983781 | BATERIA | BATERIA | EM SERVIÇO | EXODUS | BATERIA3039 | Z | TRUE |  |  | NAO INFORMADO | NAO | CPCON | NAO INFORMADO
Nível 1: E10075131; Nível 2: 10075131 |  | SC-JBX-JBX | ENERGIA | 15/12/2025 | * | BAT02_200AH_VRLA | V.TAL | GOOD | I | A | NEWPOWER | 0211/16 - 25 A 48 | BANCO-DE-BAT-REG-VALVULA | 2286712 | BATERIA | BATERIA | EM SERVIÇO | CALISTO | BAT02_200AH_VRLA | Z | TRUE |  |  | NAO INFORMADO | NAO | CPCON | NAO INFORMADO
Nível 1: E10075175; Nível 2: 10075175 |  | SC-SJQ-SJQ | ENERGIA | 15/12/2025 | * | BBRV01 | V.TAL | GOOD | I | A | NEWPOWER | 0622/15 - 001 A 024 | BANCO-DE-BAT-REG-VALVULA | 2219879 | BATERIA | BATERIA | EM SERVIÇO | CALISTO | BBRV01 | Z | TRUE |  |  | NAO INFORMADO | NAO | CPCON | NAO INFORMADO
Nível 1: E10075334; Nível 2: 10075334 |  | SC-YCA-VANA | ENERGIA | 15/12/2025 | * | BB BAT. 400AH VRLA - 01 | V.TAL | GOOD | I | A | NEWPOWER | 0187/2019 001 A 024 | BANCO-DE-BAT-REG-VALVULA | 3156658 | BATERIA | BATERIA | EM SERVIÇO | EXODUS | BB BAT. 400AH VRLA - 01 | Z | TRUE |  |  | NAO INFORMADO | NAO | CPCON | NAO INFORMADO
Nível 1: E10075377; Nível 2: 10075377 |  | SC-SJQ-SJQ | ENERGIA | 15/12/2025 | * | BBRV02 | V.TAL | GOOD | I | A | NEWPOWER | 0622/15 ¿ 025 A 048 | BANCO-DE-BAT-REG-VALVULA | 2219880 | BATERIA | BATERIA | EM SERVIÇO | CALISTO | BBRV02 | Z | TRUE |  |  | NAO INFORMADO | NAO | CPCON | NAO INFORMADO
Nível 1: E10075548; Nível 2: 10075548 |  | SC-YCA-VANA | ENERGIA | 15/12/2025 | * | BB02VRLA400A | V.TAL | GOOD | I | A | NEWPOWER | 187/19 - 025 A 048 | BANCO-DE-BAT-REG-VALVULA | 3223278 | BATERIA | BATERIA | EM SERVIÇO | EXODUS | BB02VRLA400A | Z | TRUE |  |  | NAO INFORMADO | NAO | CPCON | NAO INFORMADO
Nível 1: E10075715; Nível 2: 10075715 |  | AC-RBO-RBFT | ENERGIA | 15/12/2025 | * | BATERIA3038 | V.TAL | GOOD | I | A | NEWPOWER |  | BANCO-DE-BAT-REG-VALVULA | 2983779 | BATERIA | BATERIA | EM SERVIÇO | EXODUS | BATERIA3038 | Z | TRUE |  |  | NAO INFORMADO | NAO | CPCON | NAO INFORMADO
Nível 1: E10076654; Nível 2: 10076654 |  | AC-RBO-RBFT | ENERGIA | 15/12/2025 | * | BBRV01 [CM159684] | V.TAL | GOOD | I | A | CARRIER | 1 | BANCO-DE-BAT-REG-VALVULA | 2192275 | BATERIA | BATERIA | EM SERVIÇO | EXODUS | BBRV01 [CM159684] | Z | TRUE |  |  | NAO INFORMADO | NAO | CPCON | NAO INFORMADO
Nível 1: E10076671; Nível 2: 10076671 |  | AC-RBO-RBFT | ENERGIA | 15/12/2025 | * | BBRV01 [CM159685] | V.TAL | GOOD | I | A | CARRIER | 2 | BANCO-DE-BAT-REG-VALVULA | 2132027 | BATERIA | BATERIA | EM SERVIÇO | EXODUS | BBRV01 [CM159685] | Z | TRUE |  |  | NAO INFORMADO | NAO | CPCON | NAO INFORMADO
Nível 1: E10076823; Nível 2: 10076823 |  | SC-JBX-JBX | ENERGIA | 15/12/2025 | * | SRET01 [CM191694] | V.TAL | GOOD | I | A | NAO IDENTIFICADO |  | SISTEMA-RETIFICADOR | 1997616 | RETIFICADOR | RETIFICADOR | EM SERVIÇO | CALISTO | SRET01 [CM191694] | Z | TRUE |  |  | NAO INFORMADO | NAO | CPCON | NAO INFORMADO
Nível 1: E10076889; Nível 2: 10076889 |  | SC-RCP-RCP | ENERGIA | 15/12/2025 | * | SRET01 [CM394410] | V.TAL | GOOD | I | A | NAO IDENTIFICADO |  | SISTEMA-RETIFICADOR | 1964998 | RETIFICADOR | RETIFICADOR | EM SERVIÇO | CALISTO | SRET01 [CM394410] | Z | TRUE |  |  | NAO INFORMADO | NAO | CPCON | NAO INFORMADO
Nível 1: E10077038; Nível 2: 10077038 |  | SC-SJQ-SJQ | ENERGIA | 15/12/2025 | * | SRET01 [CM240865] | V.TAL | GOOD | I | A | NAO IDENTIFICADO |  | SISTEMA-RETIFICADOR | 1963626 | RETIFICADOR | RETIFICADOR | EM SERVIÇO | CALISTO | SRET01 [CM240865] | Z | TRUE |  |  | NAO INFORMADO | NAO | CPCON | NAO INFORMADO
Nível 1: E10077394; Nível 2: 10077394 |  | RS-PAE-CY00 | ENERGIA | 15/12/2025 | * | FOCC01 [CM180254] | V.TAL | GOOD | I | A | NAO IDENTIFICADO |  | FONTE-CC | 1892471 | FONTE | FONTE | EM SERVIÇO | EXODUS | FOCC01 [CM180254] | Z | TRUE |  |  | NAO INFORMADO | NAO | CPCON | NAO INFORMADO
Nível 1: E10077430; Nível 2: 10077430 |  | RS-PAE-CY00 | ENERGIA | 15/12/2025 | * | GERA01 [CM180255] | V.TAL | GOOD | I | A | NAO IDENTIFICADO |  | FONTE-CC | 1926155 | FONTE | FONTE | EM SERVIÇO | EXODUS | GERA01 [CM180255] | Z | TRUE |  |  | NAO INFORMADO | NAO | CPCON | NAO INFORMADO
Nível 1: E10077465; Nível 2: 10077465 |  | SC-EVV-EVV | ENERGIA | 15/12/2025 | * | FOCC01 [CM139186] | V.TAL | GOOD | I | A | NAO IDENTIFICADO | 10221 | FONTE-CC | 2191212 | FONTE | FONTE | EM SERVIÇO | CALISTO | FOCC01 [CM139186] | Z | TRUE |  |  | NAO INFORMADO | NAO | CPCON | NAO INFORMADO
Nível 1: E10077562; Nível 2: 10077562 |  | SC-BVR-BVR | ENERGIA | 15/12/2025 | * | FOCC01 [CM367191] | V.TAL | GOOD | I | A | NAO IDENTIFICADO | 10233 | FONTE-CC | 2198076 | FONTE | FONTE | EM SERVIÇO | CALISTO | FOCC01 [CM367191] | Z | TRUE |  |  | NAO INFORMADO | NAO | CPCON | NAO INFORMADO
Nível 1: E10077628; Nível 2: 10077628 |  | RS-PAE-CY00 | ENERGIA | 15/12/2025 | * | FOCC01 [CM354065] | V.TAL | GOOD | I | A | NAO IDENTIFICADO |  | FONTE-CC | 1919177 | FONTE | FONTE | EM SERVIÇO | EXODUS | FOCC01 [CM354065] | Z | TRUE |  |  | NAO INFORMADO | NAO | CPCON | NAO INFORMADO
Nível 1: E10077686; Nível 2: 10077686 |  | SC-PSU-PSU | ENERGIA | 15/12/2025 | * | FOCC01 [CM222096] | V.TAL | GOOD | I | A | NAO IDENTIFICADO |  | FONTE-CC | 1967154 | FONTE | FONTE | EM SERVIÇO | CALISTO | FOCC01 [CM222096] | Z | TRUE |  |  | NAO INFORMADO | NAO | CPCON | NAO INFORMADO
Nível 1: E10077769; Nível 2: 10077769 |  | SC-BOR-BOR | ENERGIA | 15/12/2025 | * | FOCC01 [CM348939] | V.TAL | GOOD | I | A | NAO IDENTIFICADO | 09/0056 | FONTE-CC | 2155133 | FONTE | FONTE | EM SERVIÇO | CALISTO | FOCC01 [CM348939] | Z | TRUE |  |  | NAO INFORMADO | NAO | CPCON | NAO INFORMADO
Nível 1: E10078091; Nível 2: 10078091 |  | AC-RBO-RBFT | ENERGIA | 15/12/2025 | * | FOCC01 [CM159686] | V.TAL | GOOD | I | A | CARRIER | 34136 | FONTE-CC | 2212093 | FONTE | FONTE | EM SERVIÇO | EXODUS | FOCC01 [CM159686] | Z | TRUE |  |  | NAO INFORMADO | NAO | CPCON | NAO INFORMADO
Nível 1: E10078488; Nível 2: 10078488 |  | BA-JBN-MUUC | ENERGIA | 15/12/2025 | * | RETIFICADOR1 | V.TAL | GOOD | I | A | EMERSON | 22554 | SISTEMA-RETIFICADOR | 3019603 | RETIFICADOR | RETIFICADOR | EM SERVIÇO | EXODUS | RETIFICADOR1 | Z | TRUE |  |  | NAO INFORMADO | NAO | CPCON | NAO INFORMADO
Nível 1: E10078998; Nível 2: 10078998 |  | RS-PAE-CY00 | ENERGIA | 15/12/2025 | * | URCO01 [CM354074] | V.TAL | GOOD | I | A | NAO IDENTIFICADO |  | UR-CONVENCIONAL | 1920581 | RETIFICADOR | RETIFICADOR | EM SERVIÇO | EXODUS | URCO01 [CM354074] | Z | TRUE |  |  | NAO INFORMADO | NAO | CPCON | NAO INFORMADO
Nível 1: E10079280; Nível 2: 10079280 |  | SC-SJQ-SJQ | ENERGIA | 15/12/2025 | * | URCO01 [CM240651] | V.TAL | GOOD | I | A | NAO IDENTIFICADO |  | UR-CONVENCIONAL | 1958621 | RETIFICADOR | RETIFICADOR | EM SERVIÇO | CALISTO | URCO01 [CM240651] | Z | TRUE |  |  | NAO INFORMADO | NAO | CPCON | NAO INFORMADO
Nível 1: E10079582; Nível 2: 10079582 |  | SC-JBX-JBX | ENERGIA | 15/12/2025 | * | URCO01 [CM191314] | V.TAL | GOOD | I | A | NAO IDENTIFICADO |  | UR-CONVENCIONAL | 1961939 | RETIFICADOR | RETIFICADOR | EM SERVIÇO | CALISTO | URCO01 [CM191314] | Z | TRUE |  |  | NAO INFORMADO | NAO | CPCON | NAO INFORMADO
Nível 1: E10079625; Nível 2: 10079625 |  | SC-BOR-BOR | ENERGIA | 15/12/2025 | * | URCO01 [CM348244] | V.TAL | GOOD | I | A | NAO IDENTIFICADO | B051123323 | UR-CONVENCIONAL | 2215988 | RETIFICADOR | RETIFICADOR | EM SERVIÇO | CALISTO | URCO01 [CM348244] | Z | TRUE |  |  | NAO INFORMADO | NAO | CPCON | NAO INFORMADO
Nível 1: E10079716; Nível 2: 10079716 |  | RS-PAE-CY00 | ENERGIA | 15/12/2025 | * | URCO01 [CM354075] | V.TAL | GOOD | I | A | NAO IDENTIFICADO |  | UR-CONVENCIONAL | 1920582 | RETIFICADOR | RETIFICADOR | EM SERVIÇO | EXODUS | URCO01 [CM354075] | Z | TRUE |  |  | NAO INFORMADO | NAO | CPCON | NAO INFORMADO
Nível 1: E10079975; Nível 2: 10079975 |  | SC-RCP-RCP | ENERGIA | 15/12/2025 | * | URCO01 [CM394157] | V.TAL | GOOD | I | A | NAO IDENTIFICADO |  | UR-CONVENCIONAL | 1995795 | RETIFICADOR | RETIFICADOR | EM SERVIÇO | CALISTO | URCO01 [CM394157] | Z | TRUE |  |  | NAO INFORMADO | NAO | CPCON | NAO INFORMADO
Nível 1: E10080023; Nível 2: 10080023 |  | RS-PAE-CY00 | ENERGIA | 15/12/2025 | * | URCO01 [CM180259] | V.TAL | GOOD | I | A | NAO IDENTIFICADO |  | UR-CONVENCIONAL | 1926157 | RETIFICADOR | RETIFICADOR | EM SERVIÇO | EXODUS | URCO01 [CM180259] | Z | TRUE |  |  | NAO INFORMADO | NAO | CPCON | NAO INFORMADO
Nível 1: E10080263; Nível 2: 10080263 |  | SC-BVR-BVR | ENERGIA | 15/12/2025 | * | URCO01 [CM366575] | V.TAL | GOOD | I | A | NAO IDENTIFICADO | 9869-UR02 | UR-CONVENCIONAL | 2177329 | RETIFICADOR | RETIFICADOR | EM SERVIÇO | CALISTO | URCO01 [CM366575] | Z | TRUE |  |  | NAO INFORMADO | NAO | CPCON | NAO INFORMADO
Nível 1: E10080271; Nível 2: 10080271 |  | SC-SJQ-SJQ | ENERGIA | 15/12/2025 | * | URCO01 [CM240645] | V.TAL | GOOD | I | A | NAO IDENTIFICADO |  | UR-CONVENCIONAL | 1925846 | RETIFICADOR | RETIFICADOR | EM SERVIÇO | CALISTO | URCO01 [CM240645] | Z | TRUE |  |  | NAO INFORMADO | NAO | CPCON | NAO INFORMADO
Nível 1: E10080416; Nível 2: 10080416 |  | RS-PAE-CY00 | ENERGIA | 15/12/2025 | * | URCO02 [CM180260] | V.TAL | GOOD | I | A | NAO IDENTIFICADO |  | UR-CONVENCIONAL | 1926158 | RETIFICADOR | RETIFICADOR | EM SERVIÇO | EXODUS | URCO02 [CM180260] | Z | TRUE |  |  | NAO INFORMADO | NAO | CPCON | NAO INFORMADO
Nível 1: E10080471; Nível 2: 10080471 |  | SC-JBX-JBX | ENERGIA | 15/12/2025 | * | URCO01 [CM191313] | V.TAL | GOOD | I | A | NAO IDENTIFICADO |  | UR-CONVENCIONAL | 1959329 | RETIFICADOR | RETIFICADOR | EM SERVIÇO | CALISTO | URCO01 [CM191313] | Z | TRUE |  |  | NAO INFORMADO | NAO | CPCON | NAO INFORMADO
Nível 1: E10080532; Nível 2: 10080532 |  | RS-PAE-CY00 | ENERGIA | 15/12/2025 | * | URCO01 [CM354072] | V.TAL | GOOD | I | A | NAO IDENTIFICADO |  | UR-CONVENCIONAL | 1920579 | RETIFICADOR | RETIFICADOR | EM SERVIÇO | EXODUS | URCO01 [CM354072] | Z | TRUE |  |  | NAO INFORMADO | NAO | CPCON | NAO INFORMADO
Nível 1: E10080743; Nível 2: 10080743 |  | RS-PAE-CY00 | ENERGIA | 15/12/2025 | * | URCO01 [CM354073] | V.TAL | GOOD | I | A | NAO IDENTIFICADO |  | UR-CONVENCIONAL | 1920580 | RETIFICADOR | RETIFICADOR | EM SERVIÇO | EXODUS | URCO01 [CM354073] | Z | TRUE |  |  | NAO INFORMADO | NAO | CPCON | NAO INFORMADO
Nível 1: E10080760; Nível 2: 10080760 |  | SC-HVD-HVD | ENERGIA | 15/12/2025 | * | URCO01 [CM157996] | V.TAL | GOOD | I | A | NAO IDENTIFICADO | 179111............UR 02. | UR-CONVENCIONAL | 2160748 | RETIFICADOR | RETIFICADOR | EM SERVIÇO | CALISTO | URCO01 [CM157996] | Z | TRUE |  |  | NAO INFORMADO | NAO | CPCON | NAO INFORMADO
Nível 1: E10080880; Nível 2: 10080880 |  | SC-JBX-JBX | ENERGIA | 15/12/2025 | * | URCO01 [CM191311] | V.TAL | GOOD | I | A | NAO IDENTIFICADO |  | UR-CONVENCIONAL | 1961938 | RETIFICADOR | RETIFICADOR | EM SERVIÇO | CALISTO | URCO01 [CM191311] | Z | TRUE |  |  | NAO INFORMADO | NAO | CPCON | NAO INFORMADO
Nível 1: E10081275; Nível 2: 10081275 |  | SC-RCP-RCP | ENERGIA | 15/12/2025 | * | URCO01 [CM394154] | V.TAL | GOOD | I | A | NAO IDENTIFICADO |  | UR-CONVENCIONAL | 1966957 | RETIFICADOR | RETIFICADOR | EM SERVIÇO | CALISTO | URCO01 [CM394154] | Z | TRUE |  |  | NAO INFORMADO | NAO | CPCON | NAO INFORMADO
Nível 1: E10081280; Nível 2: 10081280 |  | SC-SJQ-SJQ | ENERGIA | 15/12/2025 | * | URCO01 [CM240654] | V.TAL | GOOD | I | A | NAO IDENTIFICADO |  | UR-CONVENCIONAL | 1970053 | RETIFICADOR | RETIFICADOR | EM SERVIÇO | CALISTO | URCO01 [CM240654] | Z | TRUE |  |  | NAO INFORMADO | NAO | CPCON | NAO INFORMADO
Nível 1: E10081398; Nível 2: 10081398 |  | SC-HVD-HVD | ENERGIA | 15/12/2025 | * | URCO01 [CM157993] | V.TAL | GOOD | I | A | NAO IDENTIFICADO | 18293 | UR-CONVENCIONAL | 2210687 | RETIFICADOR | RETIFICADOR | EM SERVIÇO | CALISTO | URCO01 [CM157993] | Z | TRUE |  |  | NAO INFORMADO | NAO | CPCON | NAO INFORMADO
Nível 1: E10081821; Nível 2: 10081821 |  | SC-BVR-BVR | ENERGIA | 15/12/2025 | * | URCO01 [CM366574] | V.TAL | GOOD | I | A | NAO IDENTIFICADO | 10285-UR4 | UR-CONVENCIONAL | 2152299 | RETIFICADOR | RETIFICADOR | EM SERVIÇO | CALISTO | URCO01 [CM366574] | Z | TRUE |  |  | NAO INFORMADO | NAO | CPCON | NAO INFORMADO
Nível 1: E10081990; Nível 2: 10081990 |  | SC-HVD-HVD | ENERGIA | 15/12/2025 | * | URCO01 [CM157992] | V.TAL | GOOD | I | A | NAO IDENTIFICADO | 17910..............UR 01. | UR-CONVENCIONAL | 2173999 | RETIFICADOR | RETIFICADOR | EM SERVIÇO | CALISTO | URCO01 [CM157992] | Z | TRUE |  |  | NAO INFORMADO | NAO | CPCON | NAO INFORMADO
Nível 1: E10082320; Nível 2: 10082320 |  | SC-JBX-JBX | ENERGIA | 15/12/2025 | * | URCO01 [CM191308] | V.TAL | GOOD | I | A | NAO IDENTIFICADO |  | UR-CONVENCIONAL | 1955813 | RETIFICADOR | RETIFICADOR | EM SERVIÇO | CALISTO | URCO01 [CM191308] | Z | TRUE |  |  | NAO INFORMADO | NAO | CPCON | NAO INFORMADO
Nível 1: E10082631; Nível 2: 10082631 |  | SC-HVD-HVD | ENERGIA | 15/12/2025 | * | URCO01 [CM157995] | V.TAL | GOOD | I | A | NAO IDENTIFICADO | 18291 | UR-CONVENCIONAL | 2151317 | RETIFICADOR | RETIFICADOR | EM SERVIÇO | CALISTO | URCO01 [CM157995] | Z | TRUE |  |  | NAO INFORMADO | NAO | CPCON | NAO INFORMADO
Nível 1: E10082669; Nível 2: 10082669 |  | SC-SJQ-SJQ | ENERGIA | 15/12/2025 | * | URCO01 [CM240652] | V.TAL | GOOD | I | A | NAO IDENTIFICADO |  | UR-CONVENCIONAL | 1958622 | RETIFICADOR | RETIFICADOR | EM SERVIÇO | CALISTO | URCO01 [CM240652] | Z | TRUE |  |  | NAO INFORMADO | NAO | CPCON | NAO INFORMADO
Nível 1: E10082977; Nível 2: 10082977 |  | SC-JBX-JBX | ENERGIA | 15/12/2025 | * | URCO01 [CM191315] | V.TAL | GOOD | I | A | NAO IDENTIFICADO |  | UR-CONVENCIONAL | 1961940 | RETIFICADOR | RETIFICADOR | EM SERVIÇO | CALISTO | URCO01 [CM191315] | Z | TRUE |  |  | NAO INFORMADO | NAO | CPCON | NAO INFORMADO
Nível 1: E10083140; Nível 2: 10083140 |  | SC-SJQ-SJQ | ENERGIA | 15/12/2025 | * | URCO01 [CM240649] | V.TAL | GOOD | I | A | NAO IDENTIFICADO |  | UR-CONVENCIONAL | 1958619 | RETIFICADOR | RETIFICADOR | EM SERVIÇO | CALISTO | URCO01 [CM240649] | Z | TRUE |  |  | NAO INFORMADO | NAO | CPCON | NAO INFORMADO
Nível 1: E10083290; Nível 2: 10083290 |  | SC-SJQ-SJQ | ENERGIA | 15/12/2025 | * | URCO01 [CM240648] | V.TAL | GOOD | I | A | NAO IDENTIFICADO |  | UR-CONVENCIONAL | 1958618 | RETIFICADOR | RETIFICADOR | EM SERVIÇO | CALISTO | URCO01 [CM240648] | Z | TRUE |  |  | NAO INFORMADO | NAO | CPCON | NAO INFORMADO
Nível 1: E10083307; Nível 2: 10083307 |  | SC-PSU-PSU | ENERGIA | 15/12/2025 | * | URCO01 [CM221954] | V.TAL | GOOD | I | A | NAO IDENTIFICADO |  | UR-CONVENCIONAL | 1955644 | RETIFICADOR | RETIFICADOR | EM SERVIÇO | CALISTO | URCO01 [CM221954] | Z | TRUE |  |  | NAO INFORMADO | NAO | CPCON | NAO INFORMADO
Nível 1: E10083803; Nível 2: 10083803 |  | SC-SJQ-SJQ | ENERGIA | 15/12/2025 | * | URCO01 [CM240646] | V.TAL | GOOD | I | A | NAO IDENTIFICADO |  | UR-CONVENCIONAL | 1958616 | RETIFICADOR | RETIFICADOR | EM SERVIÇO | CALISTO | URCO01 [CM240646] | Z | TRUE |  |  | NAO INFORMADO | NAO | CPCON | NAO INFORMADO
Nível 1: E10083818; Nível 2: 10083818 |  | SC-EVV-EVV | ENERGIA | 15/12/2025 | * | URCO01 [CM139189] | V.TAL | GOOD | I | A | NAO IDENTIFICADO | 10090 | UR-CONVENCIONAL | 2188706 | RETIFICADOR | RETIFICADOR | EM SERVIÇO | CALISTO | URCO01 [CM139189] | Z | TRUE |  |  | NAO INFORMADO | NAO | CPCON | NAO INFORMADO
Nível 1: E10084198; Nível 2: 10084198 |  | RS-PAE-CY00 | ENERGIA | 15/12/2025 | * | URCO01 [CM354077] | V.TAL | GOOD | I | A | NAO IDENTIFICADO |  | UR-CONVENCIONAL | 1920701 | RETIFICADOR | RETIFICADOR | EM SERVIÇO | EXODUS | URCO01 [CM354077] | Z | TRUE |  |  | NAO INFORMADO | NAO | CPCON | NAO INFORMADO
Nível 1: E10084253; Nível 2: 10084253 |  | SC-SJQ-SJQ | ENERGIA | 15/12/2025 | * | URCO01 [CM240647] | V.TAL | GOOD | I | A | NAO IDENTIFICADO |  | UR-CONVENCIONAL | 1958617 | RETIFICADOR | RETIFICADOR | EM SERVIÇO | CALISTO | URCO01 [CM240647] | Z | TRUE |  |  | NAO INFORMADO | NAO | CPCON | NAO INFORMADO
Nível 1: E10084430; Nível 2: 10084430 |  | RS-PAE-CY00 | ENERGIA | 15/12/2025 | * | URCO01 [CM354076] | V.TAL | GOOD | I | A | NAO IDENTIFICADO |  | UR-CONVENCIONAL | 1920583 | RETIFICADOR | RETIFICADOR | EM SERVIÇO | EXODUS | URCO01 [CM354076] | Z | TRUE |  |  | NAO INFORMADO | NAO | CPCON | NAO INFORMADO
Nível 1: E10084496; Nível 2: 10084496 |  | SC-JBX-JBX | ENERGIA | 15/12/2025 | * | URCO01 [CM191312] | V.TAL | GOOD | I | A | NAO IDENTIFICADO |  | UR-CONVENCIONAL | 1957985 | RETIFICADOR | RETIFICADOR | EM SERVIÇO | CALISTO | URCO01 [CM191312] | Z | TRUE |  |  | NAO INFORMADO | NAO | CPCON | NAO INFORMADO
Nível 1: E10084690; Nível 2: 10084690 |  | SC-PSU-PSU | ENERGIA | 15/12/2025 | * | URCO01 [CM221955] | V.TAL | GOOD | I | A | NAO IDENTIFICADO |  | UR-CONVENCIONAL | 1955645 | RETIFICADOR | RETIFICADOR | EM SERVIÇO | CALISTO | URCO01 [CM221955] | Z | TRUE |  |  | NAO INFORMADO | NAO | CPCON | NAO INFORMADO
Nível 1: E10084721; Nível 2: 10084721 |  | SC-SJQ-SJQ | ENERGIA | 15/12/2025 | * | URCO01 [CM240655] | V.TAL | GOOD | I | A | NAO IDENTIFICADO |  | UR-CONVENCIONAL | 1957307 | RETIFICADOR | RETIFICADOR | EM SERVIÇO | CALISTO | URCO01 [CM240655] | Z | TRUE |  |  | NAO INFORMADO | NAO | CPCON | NAO INFORMADO
Nível 1: E10084781; Nível 2: 10084781 |  | SC-BVR-BVR | ENERGIA | 15/12/2025 | * | URCO01 [CM366576] | V.TAL | GOOD | I | A | NAO IDENTIFICADO | 9821-UR01 | UR-CONVENCIONAL | 2140994 | RETIFICADOR | RETIFICADOR | EM SERVIÇO | CALISTO | URCO01 [CM366576] | Z | TRUE |  |  | NAO INFORMADO | NAO | CPCON | NAO INFORMADO
Nível 1: E10085005; Nível 2: 10085005 |  | SC-RCP-RCP | ENERGIA | 15/12/2025 | * | URCO01 [CM394155] | V.TAL | GOOD | I | A | NAO IDENTIFICADO |  | UR-CONVENCIONAL | 1995793 | RETIFICADOR | RETIFICADOR | EM SERVIÇO | CALISTO | URCO01 [CM394155] | Z | TRUE |  |  | NAO INFORMADO | NAO | CPCON | NAO INFORMADO
Nível 1: E10085065; Nível 2: 10085065 |  | RS-PAE-CY00 | ENERGIA | 15/12/2025 | * | URCO01 [CM180261] | V.TAL | GOOD | I | A | NAO IDENTIFICADO |  | UR-CONVENCIONAL | 1926159 | RETIFICADOR | RETIFICADOR | EM SERVIÇO | EXODUS | URCO01 [CM180261] | Z | TRUE |  |  | NAO INFORMADO | NAO | CPCON | NAO INFORMADO
Nível 1: E10085171; Nível 2: 10085171 |  | SC-BVR-BVR | ENERGIA | 15/12/2025 | * | URCO01 [CM366573] | V.TAL | GOOD | I | A | NAO IDENTIFICADO | 9784-UR3 | UR-CONVENCIONAL | 2205421 | RETIFICADOR | RETIFICADOR | EM SERVIÇO | CALISTO | URCO01 [CM366573] | Z | TRUE |  |  | NAO INFORMADO | NAO | CPCON | NAO INFORMADO
Nível 1: E10085348; Nível 2: 10085348 |  | SC-BOR-BOR | ENERGIA | 15/12/2025 | * | URCO01 [CM348245] | V.TAL | GOOD | I | A | NAO IDENTIFICADO | B051123288 | UR-CONVENCIONAL | 2159424 | RETIFICADOR | RETIFICADOR | EM SERVIÇO | CALISTO | URCO01 [CM348245] | Z | TRUE |  |  | NAO INFORMADO | NAO | CPCON | NAO INFORMADO
Nível 1: E10085387; Nível 2: 10085387 |  | SC-RCP-RCP | ENERGIA | 15/12/2025 | * | URCO01 [CM394156] | V.TAL | GOOD | I | A | NAO IDENTIFICADO |  | UR-CONVENCIONAL | 1995794 | RETIFICADOR | RETIFICADOR | EM SERVIÇO | CALISTO | URCO01 [CM394156] | Z | TRUE |  |  | NAO INFORMADO | NAO | CPCON | NAO INFORMADO
Nível 1: E10085398; Nível 2: 10085398 |  | SC-SJQ-SJQ | ENERGIA | 15/12/2025 | * | URCO01 [CM240650] | V.TAL | GOOD | I | A | NAO IDENTIFICADO |  | UR-CONVENCIONAL | 1958620 | RETIFICADOR | RETIFICADOR | EM SERVIÇO | CALISTO | URCO01 [CM240650] | Z | TRUE |  |  | NAO INFORMADO | NAO | CPCON | NAO INFORMADO
Nível 1: E10085548; Nível 2: 10085548 |  | SC-EVV-EVV | ENERGIA | 15/12/2025 | * | QTM01 [CM102886] | V.TAL | GOOD | I | A | NAO IDENTIFICADO | 86552 | QTA/QTM-INTEGRADO | 2199987 | QUADRO | QUADRO | EM SERVIÇO | CALISTO | QTM01 [CM102886] | Z | TRUE |  |  | NAO INFORMADO | NAO | CPCON | NAO INFORMADO
Nível 1: E10085632; Nível 2: 10085632 |  | AL-MCO-FA | ENERGIA | 15/12/2025 | * | CHSC03 [CM61719] | V.TAL | GOOD | I | A | NAO IDENTIFICADO | AL-000065 | SUBESTACAO-ABRIGADA | 1706519 | SUBESTACAO | SUBESTACAO | EM SERVIÇO | EXODUS | CHSC03 [CM61719] | Z | TRUE |  |  | NAO INFORMADO | NAO | CPCON | NAO INFORMADO
Nível 1: E10085781; Nível 2: 10085781 |  | AC-RBO-RBFT | ENERGIA | 15/12/2025 | * | URCO01 [CM159699] | V.TAL | GOOD | I | A | BITZER FRIGOR | 636932 | UR-CONVENCIONAL | 2150530 | RETIFICADOR | RETIFICADOR | EM SERVIÇO | EXODUS | URCO01 [CM159699] | Z | TRUE |  |  | NAO INFORMADO | NAO | CPCON | NAO INFORMADO
Nível 1: E10086109; Nível 2: 10086109 |  | AC-RBO-RBFT | ENERGIA | 15/12/2025 | * | URCO01 [CM159692] | V.TAL | GOOD | I | A | DANFOSS | 636785 | UR-CONVENCIONAL | 2186910 | RETIFICADOR | RETIFICADOR | EM SERVIÇO | EXODUS | URCO01 [CM159692] | Z | TRUE |  |  | NAO INFORMADO | NAO | CPCON | NAO INFORMADO
Nível 1: E10086174; Nível 2: 10086174 |  | AC-RBO-RBFT | ENERGIA | 15/12/2025 | * | URCO01 [CM159695] | V.TAL | GOOD | I | A | WORTHINGTON | 665600 | UR-CONVENCIONAL | 2162214 | RETIFICADOR | RETIFICADOR | EM SERVIÇO | EXODUS | URCO01 [CM159695] | Z | TRUE |  |  | NAO INFORMADO | NAO | CPCON | NAO INFORMADO
Nível 1: E10086253; Nível 2: 10086253 |  | AC-RBO-RBFT | ENERGIA | 15/12/2025 | * | URCO01 [CM159698] | V.TAL | GOOD | I | A | BITZER FRIGOR | 656246 | UR-CONVENCIONAL | 2203100 | RETIFICADOR | RETIFICADOR | EM SERVIÇO | EXODUS | URCO01 [CM159698] | Z | TRUE |  |  | NAO INFORMADO | NAO | CPCON | NAO INFORMADO
Nível 1: E10086255; Nível 2: 10086255 |  | AC-RBO-RBFT | ENERGIA | 15/12/2025 | * | URCO01 [CM159690] | V.TAL | GOOD | I | A | JOHNSON | 665667 | UR-CONVENCIONAL | 2212094 | RETIFICADOR | RETIFICADOR | EM SERVIÇO | EXODUS | URCO01 [CM159690] | Z | TRUE |  |  | NAO INFORMADO | NAO | CPCON | NAO INFORMADO
Nível 1: E10086264; Nível 2: 10086264 |  | AC-RBO-RBFT | ENERGIA | 15/12/2025 | * | URCO01 [CM159701] | V.TAL | GOOD | I | A | BITZER FRIGOR | 656021 | UR-CONVENCIONAL | 2151577 | RETIFICADOR | RETIFICADOR | EM SERVIÇO | EXODUS | URCO01 [CM159701] | Z | TRUE |  |  | NAO INFORMADO | NAO | CPCON | NAO INFORMADO
Nível 1: E10086272; Nível 2: 10086272 |  | AC-RBO-RBFT | ENERGIA | 15/12/2025 | * | URCO01 [CM159693] | V.TAL | GOOD | I | A | DANFOSS | 665818 | UR-CONVENCIONAL | 2139498 | RETIFICADOR | RETIFICADOR | EM SERVIÇO | EXODUS | URCO01 [CM159693] | Z | TRUE |  |  | NAO INFORMADO | NAO | CPCON | NAO INFORMADO
Nível 1: E10086328; Nível 2: 10086328 |  | AC-RBO-RBFT | ENERGIA | 15/12/2025 | * | URCO01 [CM159697] | V.TAL | GOOD | I | A | BITZER FRIGOR | 656094 | UR-CONVENCIONAL | 2186911 | RETIFICADOR | RETIFICADOR | EM SERVIÇO | EXODUS | URCO01 [CM159697] | Z | TRUE |  |  | NAO INFORMADO | NAO | CPCON | NAO INFORMADO
Nível 1: E10086331; Nível 2: 10086331 |  | AC-RBO-RBFT | ENERGIA | 15/12/2025 | * | URCO01 [CM159696] | V.TAL | GOOD | I | A | BITZER FRIGOR | 636779 | UR-CONVENCIONAL | 2151575 | RETIFICADOR | RETIFICADOR | EM SERVIÇO | EXODUS | URCO01 [CM159696] | Z | TRUE |  |  | NAO INFORMADO | NAO | CPCON | NAO INFORMADO
Nível 1: E10086412; Nível 2: 10086412 |  | AC-RBO-RBFT | ENERGIA | 15/12/2025 | * | URCO01 [CM159691] | V.TAL | GOOD | I | A | JOHNSON | 626743 | UR-CONVENCIONAL | 2168450 | RETIFICADOR | RETIFICADOR | EM SERVIÇO | EXODUS | URCO01 [CM159691] | Z | TRUE |  |  | NAO INFORMADO | NAO | CPCON | NAO INFORMADO
Nível 1: E10086432; Nível 2: 10086432 |  | AC-RBO-RBFT | ENERGIA | 15/12/2025 | * | URCO01 [CM159700] | V.TAL | GOOD | I | A | BITZER FRIGOR | 656217 | UR-CONVENCIONAL | 2151576 | RETIFICADOR | RETIFICADOR | EM SERVIÇO | EXODUS | URCO01 [CM159700] | Z | TRUE |  |  | NAO INFORMADO | NAO | CPCON | NAO INFORMADO
Nível 1: E10086459; Nível 2: 10086459 |  | AC-RBO-RBFT | ENERGIA | 15/12/2025 | * | URCO01 [CM159694] | V.TAL | GOOD | I | A | WORTHINGTON | 636893 | UR-CONVENCIONAL | 2176560 | RETIFICADOR | RETIFICADOR | EM SERVIÇO | EXODUS | URCO01 [CM159694] | Z | TRUE |  |  | NAO INFORMADO | NAO | CPCON | NAO INFORMADO
Nível 1: E10087609; Nível 2: 10087609 |  | SC-BOR-BOR | ENERGIA | 15/12/2025 | * | 01SR200A | V.TAL | GOOD | I | A | EMERSON |  | FONTE-CC | 5371687 | FONTE | FONTE | EM SERVIÇO | CALISTO | 01SR200A | Z | TRUE |  |  | NAO INFORMADO | NAO | CPCON | NAO INFORMADO
Nível 1: E10087694; Nível 2: 10087694 |  | SP-SPO-PSU | ENERGIA | 15/12/2025 | * | FONTE VERTIV 1 | V.TAL | GOOD | I | A | EMERSON |  | FONTE-CC | 4603960 | FONTE | FONTE | EM SERVIÇO | EXODUS | FONTE VERTIV 1 | Z | TRUE |  |  | NAO INFORMADO | NAO | CPCON | NAO INFORMADO
Nível 1: E10087783; Nível 2: 10087783 |  | RR-BVA-PR | ENERGIA | 15/12/2025 | * | URCO01 [CM61595] | V.TAL | GOOD | I | A | OMIBRA |  | UR-CONVENCIONAL | 1710992 | RETIFICADOR | RETIFICADOR | EM SERVIÇO | EXODUS | URCO01 [CM61595] | Z | TRUE |  |  | NAO INFORMADO | NAO | CPCON | NAO INFORMADO
Nível 1: E10087815; Nível 2: 10087815 |  | RR-BVA-PT | ENERGIA | 15/12/2025 | * | URCO01 [CM369725] | V.TAL | GOOD | I | A | OMIBRA | N/A | UR-CONVENCIONAL | 1716812 | RETIFICADOR | RETIFICADOR | EM SERVIÇO | EXODUS | URCO01 [CM369725] | Z | TRUE |  |  | NAO INFORMADO | NAO | CPCON | NAO INFORMADO
Nível 1: E10087827; Nível 2: 10087827 |  | RR-BVA-PT | ENERGIA | 15/12/2025 | * | URCO01 [CM369728] | V.TAL | GOOD | I | A | OMIBRA | N/A | UR-CONVENCIONAL | 1716818 | RETIFICADOR | RETIFICADOR | EM SERVIÇO | EXODUS | URCO01 [CM369728] | Z | TRUE |  |  | NAO INFORMADO | NAO | CPCON | NAO INFORMADO
Nível 1: E10087862; Nível 2: 10087862 |  | RR-BVA-PT | ENERGIA | 15/12/2025 | * | URCO01 [CM369727] | V.TAL | GOOD | I | A | OMIBRA | N/A | UR-CONVENCIONAL | 1716817 | RETIFICADOR | RETIFICADOR | EM SERVIÇO | EXODUS | URCO01 [CM369727] | Z | TRUE |  |  | NAO INFORMADO | NAO | CPCON | NAO INFORMADO
Nível 1: E10087921; Nível 2: 10087921 |  | RR-BVA-PR | ENERGIA | 15/12/2025 | * | URCO01 [CM61594] | V.TAL | GOOD | I | A | OMIBRA |  | UR-CONVENCIONAL | 1710991 | RETIFICADOR | RETIFICADOR | EM SERVIÇO | EXODUS | URCO01 [CM61594] | Z | TRUE |  |  | NAO INFORMADO | NAO | CPCON | NAO INFORMADO
Nível 1: E10087964; Nível 2: 10087964 |  | RR-BVA-PT | ENERGIA | 15/12/2025 | * | URCO01 [CM369729] | V.TAL | GOOD | I | A | OMIBRA | N/A | UR-CONVENCIONAL | 1716819 | RETIFICADOR | RETIFICADOR | EM SERVIÇO | EXODUS | URCO01 [CM369729] | Z | TRUE |  |  | NAO INFORMADO | NAO | CPCON | NAO INFORMADO
Nível 1: E10087987; Nível 2: 10087987 |  | RR-BVA-PR | ENERGIA | 15/12/2025 | * | URCO01 [CM61591] | V.TAL | GOOD | I | A | OMIBRA |  | UR-CONVENCIONAL | 1710988 | RETIFICADOR | RETIFICADOR | EM SERVIÇO | EXODUS | URCO01 [CM61591] | Z | TRUE |  |  | NAO INFORMADO | NAO | CPCON | NAO INFORMADO
Nível 1: E10088617; Nível 2: 10088617 |  | AC-RBO-RBFT | ENERGIA | 15/12/2025 | * | RETIFICADOR8 | V.TAL | GOOD | I | A | VERTIV |  | SISTEMA-RETIFICADOR | 2983794 | RETIFICADOR | RETIFICADOR | EM SERVIÇO | EXODUS | RETIFICADOR8 | Z | TRUE |  |  | NAO INFORMADO | NAO | CPCON | NAO INFORMADO
Nível 1: E10089390; Nível 2: 10089390 |  | SC-YCA-VANA | ENERGIA | 15/12/2025 | * | SR 200A /-48V VERTIV | V.TAL | GOOD | I | A | VERTIV |  | SISTEMA-RETIFICADOR | 3058835 | RETIFICADOR | RETIFICADOR | EM SERVIÇO | EXODUS | SR 200A /-48V VERTIV | Z | TRUE |  |  | NAO INFORMADO | NAO | CPCON | NAO INFORMADO
Nível 1: E10090434; Nível 2: 10090434 |  | SP-SPO-PSU | ENERGIA | 15/12/2025 | * | RETIFICADOR 3 | V.TAL | GOOD | I | A | VERTIV |  | UNIDADE-RETIFICADORA | 4603954 | RETIFICADOR | RETIFICADOR | EM SERVIÇO | EXODUS | RETIFICADOR 3 | Z | TRUE |  |  | NAO INFORMADO | NAO | CPCON | NAO INFORMADO
Nível 1: E10090516; Nível 2: 10090516 |  | SP-SPO-PSU | ENERGIA | 15/12/2025 | * | RETIFICADOR 4 | V.TAL | GOOD | I | A | VERTIV |  | UNIDADE-RETIFICADORA | 4603963 | RETIFICADOR | RETIFICADOR | EM SERVIÇO | EXODUS | RETIFICADOR 4 | Z | TRUE |  |  | NAO INFORMADO | NAO | CPCON | NAO INFORMADO
Nível 1: E10090540; Nível 2: 10090540 |  | SP-SPO-PSU | ENERGIA | 15/12/2025 | * | RETIFICADOR 2 | V.TAL | GOOD | I | A | VERTIV |  | UNIDADE-RETIFICADORA | 4603951 | RETIFICADOR | RETIFICADOR | EM SERVIÇO | EXODUS | RETIFICADOR 2 | Z | TRUE |  |  | NAO INFORMADO | NAO | CPCON | NAO INFORMADO
Nível 1: E10090569; Nível 2: 10090569 |  | SP-SPO-PSU | ENERGIA | 15/12/2025 | * | RETIFICADOR 5 | V.TAL | GOOD | I | A | VERTIV |  | UNIDADE-RETIFICADORA | 4603964 | RETIFICADOR | RETIFICADOR | EM SERVIÇO | EXODUS | RETIFICADOR 5 | Z | TRUE |  |  | NAO INFORMADO | NAO | CPCON | NAO INFORMADO
Nível 1: E10090574; Nível 2: 10090574 |  | SP-SPO-PSU | ENERGIA | 15/12/2025 | * | RETIFICADOR 1 | V.TAL | GOOD | I | A | VERTIV |  | UNIDADE-RETIFICADORA | 4603948 | RETIFICADOR | RETIFICADOR | EM SERVIÇO | EXODUS | RETIFICADOR 1 | Z | TRUE |  |  | NAO INFORMADO | NAO | CPCON | NAO INFORMADO
Nível 1: E10093615; Nível 2: 10093615 |  | SC-JBX-JBX | ENERGIA | 15/12/2025 | * | USRT01 [CM191307] | V.TAL | GOOD | I | A | NAO IDENTIFICADO |  | SUPERVISAO-DE-RETIFICADORES | 1962440 | SUPERVISÃO | SUPERVISÃO | EM SERVIÇO | CALISTO | USRT01 [CM191307] | Z | TRUE |  |  | NAO INFORMADO | NAO | CPCON | NAO INFORMADO
Nível 1: E10093684; Nível 2: 10093684 |  | SC-YCA-VANA | ENERGIA | 15/12/2025 | * | USRT01 [CM64508] | V.TAL | GOOD | I | A | NAO IDENTIFICADO | 39502 | SUPERVISAO-DE-RETIFICADORES | 2184293 | SUPERVISÃO | SUPERVISÃO | EM SERVIÇO | EXODUS | USRT01 [CM64508] | Z | TRUE |  |  | NAO INFORMADO | NAO | CPCON | NAO INFORMADO
Nível 1: E10102443; Nível 2: 10102443 |  | AC-RBO-RBFT | ENERGIA | 15/12/2025 | * | BAT106 [AGO-20] | V.TAL | GOOD | I | A | MOURA |  | BATERIA-VENTILADA | 3954262 | BATERIA | BATERIA | EM SERVIÇO | EXODUS | BAT106 [AGO-20] | Z | TRUE |  |  | NAO INFORMADO | NAO | CPCON | NAO INFORMADO
Nível 1: E10103807; Nível 2: 10103807 |  | AC-RBO-RBFT | ENERGIA | 15/12/2025 | * | BAT109 [AGO-20] | V.TAL | GOOD | I | A | MOURA |  | BATERIA-VENTILADA | 3954267 | BATERIA | BATERIA | EM SERVIÇO | EXODUS | BAT109 [AGO-20] | Z | TRUE |  |  | NAO INFORMADO | NAO | CPCON | NAO INFORMADO
Nível 1: E10103875; Nível 2: 10103875 |  | AC-RBO-RBFT | ENERGIA | 15/12/2025 | * | BAT107 [AGO-20] | V.TAL | GOOD | I | A | MOURA |  | BATERIA-VENTILADA | 3954265 | BATERIA | BATERIA | EM SERVIÇO | EXODUS | BAT107 [AGO-20] | Z | TRUE |  |  | NAO INFORMADO | NAO | CPCON | NAO INFORMADO
Nível 1: E10104162; Nível 2: 10104162 |  | AC-RBO-RBFT | ENERGIA | 15/12/2025 | * | BAT104 [AGO-20] | V.TAL | GOOD | I | A | MOURA |  | BATERIA-VENTILADA | 3954257 | BATERIA | BATERIA | EM SERVIÇO | EXODUS | BAT104 [AGO-20] | Z | TRUE |  |  | NAO INFORMADO | NAO | CPCON | NAO INFORMADO
Nível 1: E10104692; Nível 2: 10104692 |  | AC-RBO-RBFT | ENERGIA | 15/12/2025 | * | BAT111 [AGO-20] | V.TAL | GOOD | I | A | MOURA |  | BATERIA-VENTILADA | 3954271 | BATERIA | BATERIA | EM SERVIÇO | EXODUS | BAT111 [AGO-20] | Z | TRUE |  |  | NAO INFORMADO | NAO | CPCON | NAO INFORMADO
Nível 1: E10104745; Nível 2: 10104745 |  | AC-RBO-RBFT | ENERGIA | 15/12/2025 | * | BAT105 [AGO-20] | V.TAL | GOOD | I | A | MOURA |  | BATERIA-VENTILADA | 3954258 | BATERIA | BATERIA | EM SERVIÇO | EXODUS | BAT105 [AGO-20] | Z | TRUE |  |  | NAO INFORMADO | NAO | CPCON | NAO INFORMADO
Nível 1: E10105538; Nível 2: 10105538 |  | AL-MCO-FA | ENERGIA | 15/12/2025 | * | BAT [2022/07] 04 | V.TAL | GOOD | I | A | MOURA |  | BATERIA-VENTILADA | 5161472 | BATERIA | BATERIA | EM SERVIÇO | EXODUS | BAT [2022/07] 04 | Z | TRUE |  |  | NAO INFORMADO | NAO | CPCON | NAO INFORMADO
Nível 1: E10106242; Nível 2: 10106242 |  | AC-RBO-RBFT | ENERGIA | 15/12/2025 | * | BAT108 [AGO-20] | V.TAL | GOOD | I | A | MOURA |  | BATERIA-VENTILADA | 3954266 | BATERIA | BATERIA | EM SERVIÇO | EXODUS | BAT108 [AGO-20] | Z | TRUE |  |  | NAO INFORMADO | NAO | CPCON | NAO INFORMADO
Nível 1: E10106406; Nível 2: 10106406 |  | AC-RBO-RBFT | ENERGIA | 15/12/2025 | * | BAT110 [AGO-20] | V.TAL | GOOD | I | A | MOURA |  | BATERIA-VENTILADA | 3954268 | BATERIA | BATERIA | EM SERVIÇO | EXODUS | BAT110 [AGO-20] | Z | TRUE |  |  | NAO INFORMADO | NAO | CPCON | NAO INFORMADO
Nível 1: E10108082; Nível 2: 10108082 |  | SC-BOR-BOR | ENERGIA | 15/12/2025 | * | BAT02 | V.TAL | GOOD | I | A | MOURA |  | BATERIA-VENTILADA | 4016300 | BATERIA | BATERIA | EM SERVIÇO | CALISTO | BAT02 | Z | TRUE |  |  | NAO INFORMADO | NAO | CPCON | NAO INFORMADO
Nível 1: E10108172; Nível 2: 10108172 |  | SC-BOR-BOR | ENERGIA | 15/12/2025 | * | BAT01 | V.TAL | GOOD | I | A | MOURA |  | BATERIA-VENTILADA | 4016298 | BATERIA | BATERIA | EM SERVIÇO | CALISTO | BAT01 | Z | TRUE |  |  | NAO INFORMADO | NAO | CPCON | NAO INFORMADO
Nível 1: E10108307; Nível 2: 10108307 |  | AL-MCO-FA | ENERGIA | 15/12/2025 | * | BAT [2022/07] 02 | V.TAL | GOOD | I | A | MOURA |  | BATERIA-VENTILADA | 5161470 | BATERIA | BATERIA | EM SERVIÇO | EXODUS | BAT [2022/07] 02 | Z | TRUE |  |  | NAO INFORMADO | NAO | CPCON | NAO INFORMADO
Nível 1: E10108329; Nível 2: 10108329 |  | SC-BOR-BOR | ENERGIA | 15/12/2025 | * | BAT04 | V.TAL | GOOD | I | A | MOURA |  | BATERIA-VENTILADA | 4016304 | BATERIA | BATERIA | EM SERVIÇO | CALISTO | BAT04 | Z | TRUE |  |  | NAO INFORMADO | NAO | CPCON | NAO INFORMADO
Nível 1: E10108424; Nível 2: 10108424 |  | SC-BOR-BOR | ENERGIA | 15/12/2025 | * | BAT03 | V.TAL | GOOD | I | A | MOURA |  | BATERIA-VENTILADA | 4016301 | BATERIA | BATERIA | EM SERVIÇO | CALISTO | BAT03 | Z | TRUE |  |  | NAO INFORMADO | NAO | CPCON | NAO INFORMADO
Nível 1: E10108562; Nível 2: 10108562 |  | AL-MCO-FA | ENERGIA | 15/12/2025 | * | BAT [2022/07] 01 | V.TAL | GOOD | I | A | MOURA |  | BATERIA-VENTILADA | 5161469 | BATERIA | BATERIA | EM SERVIÇO | EXODUS | BAT [2022/07] 01 | Z | TRUE |  |  | NAO INFORMADO | NAO | CPCON | NAO INFORMADO
Nível 1: E10108993; Nível 2: 10108993 |  | RS-PAE-CY00 | ENERGIA | 15/12/2025 | * | QUDV01 [CM164772] | V.TAL | GOOD | I | A | NAO IDENTIFICADO |  | QUADROS-DIVERSOS | 1915204 | QUADRO | QUADRO | EM SERVIÇO | EXODUS | QUDV01 [CM164772] | Z | TRUE |  |  | NAO INFORMADO | NAO | CPCON | NAO INFORMADO
Nível 1: E10109011; Nível 2: 10109011 |  | SC-BVR-BVR | ENERGIA | 15/12/2025 | * | QUDV01 [CM383918] | V.TAL | GOOD | I | A | NAO IDENTIFICADO | BDS-OO1 | QUADROS-DIVERSOS | 2203287 | QUADRO | QUADRO | EM SERVIÇO | CALISTO | QUDV01 [CM383918] | Z | TRUE |  |  | NAO INFORMADO | NAO | CPCON | NAO INFORMADO
Nível 1: E10109091; Nível 2: 10109091 |  | SC-YCA-VANA | ENERGIA | 15/12/2025 | * | QUDV01 [CM40699] | V.TAL | GOOD | I | A | NAO IDENTIFICADO | OBRA 68/01 | QUADROS-DIVERSOS | 2134958 | QUADRO | QUADRO | EM SERVIÇO | EXODUS | QUDV01 [CM40699] | Z | TRUE |  |  | NAO INFORMADO | NAO | CPCON | NAO INFORMADO
Nível 1: E10109112; Nível 2: 10109112 |  | SC-EVV-EVV | ENERGIA | 15/12/2025 | * | QUDV01 [CM104723] | V.TAL | GOOD | I | A | NAO IDENTIFICADO | 19810109 | QUADROS-DIVERSOS | 2191211 | QUADRO | QUADRO | EM SERVIÇO | CALISTO | QUDV01 [CM104723] | Z | TRUE |  |  | NAO INFORMADO | NAO | CPCON | NAO INFORMADO
Nível 1: E10109182; Nível 2: 10109182 |  | SC-RCP-RCP | ENERGIA | 15/12/2025 | * | QUDV01 [CM379567] | V.TAL | GOOD | I | A | NAO IDENTIFICADO |  | QUADROS-DIVERSOS | 1968764 | QUADRO | QUADRO | EM SERVIÇO | CALISTO | QUDV01 [CM379567] | Z | TRUE |  |  | NAO INFORMADO | NAO | CPCON | NAO INFORMADO
Nível 1: E10109228; Nível 2: 10109228 |  | SC-YCA-VANA | ENERGIA | 15/12/2025 | * | QUDV01 [CM40700] | V.TAL | GOOD | I | A | NAO IDENTIFICADO | K100407A | QUADROS-DIVERSOS | 2172393 | QUADRO | QUADRO | EM SERVIÇO | EXODUS | QUDV01 [CM40700] | Z | TRUE |  |  | NAO INFORMADO | NAO | CPCON | NAO INFORMADO
Nível 1: E10109496; Nível 2: 10109496 |  | SC-SJQ-SJQ | ENERGIA | 15/12/2025 | * | QUDV01 [CM260984] | V.TAL | GOOD | I | A | NAO IDENTIFICADO |  | QUADROS-DIVERSOS | 1972851 | QUADRO | QUADRO | EM SERVIÇO | CALISTO | QUDV01 [CM260984] | Z | TRUE |  |  | NAO INFORMADO | NAO | CPCON | NAO INFORMADO
Nível 1: E10109540; Nível 2: 10109540 |  | SC-SJQ-SJQ | ENERGIA | 15/12/2025 | * | QUDV02 [CM260985] | V.TAL | GOOD | I | A | NAO IDENTIFICADO |  | QUADROS-DIVERSOS | 1972852 | QUADRO | QUADRO | EM SERVIÇO | CALISTO | QUDV02 [CM260985] | Z | TRUE |  |  | NAO INFORMADO | NAO | CPCON | NAO INFORMADO
Nível 1: E10109603; Nível 2: 10109603 |  | RS-PAE-LOPI | ENERGIA | 15/12/2025 | * | QUDV01 [CM88361] | V.TAL | GOOD | I | A | NAO IDENTIFICADO | ABE403A | QUADROS-DIVERSOS | 2202285 | QUADRO | QUADRO | EM SERVIÇO | EXODUS | QUDV01 [CM88361] | Z | TRUE |  |  | NAO INFORMADO | NAO | CPCON | NAO INFORMADO
Nível 1: E10109729; Nível 2: 10109729 |  | SC-JBX-JBX | ENERGIA | 15/12/2025 | * | QUDV01 [CM196836] | V.TAL | GOOD | I | A | NAO IDENTIFICADO |  | QUADROS-DIVERSOS | 1937026 | QUADRO | QUADRO | EM SERVIÇO | CALISTO | QUDV01 [CM196836] | Z | TRUE |  |  | NAO INFORMADO | NAO | CPCON | NAO INFORMADO
Nível 1: E10109754; Nível 2: 10109754 |  | RS-PAE-CY00 | ENERGIA | 15/12/2025 | * | QUDV01 [CM333127] | V.TAL | GOOD | I | A | NAO IDENTIFICADO |  | QUADROS-DIVERSOS | 1915799 | QUADRO | QUADRO | EM SERVIÇO | EXODUS | QUDV01 [CM333127] | Z | TRUE |  |  | NAO INFORMADO | NAO | CPCON | NAO INFORMADO
Nível 1: E10109762; Nível 2: 10109762 |  | RS-PAE-CY00 | ENERGIA | 15/12/2025 | * | QUDV02 [CM346097] | V.TAL | GOOD | I | A | NAO IDENTIFICADO |  | QUADROS-DIVERSOS | 1916821 | QUADRO | QUADRO | EM SERVIÇO | EXODUS | QUDV02 [CM346097] | Z | TRUE |  |  | NAO INFORMADO | NAO | CPCON | NAO INFORMADO
Nível 1: E10110569; Nível 2: 10110569 |  | AL-MCO-FA | ENERGIA | 15/12/2025 | * | QDRE01 [CM82204] | V.TAL | GOOD | I | A | ENGELCO | 070/89-1 | QUADRO-DISTRIBUCAO-RETIFICAD | 1706405 | QUADRO | QUADRO | EM SERVIÇO | EXODUS | QDRE01 [CM82204] | Z | TRUE |  |  | NAO INFORMADO | NAO | CPCON | NAO INFORMADO
Nível 1: E10110960; Nível 2: 10110960 |  | AP-MPA-CBT | ENERGIA | 15/12/2025 | * | QDCC01 [CM189208] | V.TAL | GOOD | I | A | ERICSSON |  | QDCC | 1714689 | QUADRO | QUADRO | EM SERVIÇO | EXODUS | QDCC01 [CM189208] | Z | TRUE |  |  | NAO INFORMADO | NAO | CPCON | NAO INFORMADO
Nível 1: E10111088; Nível 2: 10111088 |  | RS-PAE-CY00 | ENERGIA | 15/12/2025 | * | QDCC01 [CM180257] | V.TAL | GOOD | I | A | SENERGIA |  | QDCC | 1892472 | QUADRO | QUADRO | EM SERVIÇO | EXODUS | QDCC01 [CM180257] | Z | TRUE |  |  | NAO INFORMADO | NAO | CPCON | NAO INFORMADO
Nível 1: E10111110; Nível 2: 10111110 |  | AP-MPA-CBT | ENERGIA | 15/12/2025 | * | QDCC02 [CM189209] | V.TAL | GOOD | I | A | JPC |  | QDCC | 1714690 | QUADRO | QUADRO | EM SERVIÇO | EXODUS | QDCC02 [CM189209] | Z | TRUE |  |  | NAO INFORMADO | NAO | CPCON | NAO INFORMADO
Nível 1: E10112263; Nível 2: 10112263 |  | SC-HVD-HVD | ENERGIA | 15/12/2025 | * | QDCC01 [CM157991] | V.TAL | GOOD | I | A | NAO IDENTIFICADO | 18363 | QDCC | 2180447 | QUADRO | QUADRO | EM SERVIÇO | CALISTO | QDCC01 [CM157991] | Z | TRUE |  |  | NAO INFORMADO | NAO | CPCON | NAO INFORMADO
Nível 1: E10112315; Nível 2: 10112315 |  | SC-YCA-VANA | ENERGIA | 15/12/2025 | * | QDCC01 [CM64507] | V.TAL | GOOD | I | A | NAO IDENTIFICADO | 14525 | QDCC | 2134959 | QUADRO | QUADRO | EM SERVIÇO | EXODUS | QDCC01 [CM64507] | Z | TRUE |  |  | NAO INFORMADO | NAO | CPCON | NAO INFORMADO
Nível 1: E10112496; Nível 2: 10112496 |  | RS-PAE-CY00 | ENERGIA | 15/12/2025 | * | QDCC01 [CM354068] | V.TAL | GOOD | I | A | NAO IDENTIFICADO |  | QDCC | 1919180 | QUADRO | QUADRO | EM SERVIÇO | EXODUS | QDCC01 [CM354068] | Z | TRUE |  |  | NAO INFORMADO | NAO | CPCON | NAO INFORMADO
Nível 1: E10112570; Nível 2: 10112570 |  | RS-PAE-CY00 | ENERGIA | 15/12/2025 | * | QDCC01 [CM354067] | V.TAL | GOOD | I | A | NAO IDENTIFICADO |  | QDCC | 1919179 | QUADRO | QUADRO | EM SERVIÇO | EXODUS | QDCC01 [CM354067] | Z | TRUE |  |  | NAO INFORMADO | NAO | CPCON | NAO INFORMADO
Nível 1: E10113279; Nível 2: 10113279 |  | RS-PAE-CY00 | ENERGIA | 15/12/2025 | * | QDCC01 [CM180256] | V.TAL | GOOD | I | A | NAO IDENTIFICADO |  | QDCC | 1926156 | QUADRO | QUADRO | EM SERVIÇO | EXODUS | QDCC01 [CM180256] | Z | TRUE |  |  | NAO INFORMADO | NAO | CPCON | NAO INFORMADO
Nível 1: E10113495; Nível 2: 10113495 |  | RS-PAE-CY00 | ENERGIA | 15/12/2025 | * | QDCC01 [CM354069] | V.TAL | GOOD | I | A | NAO IDENTIFICADO |  | QDCC | 1920576 | QUADRO | QUADRO | EM SERVIÇO | EXODUS | QDCC01 [CM354069] | Z | TRUE |  |  | NAO INFORMADO | NAO | CPCON | NAO INFORMADO
Nível 1: E10113523; Nível 2: 10113523 |  | RS-PAE-LOPI | ENERGIA | 15/12/2025 | * | QDDV02 [CM74867] | V.TAL | GOOD | I | A | EMERSON |  | QUADRO-DE-DISTRIBUICAO | 2172993 | QUADRO | QUADRO | EM SERVIÇO | EXODUS | QDDV02 [CM74867] | Z | TRUE |  |  | NAO INFORMADO | NAO | CPCON | NAO INFORMADO
Nível 1: E10113903; Nível 2: 10113903 |  | RS-PAE-CY00 | ENERGIA | 15/12/2025 | * | QDF01 [CM180814] | V.TAL | GOOD | I | A | METALASER |  | QDCC/QDF | 1892090 | QUADRO | QUADRO | EM SERVIÇO | EXODUS | QDF01 [CM180814] | Z | TRUE |  |  | NAO INFORMADO | NAO | CPCON | NAO INFORMADO
Nível 1: E10114739; Nível 2: 10114739 |  | SC-HVD-HVD | ENERGIA | 15/12/2025 | * | QDCC02 [CM157713] | V.TAL | GOOD | I | A | METALASER | D3896 | QDCC | 2209181 | QUADRO | QUADRO | EM SERVIÇO | CALISTO | QDCC02 [CM157713] | Z | TRUE |  |  | NAO INFORMADO | NAO | CPCON | NAO INFORMADO
Nível 1: E10114995; Nível 2: 10114995 |  | SC-HVD-HVD | ENERGIA | 15/12/2025 | * | QDCC03 [CM157714] | V.TAL | GOOD | I | A | METALASER | D3887 | QDCC | 2136901 | QUADRO | QUADRO | EM SERVIÇO | CALISTO | QDCC03 [CM157714] | Z | TRUE |  |  | NAO INFORMADO | NAO | CPCON | NAO INFORMADO
Nível 1: E10115009; Nível 2: 10115009 |  | SC-YCA-VANA | ENERGIA | 15/12/2025 | * | QDCC 200A/-48V | V.TAL | GOOD | I | A | METALASER | 5891 | QDCC | 3156650 | QUADRO | QUADRO | EM SERVIÇO | EXODUS | QDCC 200A/-48V | Z | TRUE |  |  | NAO INFORMADO | NAO | CPCON | NAO INFORMADO
Nível 1: E10115177; Nível 2: 10115177 |  | SC-JBX-JBX | ENERGIA | 15/12/2025 | * | QDCC01_100A | V.TAL | GOOD | I | A | ELTEK | E73151706/10 | QDCC | 2286719 | QUADRO | QUADRO | EM SERVIÇO | CALISTO | QDCC01_100A | Z | TRUE |  |  | NAO INFORMADO | NAO | CPCON | NAO INFORMADO
Nível 1: E10115291; Nível 2: 10115291 |  | BA-JBN-MUUC | ENERGIA | 15/12/2025 | * | QUADRO2 | V.TAL | GOOD | I | A | CLEMAR |  | QDCC | 4055804 | QUADRO | QUADRO | EM SERVIÇO | EXODUS | QUADRO2 | Z | TRUE |  |  | NAO INFORMADO | NAO | CPCON | NAO INFORMADO
Nível 1: E10115635; Nível 2: 10115635 |  | SC-BOR-BOR | ENERGIA | 15/12/2025 | * | QDCC 100A/-48V | V.TAL | GOOD | I | A | EMERSON | 800480301001 | QDCC | 2294234 | QUADRO | QUADRO | EM SERVIÇO | CALISTO | QDCC 100A/-48V | Z | TRUE |  |  | NAO INFORMADO | NAO | CPCON | NAO INFORMADO
Nível 1: E10115675; Nível 2: 10115675 |  | RR-BVA-PT | ENERGIA | 15/12/2025 | * | A-01XQDCC/200A/EMERSON | V.TAL | GOOD | I | A | EMERSON |  | QDCC | 3657099 | QUADRO | QUADRO | EM SERVIÇO | EXODUS | A-01XQDCC/200A/EMERSON | Z | TRUE |  |  | NAO INFORMADO | NAO | CPCON | NAO INFORMADO
Nível 1: E10115742; Nível 2: 10115742 |  | SC-BOR-BOR | ENERGIA | 15/12/2025 | * | 01QDCC200A | V.TAL | GOOD | I | A | EMERSON |  | QDCC | 5371693 | QUADRO | QUADRO | EM SERVIÇO | CALISTO | 01QDCC200A | Z | TRUE |  |  | NAO INFORMADO | NAO | CPCON | NAO INFORMADO
Nível 1: E10116476; Nível 2: 10116476 |  | RR-BVA-PT | ENERGIA | 15/12/2025 | * | QDCC01 [CM368546] | V.TAL | GOOD | I | A | OMIBRA | N/A | QDCC | 1720431 | QUADRO | QUADRO | EM SERVIÇO | EXODUS | QDCC01 [CM368546] | Z | TRUE |  |  | NAO INFORMADO | NAO | CPCON | NAO INFORMADO
Nível 1: E10116478; Nível 2: 10116478 |  | RR-BVA-PR | ENERGIA | 15/12/2025 | * | QDCC01 [CM59258] | V.TAL | GOOD | I | A | OMIBRA |  | QDCC | 1710965 | QUADRO | QUADRO | EM SERVIÇO | EXODUS | QDCC01 [CM59258] | Z | TRUE |  |  | NAO INFORMADO | NAO | CPCON | NAO INFORMADO
Nível 1: E10116899; Nível 2: 10116899 |  | RS-PAE-LOPI | ENERGIA | 15/12/2025 | * | QDCA02 [CM88360] | V.TAL | GOOD | I | A | NAO IDENTIFICADO | 1 | QDCA | 2184159 | QUADRO | QUADRO | EM SERVIÇO | EXODUS | QDCA02 [CM88360] | Z | TRUE |  |  | NAO INFORMADO | NAO | CPCON | NAO INFORMADO
Nível 1: E10117309; Nível 2: 10117309 |  | AL-MCO-FA | ENERGIA | 15/12/2025 | * | QDCA01 [CM59654] | V.TAL | GOOD | I | A | NAO IDENTIFICADO |  | QDCA | 1706442 | QUADRO | QUADRO | EM SERVIÇO | EXODUS | QDCA01 [CM59654] | Z | TRUE |  |  | NAO INFORMADO | NAO | CPCON | NAO INFORMADO
Nível 1: E10117465; Nível 2: 10117465 |  | AL-MCO-FA | ENERGIA | 15/12/2025 | * | QDCA01 [CM75282] | V.TAL | GOOD | I | A | NAO IDENTIFICADO | AL-000059 | QDCA | 1708816 | QUADRO | QUADRO | EM SERVIÇO | EXODUS | QDCA01 [CM75282] | Z | TRUE |  |  | NAO INFORMADO | NAO | CPCON | NAO INFORMADO
Nível 1: E10117503; Nível 2: 10117503 |  | SC-SJQ-SJQ | ENERGIA | 15/12/2025 | * | QDCA02 [CM260983] | V.TAL | GOOD | I | A | NAO IDENTIFICADO |  | QDCA | 1972850 | QUADRO | QUADRO | EM SERVIÇO | CALISTO | QDCA02 [CM260983] | Z | TRUE |  |  | NAO INFORMADO | NAO | CPCON | NAO INFORMADO
Nível 1: E10117517; Nível 2: 10117517 |  | RS-PAE-LOPI | ENERGIA | 15/12/2025 | * | QDCA01 [CM88359] | V.TAL | GOOD | I | A | NAO IDENTIFICADO | 2 | QDCA | 2201402 | QUADRO | QUADRO | EM SERVIÇO | EXODUS | QDCA01 [CM88359] | Z | TRUE |  |  | NAO INFORMADO | NAO | CPCON | NAO INFORMADO
Nível 1: E10117653; Nível 2: 10117653 |  | SC-YCA-VANA | ENERGIA | 15/12/2025 | * | QDCA01 [CM4260] | V.TAL | GOOD | I | A | NAO IDENTIFICADO | 236 | QDCA | 2158802 | QUADRO | QUADRO | EM SERVIÇO | EXODUS | QDCA01 [CM4260] | Z | TRUE |  |  | NAO INFORMADO | NAO | CPCON | NAO INFORMADO
Nível 1: E10117826; Nível 2: 10117826 |  | SC-EVV-EVV | ENERGIA | 15/12/2025 | * | QDCA01 [CM110425] | V.TAL | GOOD | I | A | CEMAR |  | QDCA | 2146447 | QUADRO | QUADRO | EM SERVIÇO | CALISTO | QDCA01 [CM110425] | Z | TRUE |  |  | NAO INFORMADO | NAO | CPCON | NAO INFORMADO
Nível 1: E10117941; Nível 2: 10117941 |  | RS-PAE-CY00 | ENERGIA | 15/12/2025 | * | COMP01 [CM159530] | V.TAL | GOOD | I | A | NAO IDENTIFICADO |  | COMPRESSOR | 1889607 | COMPRESSOR | COMPRESSOR | EM SERVIÇO | EXODUS | COMP01 [CM159530] | Z | TRUE |  |  | NAO INFORMADO | NAO | CPCON | NAO INFORMADO
Nível 1: E10118131; Nível 2: 10118131 |  | SC-JBX-JBX | ENERGIA | 15/12/2025 | * | COMP01 [CM205282] | V.TAL | GOOD | I | A | NAO IDENTIFICADO |  | COMPRESSOR | 1938448 | COMPRESSOR | COMPRESSOR | EM SERVIÇO | CALISTO | COMP01 [CM205282] | Z | TRUE |  |  | NAO INFORMADO | NAO | CPCON | NAO INFORMADO
Nível 1: E10118285; Nível 2: 10118285 |  | SC-BVR-BVR | ENERGIA | 15/12/2025 | * | COMP01 [CM369072] | V.TAL | GOOD | I | A | NAO IDENTIFICADO | 06IC2434L | COMPRESSOR | 2145017 | COMPRESSOR | COMPRESSOR | EM SERVIÇO | CALISTO | COMP01 [CM369072] | Z | TRUE |  |  | NAO INFORMADO | NAO | CPCON | NAO INFORMADO
Nível 1: E10118408; Nível 2: 10118408 |  | SC-PSU-PSU | ENERGIA | 15/12/2025 | * | COMP01 [CM208164] | V.TAL | GOOD | I | A | NAO IDENTIFICADO |  | COMPRESSOR | 1934808 | COMPRESSOR | COMPRESSOR | EM SERVIÇO | CALISTO | COMP01 [CM208164] | Z | TRUE |  |  | NAO INFORMADO | NAO | CPCON | NAO INFORMADO
Nível 1: E10118697; Nível 2: 10118697 |  | RS-PAE-CY00 | ENERGIA | 15/12/2025 | * | COMP01 [CM317139] | V.TAL | GOOD | I | A | NAO IDENTIFICADO |  | COMPRESSOR | 1912153 | COMPRESSOR | COMPRESSOR | EM SERVIÇO | EXODUS | COMP01 [CM317139] | Z | TRUE |  |  | NAO INFORMADO | NAO | CPCON | NAO INFORMADO
Nível 1: E10118743; Nível 2: 10118743 |  | SC-SJQ-SJQ | ENERGIA | 15/12/2025 | * | COMP01 [CM235427] | V.TAL | GOOD | I | A | NAO IDENTIFICADO |  | COMPRESSOR | 1976209 | COMPRESSOR | COMPRESSOR | EM SERVIÇO | CALISTO | COMP01 [CM235427] | Z | TRUE |  |  | NAO INFORMADO | NAO | CPCON | NAO INFORMADO
Nível 1: E10118813; Nível 2: 10118813 |  | SC-RCP-RCP | ENERGIA | 15/12/2025 | * | COMP01 [CM396715] | V.TAL | GOOD | I | A | NAO IDENTIFICADO |  | COMPRESSOR | 1997184 | COMPRESSOR | COMPRESSOR | EM SERVIÇO | CALISTO | COMP01 [CM396715] | Z | TRUE |  |  | NAO INFORMADO | NAO | CPCON | NAO INFORMADO
Nível 1: E10118936; Nível 2: 10118936 |  | RS-PAE-LOPI | ENERGIA | 15/12/2025 | * | COMP04 [CM83453] | V.TAL | GOOD | I | A | NAO IDENTIFICADO | 01A519665L | COMPRESSOR | 2180236 | COMPRESSOR | COMPRESSOR | EM SERVIÇO | EXODUS | COMP04 [CM83453] | Z | TRUE |  |  | NAO INFORMADO | NAO | CPCON | NAO INFORMADO
Nível 1: E10119377; Nível 2: 10119377 |  | SC-YCA-VANA | ENERGIA | 15/12/2025 | * | COMP01 [CM82996] | V.TAL | GOOD | I | A | NAO IDENTIFICADO | 149616 | COMPRESSOR | 2208839 | COMPRESSOR | COMPRESSOR | EM SERVIÇO | EXODUS | COMP01 [CM82996] | Z | TRUE |  |  | NAO INFORMADO | NAO | CPCON | NAO INFORMADO
Nível 1: E10119446; Nível 2: 10119446 |  | RS-PAE-LOPI | ENERGIA | 15/12/2025 | * | COMP03 [CM84827] | V.TAL | GOOD | I | A | NAO IDENTIFICADO | 01A6399ML | COMPRESSOR | 2172994 | COMPRESSOR | COMPRESSOR | EM SERVIÇO | EXODUS | COMP03 [CM84827] | Z | TRUE |  |  | NAO INFORMADO | NAO | CPCON | NAO INFORMADO
Nível 1: E10119532; Nível 2: 10119532 |  | SC-RCP-RCP | ENERGIA | 15/12/2025 | * | COMP01 [CM396714] | V.TAL | GOOD | I | A | NAO IDENTIFICADO |  | COMPRESSOR | 1997183 | COMPRESSOR | COMPRESSOR | EM SERVIÇO | CALISTO | COMP01 [CM396714] | Z | TRUE |  |  | NAO INFORMADO | NAO | CPCON | NAO INFORMADO
Nível 1: E10119633; Nível 2: 10119633 |  | SC-HVD-HVD | ENERGIA | 15/12/2025 | * | COMP01 [CM154274] | V.TAL | GOOD | I | A | NAO IDENTIFICADO | 97G95924H | COMPRESSOR | 2209180 | COMPRESSOR | COMPRESSOR | EM SERVIÇO | CALISTO | COMP01 [CM154274] | Z | TRUE |  |  | NAO INFORMADO | NAO | CPCON | NAO INFORMADO
Nível 1: E10119781; Nível 2: 10119781 |  | RS-PAE-CY00 | ENERGIA | 15/12/2025 | * | COMP01 [CM159529] | V.TAL | GOOD | I | A | NAO IDENTIFICADO |  | COMPRESSOR | 1889606 | COMPRESSOR | COMPRESSOR | EM SERVIÇO | EXODUS | COMP01 [CM159529] | Z | TRUE |  |  | NAO INFORMADO | NAO | CPCON | NAO INFORMADO
Nível 1: E10119829; Nível 2: 10119829 |  | SC-PSU-PSU | ENERGIA | 15/12/2025 | * | COMP01 [CM208155] | V.TAL | GOOD | I | A | NAO IDENTIFICADO |  | COMPRESSOR | 1956475 | COMPRESSOR | COMPRESSOR | EM SERVIÇO | CALISTO | COMP01 [CM208155] | Z | TRUE |  |  | NAO INFORMADO | NAO | CPCON | NAO INFORMADO
Nível 1: E10119958; Nível 2: 10119958 |  | SC-EVV-EVV | ENERGIA | 15/12/2025 | * | COMP01 [CM122838] | V.TAL | GOOD | I | A | NAO IDENTIFICADO | K100254A | COMPRESSOR | 2146448 | COMPRESSOR | COMPRESSOR | EM SERVIÇO | CALISTO | COMP01 [CM122838] | Z | TRUE |  |  | NAO INFORMADO | NAO | CPCON | NAO INFORMADO
Nível 1: E10120088; Nível 2: 10120088 |  | SC-BOR-BOR | ENERGIA | 15/12/2025 | * | COMP01 [CM350926] | V.TAL | GOOD | I | A | NAO IDENTIFICADO | K100058A | COMPRESSOR | 2172251 | COMPRESSOR | COMPRESSOR | EM SERVIÇO | CALISTO | COMP01 [CM350926] | Z | TRUE |  |  | NAO INFORMADO | NAO | CPCON | NAO INFORMADO
Nível 1: E10120220; Nível 2: 10120220 |  | RS-PAE-CY00 | ENERGIA | 15/12/2025 | * | COMP01 [CM159528] | V.TAL | GOOD | I | A | NAO IDENTIFICADO |  | COMPRESSOR | 1889605 | COMPRESSOR | COMPRESSOR | EM SERVIÇO | EXODUS | COMP01 [CM159528] | Z | TRUE |  |  | NAO INFORMADO | NAO | CPCON | NAO INFORMADO
Nível 1: E10120262; Nível 2: 10120262 |  | AP-MPA-CBT | ENERGIA | 15/12/2025 | * | COMP01 [CM222729] | V.TAL | GOOD | I | A | NAO IDENTIFICADO |  | COMPRESSOR | 1713444 | COMPRESSOR | COMPRESSOR | EM SERVIÇO | EXODUS | COMP01 [CM222729] | Z | TRUE |  |  | NAO INFORMADO | NAO | CPCON | NAO INFORMADO
Nível 1: E10120277; Nível 2: 10120277 |  | RS-PAE-LOPI | ENERGIA | 15/12/2025 | * | COMP01 [CM83452] | V.TAL | GOOD | I | A | NAO IDENTIFICADO | 01A51825L | COMPRESSOR | 2135990 | COMPRESSOR | COMPRESSOR | EM SERVIÇO | EXODUS | COMP01 [CM83452] | Z | TRUE |  |  | NAO INFORMADO | NAO | CPCON | NAO INFORMADO
Nível 1: E10120705; Nível 2: 10120705 |  | SC-BOR-BOR | ENERGIA | 15/12/2025 | * | COMP01 [CM350925] | V.TAL | GOOD | I | A | NAO IDENTIFICADO | 28996025631 | COMPRESSOR | 2136693 | COMPRESSOR | COMPRESSOR | EM SERVIÇO | CALISTO | COMP01 [CM350925] | Z | TRUE |  |  | NAO INFORMADO | NAO | CPCON | NAO INFORMADO
Nível 1: E10121109; Nível 2: 10121109 |  | SC-BVR-BVR | ENERGIA | 15/12/2025 | * | COMP01 [CM391130] | V.TAL | GOOD | I | A | NAO IDENTIFICADO | 966616996 | COMPRESSOR | 2177332 | COMPRESSOR | COMPRESSOR | EM SERVIÇO | CALISTO | COMP01 [CM391130] | Z | TRUE |  |  | NAO INFORMADO | NAO | CPCON | NAO INFORMADO
Nível 1: E10121150; Nível 2: 10121150 |  | SC-JBX-JBX | ENERGIA | 15/12/2025 | * | COMP01 [CM205283] | V.TAL | GOOD | I | A | NAO IDENTIFICADO |  | COMPRESSOR | 1938449 | COMPRESSOR | COMPRESSOR | EM SERVIÇO | CALISTO | COMP01 [CM205283] | Z | TRUE |  |  | NAO INFORMADO | NAO | CPCON | NAO INFORMADO
Nível 1: E10121230; Nível 2: 10121230 |  | RS-PAE-LOPI | ENERGIA | 15/12/2025 | * | COMP02 [CM84812] | V.TAL | GOOD | I | A | NAO IDENTIFICADO | 01A51765L | COMPRESSOR | 2216022 | COMPRESSOR | COMPRESSOR | EM SERVIÇO | EXODUS | COMP02 [CM84812] | Z | TRUE |  |  | NAO INFORMADO | NAO | CPCON | NAO INFORMADO
Nível 1: E10121232; Nível 2: 10121232 |  | SC-SJQ-SJQ | ENERGIA | 15/12/2025 | * | COMP01 [CM235428] | V.TAL | GOOD | I | A | NAO IDENTIFICADO |  | COMPRESSOR | 1970973 | COMPRESSOR | COMPRESSOR | EM SERVIÇO | CALISTO | COMP01 [CM235428] | Z | TRUE |  |  | NAO INFORMADO | NAO | CPCON | NAO INFORMADO
Nível 1: E10121788; Nível 2: 10121788 |  | SC-YCA-VANA | ENERGIA | 15/12/2025 | * | COMP01 [CM29886] | V.TAL | GOOD | I | A | NAO IDENTIFICADO | 0417796AL | COMPRESSOR | 2142490 | COMPRESSOR | COMPRESSOR | EM SERVIÇO | EXODUS | COMP01 [CM29886] | Z | TRUE |  |  | NAO INFORMADO | NAO | CPCON | NAO INFORMADO
Nível 1: E10121810; Nível 2: 10121810 |  | SC-HVD-HVD | ENERGIA | 15/12/2025 | * | COMP01 [CM154984] | V.TAL | GOOD | I | A | NAO IDENTIFICADO | 00117909B | COMPRESSOR | 2180446 | COMPRESSOR | COMPRESSOR | EM SERVIÇO | CALISTO | COMP01 [CM154984] | Z | TRUE |  |  | NAO INFORMADO | NAO | CPCON | NAO INFORMADO
Nível 1: E10122204; Nível 2: 10122204 |  | AC-RBO-RBFT | ENERGIA | 15/12/2025 | * | COMP01 [CM146491] | V.TAL | GOOD | I | A | CARRIER | 54799K04383 | COMPRESSOR | 2162213 | COMPRESSOR | COMPRESSOR | EM SERVIÇO | EXODUS | COMP01 [CM146491] | Z | TRUE |  |  | NAO INFORMADO | NAO | CPCON | NAO INFORMADO
Nível 1: E10122867; Nível 2: 10122867 |  | RR-BVA-PT | ENERGIA | 15/12/2025 | * | COMP01 [CM360889] | V.TAL | GOOD | I | A | TRANSLANCIER | N/A | COMPRESSOR | 1717333 | COMPRESSOR | COMPRESSOR | EM SERVIÇO | EXODUS | COMP01 [CM360889] | Z | TRUE |  |  | NAO INFORMADO | NAO | CPCON | NAO INFORMADO
Nível 1: E10123041; Nível 2: 10123041 |  | RS-PAE-CY00 | ENERGIA | 15/12/2025 | * | COMP01 [CM160657] | V.TAL | GOOD | I | A | TRANSLANCIER |  | COMPRESSOR | 1889471 | COMPRESSOR | COMPRESSOR | EM SERVIÇO | EXODUS | COMP01 [CM160657] | Z | TRUE |  |  | NAO INFORMADO | NAO | CPCON | NAO INFORMADO
Nível 1: E10123109; Nível 2: 10123109 |  | RS-PAE-LOPI | ENERGIA | 15/12/2025 | * | COMP01 [CM89626] | V.TAL | GOOD | I | A | TRANSLANCIER | 3831 | COMPRESSOR | 2166101 | COMPRESSOR | COMPRESSOR | EM SERVIÇO | EXODUS | COMP01 [CM89626] | Z | TRUE |  |  | NAO INFORMADO | NAO | CPCON | NAO INFORMADO
Nível 1: E10123172; Nível 2: 10123172 |  | AC-RBO-RBFT | ENERGIA | 15/12/2025 | * | COMP01 [CM146488] | V.TAL | GOOD | I | A | TMN TECHNOLOGIES | 54799K04385 | COMPRESSOR | 2175035 | COMPRESSOR | COMPRESSOR | EM SERVIÇO | EXODUS | COMP01 [CM146488] | Z | TRUE |  |  | NAO INFORMADO | NAO | CPCON | NAO INFORMADO
Nível 1: E10123173; Nível 2: 10123173 |  | AC-RBO-RBFT | ENERGIA | 15/12/2025 | * | COMP01 [CM146489] | V.TAL | GOOD | I | A | TMN TECHNOLOGIES | 54799K04386 | COMPRESSOR | 2168449 | COMPRESSOR | COMPRESSOR | EM SERVIÇO | EXODUS | COMP01 [CM146489] | Z | TRUE |  |  | NAO INFORMADO | NAO | CPCON | NAO INFORMADO
Nível 1: E10123379; Nível 2: 10123379 |  | SP-SPO-PSU | CLIMATIZACAO | 15/12/2025 | * | ACJA [CM160085] | V.TAL | GOOD | I | A | HITACHI |  | AR-CONDICIONADO-DE-JANELA | 1749404 | AR_CONDICIONADO | AR_CONDICIONADO | EM SERVIÇO | EXODUS | ACJA [CM160085] | Z | TRUE |  |  | NAO INFORMADO | NAO | CPCON | NAO INFORMADO
Nível 1: E10123570; Nível 2: 10123570 |  | AC-RBO-RBFT | ENERGIA | 15/12/2025 | * | COMP01 [CM146490] | V.TAL | GOOD | I | A | ABB | 54799K04384 | COMPRESSOR | 2137953 | COMPRESSOR | COMPRESSOR | EM SERVIÇO | EXODUS | COMP01 [CM146490] | Z | TRUE |  |  | NAO INFORMADO | NAO | CPCON | NAO INFORMADO
Nível 1: E10126713; Nível 2: 10126713 |  | AL-MCO-FA | ENERGIA | 15/12/2025 | * | QTA3950 - QTA 2 | V.TAL | GOOD | I | A | DCCO | EV.192019 | QUADRO-DE-TRANSF-AUTOMATICA | 3493860 | QUADRO | QUADRO | EM SERVIÇO | EXODUS | QTA3950 - QTA 2 | Z | TRUE |  |  | NAO INFORMADO | NAO | CPCON | NAO INFORMADO
Nível 1: E10126722; Nível 2: 10126722 |  | AL-MCO-FA | ENERGIA | 15/12/2025 | * | QTA3950 - QTA 1 | V.TAL | GOOD | I | A | DCCO | EV.192019 | QUADRO-DE-TRANSF-AUTOMATICA | 3493854 | QUADRO | QUADRO | EM SERVIÇO | EXODUS | QTA3950 - QTA 1 | Z | TRUE |  |  | NAO INFORMADO | NAO | CPCON | NAO INFORMADO
Nível 1: E10126857; Nível 2: 10126857 |  | AL-MCO-FA | ENERGIA | 15/12/2025 | * | USCA5744 - USCA 1 | V.TAL | GOOD | I | A | DCCO | EV.192019 | SUPERVISAO-CORRENTE-ALTERNADA | 3493873 | SUPERVISÃO | SUPERVISÃO | EM SERVIÇO | EXODUS | USCA5744 - USCA 1 | Z | TRUE |  |  | NAO INFORMADO | NAO | CPCON | NAO INFORMADO
Nível 1: E10126880; Nível 2: 10126880 |  | AL-MCO-FA | ENERGIA | 15/12/2025 | * | USCA5744 - USCA 2 | V.TAL | GOOD | I | A | DCCO | EV.192019 | SUPERVISAO-CORRENTE-ALTERNADA | 3493881 | SUPERVISÃO | SUPERVISÃO | EM SERVIÇO | EXODUS | USCA5744 - USCA 2 | Z | TRUE |  |  | NAO INFORMADO | NAO | CPCON | NAO INFORMADO
Nível 1: E10127065; Nível 2: 10127065 |  | BA-JBN-MUUC | ENERGIA | 15/12/2025 | * | BAT [2023/02] 01 | V.TAL | GOOD | I | A | MOURA |  | M100HE | 5588465 | BATERIA | BATERIA | EM SERVIÇO | EXODUS | BAT [2023/02] 01 | Z | TRUE |  |  | NAO INFORMADO | NAO | CPCON | NAO INFORMADO
Nível 1: E10127072; Nível 2: 10127072 |  | BA-JBN-MUUC | ENERGIA | 15/12/2025 | * | BAT [2023/02] 02 | V.TAL | GOOD | I | A | MOURA |  | M100HE | 5588483 | BATERIA | BATERIA | EM SERVIÇO | EXODUS | BAT [2023/02] 02 | Z | TRUE |  |  | NAO INFORMADO | NAO | CPCON | NAO INFORMADO
Nível 1: E10127324; Nível 2: 10127324 |  | AL-MCO-FA | ENERGIA | 15/12/2025 | * | BAT [2022/09] 12 | V.TAL | GOOD | I | A | MOURA |  | M150BD | 5656950 | BATERIA | BATERIA | EM SERVIÇO | EXODUS | BAT [2022/09] 12 | Z | TRUE |  |  | NAO INFORMADO | NAO | CPCON | NAO INFORMADO
Nível 1: E10127433; Nível 2: 10127433 |  | AL-MCO-FA | ENERGIA | 15/12/2025 | * | BAT [2022/09] 05 | V.TAL | GOOD | I | A | MOURA |  | M150BD | 5656993 | BATERIA | BATERIA | EM SERVIÇO | EXODUS | BAT [2022/09] 05 | Z | TRUE |  |  | NAO INFORMADO | NAO | CPCON | NAO INFORMADO
Nível 1: E10127435; Nível 2: 10127435 |  | AL-MCO-FA | ENERGIA | 15/12/2025 | * | BAT [2023/12]03 | V.TAL | GOOD | I | A | MOURA |  | M150BD | 5751116 | BATERIA | BATERIA | EM SERVIÇO | EXODUS | BAT [2023/12]03 | Z | TRUE |  |  | NAO INFORMADO | NAO | CPCON | NAO INFORMADO
Nível 1: E10127495; Nível 2: 10127495 |  | AL-MCO-FA | ENERGIA | 15/12/2025 | * | BAT [2022/09] 02 | V.TAL | GOOD | I | A | MOURA |  | M150BD | 5657004 | BATERIA | BATERIA | EM SERVIÇO | EXODUS | BAT [2022/09] 02 | Z | TRUE |  |  | NAO INFORMADO | NAO | CPCON | NAO INFORMADO
Nível 1: E10127510; Nível 2: 10127510 |  | AL-MCO-FA | ENERGIA | 15/12/2025 | * | BAT [2022/09] 03 | V.TAL | GOOD | I | A | MOURA |  | M150BD | 5656984 | BATERIA | BATERIA | EM SERVIÇO | EXODUS | BAT [2022/09] 03 | Z | TRUE |  |  | NAO INFORMADO | NAO | CPCON | NAO INFORMADO
Nível 1: E10127600; Nível 2: 10127600 |  | AL-MCO-FA | ENERGIA | 15/12/2025 | * | BAT [2022/09] 06 | V.TAL | GOOD | I | A | MOURA |  | M150BD | 5656838 | BATERIA | BATERIA | EM SERVIÇO | EXODUS | BAT [2022/09] 06 | Z | TRUE |  |  | NAO INFORMADO | NAO | CPCON | NAO INFORMADO
Nível 1: E10127810; Nível 2: 10127810 |  | AL-MCO-FA | ENERGIA | 15/12/2025 | * | BAT [2022/09] 04 | V.TAL | GOOD | I | A | MOURA |  | M150BD | 5656971 | BATERIA | BATERIA | EM SERVIÇO | EXODUS | BAT [2022/09] 04 | Z | TRUE |  |  | NAO INFORMADO | NAO | CPCON | NAO INFORMADO
Nível 1: E10127820; Nível 2: 10127820 |  | AL-MCO-FA | ENERGIA | 15/12/2025 | * | BAT [2022/09] 07 | V.TAL | GOOD | I | A | MOURA |  | M150BD | 5656959 | BATERIA | BATERIA | EM SERVIÇO | EXODUS | BAT [2022/09] 07 | Z | TRUE |  |  | NAO INFORMADO | NAO | CPCON | NAO INFORMADO
Nível 1: E10127904; Nível 2: 10127904 |  | AL-MCO-FA | ENERGIA | 15/12/2025 | * | BAT [2023/12]02 | V.TAL | GOOD | I | A | MOURA |  | M150BD | 5751121 | BATERIA | BATERIA | EM SERVIÇO | EXODUS | BAT [2023/12]02 | Z | TRUE |  |  | NAO INFORMADO | NAO | CPCON | NAO INFORMADO
Nível 1: E10128087; Nível 2: 10128087 |  | AL-MCO-FA | ENERGIA | 15/12/2025 | * | BAT [2022/09] 08 | V.TAL | GOOD | I | A | MOURA |  | M150BD | 5656941 | BATERIA | BATERIA | EM SERVIÇO | EXODUS | BAT [2022/09] 08 | Z | TRUE |  |  | NAO INFORMADO | NAO | CPCON | NAO INFORMADO
Nível 1: E10128103; Nível 2: 10128103 |  | AL-MCO-FA | ENERGIA | 15/12/2025 | * | BAT [2022/09] 09 | V.TAL | GOOD | I | A | MOURA |  | M150BD | 5656866 | BATERIA | BATERIA | EM SERVIÇO | EXODUS | BAT [2022/09] 09 | Z | TRUE |  |  | NAO INFORMADO | NAO | CPCON | NAO INFORMADO
Nível 1: E10128148; Nível 2: 10128148 |  | AL-MCO-FA | ENERGIA | 15/12/2025 | * | BAT [2022/09] 01 | V.TAL | GOOD | I | A | MOURA |  | M150BD | 5656925 | BATERIA | BATERIA | EM SERVIÇO | EXODUS | BAT [2022/09] 01 | Z | TRUE |  |  | NAO INFORMADO | NAO | CPCON | NAO INFORMADO
Nível 1: E10128161; Nível 2: 10128161 |  | AL-MCO-FA | ENERGIA | 15/12/2025 | * | BAT [2023/12]01 | V.TAL | GOOD | I | A | MOURA |  | M150BD | 5751118 | BATERIA | BATERIA | EM SERVIÇO | EXODUS | BAT [2023/12]01 | Z | TRUE |  |  | NAO INFORMADO | NAO | CPCON | NAO INFORMADO
Nível 1: E10128198; Nível 2: 10128198 |  | AL-MCO-FA | ENERGIA | 15/12/2025 | * | BAT [2022/09] 11 | V.TAL | GOOD | I | A | MOURA |  | M150BD | 5656905 | BATERIA | BATERIA | EM SERVIÇO | EXODUS | BAT [2022/09] 11 | Z | TRUE |  |  | NAO INFORMADO | NAO | CPCON | NAO INFORMADO
Nível 1: E10128387; Nível 2: 10128387 |  | AC-RBO-RBFT | ENERGIA | 15/12/2025 | * | BATERIA93 | V.TAL | GOOD | I | A | FREEDOM |  | BATERIA-SELADA | 2315660 | BATERIA | BATERIA | EM SERVIÇO | EXODUS | BATERIA93 | Z | TRUE |  |  | NAO INFORMADO | NAO | CPCON | NAO INFORMADO
Nível 1: E10128425; Nível 2: 10128425 |  | AC-RBO-RBFT | ENERGIA | 15/12/2025 | * | BATERIA202 | V.TAL | GOOD | I | A | FREEDOM |  | BATERIA-SELADA | 3404645 | BATERIA | BATERIA | EM SERVIÇO | EXODUS | BATERIA202 | Z | TRUE |  |  | NAO INFORMADO | NAO | CPCON | NAO INFORMADO
Nível 1: E10128431; Nível 2: 10128431 |  | AC-RBO-RBFT | ENERGIA | 15/12/2025 | * | BATERIA89 | V.TAL | GOOD | I | A | FREEDOM |  | BATERIA-SELADA | 2315655 | BATERIA | BATERIA | EM SERVIÇO | EXODUS | BATERIA89 | Z | TRUE |  |  | NAO INFORMADO | NAO | CPCON | NAO INFORMADO
Nível 1: E10128503; Nível 2: 10128503 |  | AC-RBO-RBFT | ENERGIA | 15/12/2025 | * | BATERIA80 | V.TAL | GOOD | I | A | FREEDOM |  | BATERIA-SELADA | 2315643 | BATERIA | BATERIA | EM SERVIÇO | EXODUS | BATERIA80 | Z | TRUE |  |  | NAO INFORMADO | NAO | CPCON | NAO INFORMADO
Nível 1: E10128510; Nível 2: 10128510 |  | AC-RBO-RBFT | ENERGIA | 15/12/2025 | * | BATERIA201 | V.TAL | GOOD | I | A | FREEDOM |  | BATERIA-SELADA | 3404644 | BATERIA | BATERIA | EM SERVIÇO | EXODUS | BATERIA201 | Z | TRUE |  |  | NAO INFORMADO | NAO | CPCON | NAO INFORMADO
Nível 1: E10128748; Nível 2: 10128748 |  | AC-RBO-RBFT | ENERGIA | 15/12/2025 | * | BATERIA91 | V.TAL | GOOD | I | A | FREEDOM |  | BATERIA-SELADA | 2315658 | BATERIA | BATERIA | EM SERVIÇO | EXODUS | BATERIA91 | Z | TRUE |  |  | NAO INFORMADO | NAO | CPCON | NAO INFORMADO
Nível 1: E10128762; Nível 2: 10128762 |  | AC-RBO-RBFT | ENERGIA | 15/12/2025 | * | BATERIA92 | V.TAL | GOOD | I | A | FREEDOM |  | BATERIA-SELADA | 2315659 | BATERIA | BATERIA | EM SERVIÇO | EXODUS | BATERIA92 | Z | TRUE |  |  | NAO INFORMADO | NAO | CPCON | NAO INFORMADO
Nível 1: E10128797; Nível 2: 10128797 |  | AC-RBO-RBFT | ENERGIA | 15/12/2025 | * | BATERIA90 | V.TAL | GOOD | I | A | FREEDOM |  | BATERIA-SELADA | 2315657 | BATERIA | BATERIA | EM SERVIÇO | EXODUS | BATERIA90 | Z | TRUE |  |  | NAO INFORMADO | NAO | CPCON | NAO INFORMADO
Nível 1: E10128814; Nível 2: 10128814 |  | AC-RBO-RBFT | ENERGIA | 15/12/2025 | * | BATERIA84 | V.TAL | GOOD | I | A | FREEDOM |  | BATERIA-SELADA | 2315648 | BATERIA | BATERIA | EM SERVIÇO | EXODUS | BATERIA84 | Z | TRUE |  |  | NAO INFORMADO | NAO | CPCON | NAO INFORMADO
Nível 1: E10128892; Nível 2: 10128892 |  | AC-RBO-RBFT | ENERGIA | 15/12/2025 | * | BATERIA78 | V.TAL | GOOD | I | A | FREEDOM |  | BATERIA-SELADA | 2315640 | BATERIA | BATERIA | EM SERVIÇO | EXODUS | BATERIA78 | Z | TRUE |  |  | NAO INFORMADO | NAO | CPCON | NAO INFORMADO
Nível 1: E10129000; Nível 2: 10129000 |  | AC-RBO-RBFT | ENERGIA | 15/12/2025 | * | BATERIA83 | V.TAL | GOOD | I | A | FREEDOM |  | BATERIA-SELADA | 2315646 | BATERIA | BATERIA | EM SERVIÇO | EXODUS | BATERIA83 | Z | TRUE |  |  | NAO INFORMADO | NAO | CPCON | NAO INFORMADO
Nível 1: E10129013; Nível 2: 10129013 |  | AC-RBO-RBFT | ENERGIA | 15/12/2025 | * | BATERIA81 | V.TAL | GOOD | I | A | FREEDOM |  | BATERIA-SELADA | 2315644 | BATERIA | BATERIA | EM SERVIÇO | EXODUS | BATERIA81 | Z | TRUE |  |  | NAO INFORMADO | NAO | CPCON | NAO INFORMADO
Nível 1: E10129140; Nível 2: 10129140 |  | AC-RBO-RBFT | ENERGIA | 15/12/2025 | * | BATERIA85 | V.TAL | GOOD | I | A | FREEDOM |  | BATERIA-SELADA | 2315650 | BATERIA | BATERIA | EM SERVIÇO | EXODUS | BATERIA85 | Z | TRUE |  |  | NAO INFORMADO | NAO | CPCON | NAO INFORMADO
Nível 1: E10129256; Nível 2: 10129256 |  | AC-RBO-RBFT | ENERGIA | 15/12/2025 | * | BATERIA290 | V.TAL | GOOD | I | A | FREEDOM |  | BATERIA-SELADA | 3404725 | BATERIA | BATERIA | EM SERVIÇO | EXODUS | BATERIA290 | Z | TRUE |  |  | NAO INFORMADO | NAO | CPCON | NAO INFORMADO
Nível 1: E10129306; Nível 2: 10129306 |  | AC-RBO-RBFT | ENERGIA | 15/12/2025 | * | BATERIA79 | V.TAL | GOOD | I | A | FREEDOM |  | BATERIA-SELADA | 2315641 | BATERIA | BATERIA | EM SERVIÇO | EXODUS | BATERIA79 | Z | TRUE |  |  | NAO INFORMADO | NAO | CPCON | NAO INFORMADO
Nível 1: E10129373; Nível 2: 10129373 |  | AC-RBO-RBFT | ENERGIA | 15/12/2025 | * | BATERIA87 | V.TAL | GOOD | I | A | FREEDOM |  | BATERIA-SELADA | 2315653 | BATERIA | BATERIA | EM SERVIÇO | EXODUS | BATERIA87 | Z | TRUE |  |  | NAO INFORMADO | NAO | CPCON | NAO INFORMADO
Nível 1: E10129388; Nível 2: 10129388 |  | AC-RBO-RBFT | ENERGIA | 15/12/2025 | * | BATERIA86 | V.TAL | GOOD | I | A | FREEDOM |  | BATERIA-SELADA | 2315652 | BATERIA | BATERIA | EM SERVIÇO | EXODUS | BATERIA86 | Z | TRUE |  |  | NAO INFORMADO | NAO | CPCON | NAO INFORMADO
Nível 1: E10129392; Nível 2: 10129392 |  | AC-RBO-RBFT | ENERGIA | 15/12/2025 | * | BATERIA82 | V.TAL | GOOD | I | A | FREEDOM |  | BATERIA-SELADA | 2315645 | BATERIA | BATERIA | EM SERVIÇO | EXODUS | BATERIA82 | Z | TRUE |  |  | NAO INFORMADO | NAO | CPCON | NAO INFORMADO
Nível 1: E10129413; Nível 2: 10129413 |  | AC-RBO-RBFT | ENERGIA | 15/12/2025 | * | BATERIA88 | V.TAL | GOOD | I | A | FREEDOM |  | BATERIA-SELADA | 2315654 | BATERIA | BATERIA | EM SERVIÇO | EXODUS | BATERIA88 | Z | TRUE |  |  | NAO INFORMADO | NAO | CPCON | NAO INFORMADO
Nível 1: E10132438; Nível 2: 10132438 |  | AL-MCO-FA | ENERGIA | 15/12/2025 | * | SUPV01 [CM93932] | V.TAL | GOOD | I | A | NAO IDENTIFICADO |  | SUPERVISORIO | 1706970 | SUPERVISÃO | SUPERVISÃO | EM SERVIÇO | EXODUS | SUPV01 [CM93932] | Z | TRUE |  |  | NAO INFORMADO | NAO | CPCON | NAO INFORMADO
Nível 1: E10132614; Nível 2: 10132614 |  | AL-MCO-FA | ENERGIA | 15/12/2025 | * | QDDV02 [CM9520] | V.TAL | GOOD | I | A | ERICSSON | 93071026 | QUADRO-DE-DISTRIBUICAO | 1705960 | QUADRO | QUADRO | EM SERVIÇO | EXODUS | QDDV02 [CM9520] | Z | TRUE |  |  | NAO INFORMADO | NAO | CPCON | NAO INFORMADO
Nível 1: E10132881; Nível 2: 10132881 |  | AP-MPA-CBT | ENERGIA | 15/12/2025 | * | URCH01 [CM211661] | V.TAL | GOOD | I | A | ELTEK |  | UR-CHAVEADA | 1717661 | RETIFICADOR | RETIFICADOR | EM SERVIÇO | EXODUS | URCH01 [CM211661] | Z | TRUE |  |  | NAO INFORMADO | NAO | CPCON | NAO INFORMADO
Nível 1: E10132963; Nível 2: 10132963 |  | AP-MPA-CBT | ENERGIA | 15/12/2025 | * | URCH01 [CM211659] | V.TAL | GOOD | I | A | ELTEK |  | UR-CHAVEADA | 1717659 | RETIFICADOR | RETIFICADOR | EM SERVIÇO | EXODUS | URCH01 [CM211659] | Z | TRUE |  |  | NAO INFORMADO | NAO | CPCON | NAO INFORMADO
Nível 1: E10133413; Nível 2: 10133413 |  | AP-MPA-CBT | ENERGIA | 15/12/2025 | * | URCH01 [CM211660] | V.TAL | GOOD | I | A | ELTEK |  | UR-CHAVEADA | 1717660 | RETIFICADOR | RETIFICADOR | EM SERVIÇO | EXODUS | URCH01 [CM211660] | Z | TRUE |  |  | NAO INFORMADO | NAO | CPCON | NAO INFORMADO
Nível 1: E10133862; Nível 2: 10133862 |  | RR-BVA-PR | ENERGIA | 15/12/2025 | * | URCO01 [CM61592] | V.TAL | GOOD | I | A | ERICSSON |  | UR-CONVENCIONAL | 1710989 | RETIFICADOR | RETIFICADOR | EM SERVIÇO | EXODUS | URCO01 [CM61592] | Z | TRUE |  |  | NAO INFORMADO | NAO | CPCON | NAO INFORMADO
Nível 1: E10133884; Nível 2: 10133884 |  | RR-BVA-PT | ENERGIA | 15/12/2025 | * | URCO06 [CM380425] | V.TAL | GOOD | I | A | ERICSSON | 0 | UR-CONVENCIONAL | 1720061 | RETIFICADOR | RETIFICADOR | EM SERVIÇO | EXODUS | URCO06 [CM380425] | Z | TRUE |  |  | NAO INFORMADO | NAO | CPCON | NAO INFORMADO
Nível 1: E10133891; Nível 2: 10133891 |  | RR-BVA-PT | ENERGIA | 15/12/2025 | * | URCO05 [CM380424] | V.TAL | GOOD | I | A | ERICSSON | 0 | UR-CONVENCIONAL | 1720060 | RETIFICADOR | RETIFICADOR | EM SERVIÇO | EXODUS | URCO05 [CM380424] | Z | TRUE |  |  | NAO INFORMADO | NAO | CPCON | NAO INFORMADO
Nível 1: E10133902; Nível 2: 10133902 |  | RR-BVA-PR | ENERGIA | 15/12/2025 | * | URCO03 [CM28574] | V.TAL | GOOD | I | A | ERICSSON | 0 | UR-CONVENCIONAL | 1711413 | RETIFICADOR | RETIFICADOR | EM SERVIÇO | EXODUS | URCO03 [CM28574] | Z | TRUE |  |  | NAO INFORMADO | NAO | CPCON | NAO INFORMADO
Nível 1: E10133904; Nível 2: 10133904 |  | RR-BVA-PR | ENERGIA | 15/12/2025 | * | URCO02 [CM28573] | V.TAL | GOOD | I | A | ERICSSON | 0 | UR-CONVENCIONAL | 1711412 | RETIFICADOR | RETIFICADOR | EM SERVIÇO | EXODUS | URCO02 [CM28573] | Z | TRUE |  |  | NAO INFORMADO | NAO | CPCON | NAO INFORMADO
Nível 1: E10133952; Nível 2: 10133952 |  | RR-BVA-PR | ENERGIA | 15/12/2025 | * | URCO06 [CM28577] | V.TAL | GOOD | I | A | ERICSSON | 0 | UR-CONVENCIONAL | 1711416 | RETIFICADOR | RETIFICADOR | EM SERVIÇO | EXODUS | URCO06 [CM28577] | Z | TRUE |  |  | NAO INFORMADO | NAO | CPCON | NAO INFORMADO
Nível 1: E10133961; Nível 2: 10133961 |  | RR-BVA-PT | ENERGIA | 15/12/2025 | * | URCO01 [CM369730] | V.TAL | GOOD | I | A | ERICSSON | 0 | UR-CONVENCIONAL | 1716820 | RETIFICADOR | RETIFICADOR | EM SERVIÇO | EXODUS | URCO01 [CM369730] | Z | TRUE |  |  | NAO INFORMADO | NAO | CPCON | NAO INFORMADO
Nível 1: E10133967; Nível 2: 10133967 |  | RR-BVA-PR | ENERGIA | 15/12/2025 | * | URCO04 [CM28575] | V.TAL | GOOD | I | A | ERICSSON | 0 | UR-CONVENCIONAL | 1711414 | RETIFICADOR | RETIFICADOR | EM SERVIÇO | EXODUS | URCO04 [CM28575] | Z | TRUE |  |  | NAO INFORMADO | NAO | CPCON | NAO INFORMADO
Nível 1: E10133971; Nível 2: 10133971 |  | RR-BVA-PT | ENERGIA | 15/12/2025 | * | URCO04 [CM380423] | V.TAL | GOOD | I | A | ERICSSON | 0 | UR-CONVENCIONAL | 1720059 | RETIFICADOR | RETIFICADOR | EM SERVIÇO | EXODUS | URCO04 [CM380423] | Z | TRUE |  |  | NAO INFORMADO | NAO | CPCON | NAO INFORMADO
Nível 1: E10134015; Nível 2: 10134015 |  | RR-BVA-PR | ENERGIA | 15/12/2025 | * | URCO01 [CM28572] | V.TAL | GOOD | I | A | ERICSSON | 0 | UR-CONVENCIONAL | 1711411 | RETIFICADOR | RETIFICADOR | EM SERVIÇO | EXODUS | URCO01 [CM28572] | Z | TRUE |  |  | NAO INFORMADO | NAO | CPCON | NAO INFORMADO
Nível 1: E10134043; Nível 2: 10134043 |  | RR-BVA-PT | ENERGIA | 15/12/2025 | * | URCO03 [CM380422] | V.TAL | GOOD | I | A | ERICSSON | 0 | UR-CONVENCIONAL | 1720031 | RETIFICADOR | RETIFICADOR | EM SERVIÇO | EXODUS | URCO03 [CM380422] | Z | TRUE |  |  | NAO INFORMADO | NAO | CPCON | NAO INFORMADO
Nível 1: E10134058; Nível 2: 10134058 |  | RR-BVA-PR | ENERGIA | 15/12/2025 | * | URCO01 [CM61593] | V.TAL | GOOD | I | A | ERICSSON |  | UR-CONVENCIONAL | 1710990 | RETIFICADOR | RETIFICADOR | EM SERVIÇO | EXODUS | URCO01 [CM61593] | Z | TRUE |  |  | NAO INFORMADO | NAO | CPCON | NAO INFORMADO
Nível 1: E10134126; Nível 2: 10134126 |  | RR-BVA-PR | ENERGIA | 15/12/2025 | * | URCO05 [CM28576] | V.TAL | GOOD | I | A | ERICSSON | 0 | UR-CONVENCIONAL | 1711415 | RETIFICADOR | RETIFICADOR | EM SERVIÇO | EXODUS | URCO05 [CM28576] | Z | TRUE |  |  | NAO INFORMADO | NAO | CPCON | NAO INFORMADO
Nível 1: E10134141; Nível 2: 10134141 |  | RR-BVA-PT | ENERGIA | 15/12/2025 | * | URCO01 [CM369731] | V.TAL | GOOD | I | A | ERICSSON | 0 | UR-CONVENCIONAL | 1716821 | RETIFICADOR | RETIFICADOR | EM SERVIÇO | EXODUS | URCO01 [CM369731] | Z | TRUE |  |  | NAO INFORMADO | NAO | CPCON | NAO INFORMADO
Nível 1: E10134201; Nível 2: 10134201 |  | RR-BVA-PR | ENERGIA | 15/12/2025 | * | URCO01 [CM61596] | V.TAL | GOOD | I | A | ERICSSON |  | UR-CONVENCIONAL | 1710993 | RETIFICADOR | RETIFICADOR | EM SERVIÇO | EXODUS | URCO01 [CM61596] | Z | TRUE |  |  | NAO INFORMADO | NAO | CPCON | NAO INFORMADO
Nível 1: E10134203; Nível 2: 10134203 |  | RR-BVA-PT | ENERGIA | 15/12/2025 | * | URCO02 [CM380421] | V.TAL | GOOD | I | A | ERICSSON | 0 | UR-CONVENCIONAL | 1720030 | RETIFICADOR | RETIFICADOR | EM SERVIÇO | EXODUS | URCO02 [CM380421] | Z | TRUE |  |  | NAO INFORMADO | NAO | CPCON | NAO INFORMADO
Nível 1: E10134215; Nível 2: 10134215 |  | RR-BVA-PR | ENERGIA | 15/12/2025 | * | URCO01 [CM61590] | V.TAL | GOOD | I | A | ERICSSON |  | UR-CONVENCIONAL | 1710987 | RETIFICADOR | RETIFICADOR | EM SERVIÇO | EXODUS | URCO01 [CM61590] | Z | TRUE |  |  | NAO INFORMADO | NAO | CPCON | NAO INFORMADO
Nível 1: E10134246; Nível 2: 10134246 |  | RR-BVA-PT | ENERGIA | 15/12/2025 | * | URCO01 [CM380419] | V.TAL | GOOD | I | A | ERICSSON | 0 | UR-CONVENCIONAL | 1720029 | RETIFICADOR | RETIFICADOR | EM SERVIÇO | EXODUS | URCO01 [CM380419] | Z | TRUE |  |  | NAO INFORMADO | NAO | CPCON | NAO INFORMADO
Nível 1: E10134461; Nível 2: 10134461 |  | SC-BVR-BVR | ENERGIA | 15/12/2025 | * | BBVT01 [CM367059] | V.TAL | GOOD | I | A | NAO IDENTIFICADO | 106-019(25/48)BAT02 | BANCO-DE-BATERIA-VENTILADA | 2177330 | BATERIA | BATERIA | EM SERVIÇO | CALISTO | BBVT01 [CM367059] | Z | TRUE |  |  | NAO INFORMADO | NAO | CPCON | NAO INFORMADO
Nível 1: E10134774; Nível 2: 10134774 |  | SC-BVR-BVR | ENERGIA | 15/12/2025 | * | BBVT01 [CM367058] | V.TAL | GOOD | I | A | NAO IDENTIFICADO | 106-019(01/24)BAT01 | BANCO-DE-BATERIA-VENTILADA | 2198075 | BATERIA | BATERIA | EM SERVIÇO | CALISTO | BBVT01 [CM367058] | Z | TRUE |  |  | NAO INFORMADO | NAO | CPCON | NAO INFORMADO
Nível 1: E10134947; Nível 2: 10134947 |  | RS-PAE-CY00 | ENERGIA | 15/12/2025 | * | BBVT01 [CM353768] | V.TAL | GOOD | I | A | NAO IDENTIFICADO |  | BANCO-DE-BATERIA-VENTILADA | 1923113 | BATERIA | BATERIA | EM SERVIÇO | EXODUS | BBVT01 [CM353768] | Z | TRUE |  |  | NAO INFORMADO | NAO | CPCON | NAO INFORMADO
Nível 1: E10135050; Nível 2: 10135050 |  | RS-PAE-CY00 | ENERGIA | 15/12/2025 | * | BBVT01 [CM353766] | V.TAL | GOOD | I | A | NAO IDENTIFICADO |  | BANCO-DE-BATERIA-VENTILADA | 1923111 | BATERIA | BATERIA | EM SERVIÇO | EXODUS | BBVT01 [CM353766] | Z | TRUE |  |  | NAO INFORMADO | NAO | CPCON | NAO INFORMADO
Nível 1: E10135121; Nível 2: 10135121 |  | RS-PAE-CY00 | ENERGIA | 15/12/2025 | * | BBVT01 [CM353769] | V.TAL | GOOD | I | A | NAO IDENTIFICADO |  | BANCO-DE-BATERIA-VENTILADA | 1922490 | BATERIA | BATERIA | EM SERVIÇO | EXODUS | BBVT01 [CM353769] | Z | TRUE |  |  | NAO INFORMADO | NAO | CPCON | NAO INFORMADO
Nível 1: E10135329; Nível 2: 10135329 |  | AL-MCO-FA | ENERGIA | 15/12/2025 | * | QDCC02 [CM84562] | V.TAL | GOOD | I | A | NAO IDENTIFICADO | AL-000046 | QDCC/QDF | 1705664 | QUADRO | QUADRO | EM SERVIÇO | EXODUS | QDCC02 [CM84562] | Z | TRUE |  |  | NAO INFORMADO | NAO | CPCON | NAO INFORMADO
Nível 1: E10135335; Nível 2: 10135335 |  | AL-MCO-FA | ENERGIA | 15/12/2025 | * | QDCC01 [CM93719] | V.TAL | GOOD | I | A | NAO IDENTIFICADO | AL-005985 (0009) | QDCC/QDF | 1706968 | QUADRO | QUADRO | EM SERVIÇO | EXODUS | QDCC01 [CM93719] | Z | TRUE |  |  | NAO INFORMADO | NAO | CPCON | NAO INFORMADO
Nível 1: E10135382; Nível 2: 10135382 |  | AL-MCO-FA | ENERGIA | 15/12/2025 | * | QDCC02 [CM91761] | V.TAL | GOOD | I | A | NAO IDENTIFICADO |  | QDCC/QDF | 1707074 | QUADRO | QUADRO | EM SERVIÇO | EXODUS | QDCC02 [CM91761] | Z | TRUE |  |  | NAO INFORMADO | NAO | CPCON | NAO INFORMADO
Nível 1: E10135511; Nível 2: 10135511 |  | AL-MCO-FA | ENERGIA | 15/12/2025 | * | QDCC01 [CM91759] | V.TAL | GOOD | I | A | NAO IDENTIFICADO | W010321524 | QDCC/QDF | 1708580 | QUADRO | QUADRO | EM SERVIÇO | EXODUS | QDCC01 [CM91759] | Z | TRUE |  |  | NAO INFORMADO | NAO | CPCON | NAO INFORMADO
Nível 1: E10135695; Nível 2: 10135695 |  | AL-MCO-FA | ENERGIA | 15/12/2025 | * | QDCC01 [CM84561] | V.TAL | GOOD | I | A | NAO IDENTIFICADO | AL-000047 | QDCC/QDF | 1705663 | QUADRO | QUADRO | EM SERVIÇO | EXODUS | QDCC01 [CM84561] | Z | TRUE |  |  | NAO INFORMADO | NAO | CPCON | NAO INFORMADO
Nível 1: E10135707; Nível 2: 10135707 |  | AL-MCO-FA | ENERGIA | 15/12/2025 | * | QDCC01 [CM81841] | V.TAL | GOOD | I | A | NAO IDENTIFICADO | AL-000412 | QDCC/QDF | 1706401 | QUADRO | QUADRO | EM SERVIÇO | EXODUS | QDCC01 [CM81841] | Z | TRUE |  |  | NAO INFORMADO | NAO | CPCON | NAO INFORMADO
Nível 1: E10135797; Nível 2: 10135797 |  | AL-MCO-FA | ENERGIA | 15/12/2025 | * | QDCC01 [CM82219] | V.TAL | GOOD | I | A | NAO IDENTIFICADO |  | QDCC/QDF | 1706672 | QUADRO | QUADRO | EM SERVIÇO | EXODUS | QDCC01 [CM82219] | Z | TRUE |  |  | NAO INFORMADO | NAO | CPCON | NAO INFORMADO
Nível 1: E10135800; Nível 2: 10135800 |  | AL-MCO-FA | ENERGIA | 15/12/2025 | * | QDCC01 [CM91760] | V.TAL | GOOD | I | A | NAO IDENTIFICADO | ND | QDCC/QDF | 1708581 | QUADRO | QUADRO | EM SERVIÇO | EXODUS | QDCC01 [CM91760] | Z | TRUE |  |  | NAO INFORMADO | NAO | CPCON | NAO INFORMADO
Nível 1: E10135884; Nível 2: 10135884 |  | AL-MCO-FA | ENERGIA | 15/12/2025 | * | QDCC01 [CM91343] | V.TAL | GOOD | I | A | TECNOQUADROS | ND | QDCC/QDF | 1707850 | QUADRO | QUADRO | EM SERVIÇO | EXODUS | QDCC01 [CM91343] | Z | TRUE |  |  | NAO INFORMADO | NAO | CPCON | NAO INFORMADO
Nível 1: E10135914; Nível 2: 10135914 |  | AL-MCO-FA | ENERGIA | 15/12/2025 | * | QDCC02 [CM91763] | V.TAL | GOOD | I | A | TECNOQUADROS | ND | QDCC/QDF | 1706966 | QUADRO | QUADRO | EM SERVIÇO | EXODUS | QDCC02 [CM91763] | Z | TRUE |  |  | NAO INFORMADO | NAO | CPCON | NAO INFORMADO
Nível 1: E10135925; Nível 2: 10135925 |  | AL-MCO-FA | ENERGIA | 15/12/2025 | * | QDCC01 [CM93705] | V.TAL | GOOD | I | A | TECNOQUADROS | ND | QDCC/QDF | 1706967 | QUADRO | QUADRO | EM SERVIÇO | EXODUS | QDCC01 [CM93705] | Z | TRUE |  |  | NAO INFORMADO | NAO | CPCON | NAO INFORMADO
Nível 1: E10135938; Nível 2: 10135938 |  | AL-MCO-FA | ENERGIA | 15/12/2025 | * | QDCC01 [CM82218] | V.TAL | GOOD | I | A | TECNOQUADROS | ND | QDCC/QDF | 1706671 | QUADRO | QUADRO | EM SERVIÇO | EXODUS | QDCC01 [CM82218] | Z | TRUE |  |  | NAO INFORMADO | NAO | CPCON | NAO INFORMADO
Nível 1: E10137874; Nível 2: 10137874 |  | AL-MCO-FA | ENERGIA | 15/12/2025 | * | QDGR01 [CM62222] | V.TAL | GOOD | I | A | STEMAC |  | QUADRO-DE-DISTRIBUICAO-GERAL | 1706521 | QUADRO | QUADRO | EM SERVIÇO | EXODUS | QDGR01 [CM62222] | Z | TRUE |  |  | NAO INFORMADO | NAO | CPCON | NAO INFORMADO
Nível 1: E10137994; Nível 2: 10137994 |  | AL-MCO-FA | ENERGIA | 15/12/2025 | * | USCA [CM76436] | V.TAL | GOOD | I | A | STEMAC |  | SUPERVISAO-CORRENTE-ALTERNADA | 1706377 | SUPERVISÃO | SUPERVISÃO | EM SERVIÇO | EXODUS | USCA [CM76436] | Z | TRUE |  |  | NAO INFORMADO | NAO | CPCON | NAO INFORMADO
Nível 1: E10138289; Nível 2: 10138289 |  | RS-PAE-LOPI | ENERGIA | 15/12/2025 | * | SRET01 [CM50673] | V.TAL | GOOD | I | A | INDELSUL | 28284 | AUTO-TRAFO | 2189950 | TRAFO | TRAFO | EM SERVIÇO | EXODUS | SRET01 [CM50673] | Z | TRUE |  |  | NAO INFORMADO | NAO | CPCON | NAO INFORMADO
Nível 1: E10138829; Nível 2: 10138829 |  | AL-MCO-FA | ENERGIA | 15/12/2025 | * | QDDV01 [CM20616] | V.TAL | GOOD | I | A | NAO IDENTIFICADO |  | QUADRO-DE-DISTRIBUICAO | 1705460 | QUADRO | QUADRO | EM SERVIÇO | EXODUS | QDDV01 [CM20616] | Z | TRUE |  |  | NAO INFORMADO | NAO | CPCON | NAO INFORMADO
Nível 1: E10138985; Nível 2: 10138985 |  | RS-PAE-LOPI | ENERGIA | 15/12/2025 | * | QDDV01 [CM75749] | V.TAL | GOOD | I | A | NAO IDENTIFICADO |  | QUADRO-DE-DISTRIBUICAO | 2135989 | QUADRO | QUADRO | EM SERVIÇO | EXODUS | QDDV01 [CM75749] | Z | TRUE |  |  | NAO INFORMADO | NAO | CPCON | NAO INFORMADO
Nível 1: E10139182; Nível 2: 10139182 |  | SC-EVV-EVV | ENERGIA | 15/12/2025 | * | QDG01 [CM110502] | V.TAL | GOOD | I | A | NAO IDENTIFICADO | 598 | QUADRO-DE-DISTRIBUICAO-GERAL | 2209183 | QUADRO | QUADRO | EM SERVIÇO | CALISTO | QDG01 [CM110502] | Z | TRUE |  |  | NAO INFORMADO | NAO | CPCON | NAO INFORMADO
Nível 1: E10139291; Nível 2: 10139291 |  | AL-MCO-FA | ENERGIA | 15/12/2025 | * | QDGR01 [CM59649] | V.TAL | GOOD | I | A | NAO IDENTIFICADO |  | QUADRO-DE-DISTRIBUICAO-GERAL | 1706439 | QUADRO | QUADRO | EM SERVIÇO | EXODUS | QDGR01 [CM59649] | Z | TRUE |  |  | NAO INFORMADO | NAO | CPCON | NAO INFORMADO
Nível 1: E10139511; Nível 2: 10139511 |  | SC-EVV-EVV | ENERGIA | 15/12/2025 | * | QDG01 [CM138177] | V.TAL | GOOD | I | A | NAO IDENTIFICADO | BMFB 229 700/2 | QUADRO-DE-DISTRIBUICAO-GERAL | 2180449 | QUADRO | QUADRO | EM SERVIÇO | CALISTO | QDG01 [CM138177] | Z | TRUE |  |  | NAO INFORMADO | NAO | CPCON | NAO INFORMADO
Nível 1: E10139567; Nível 2: 10139567 |  | SC-BVR-BVR | ENERGIA | 15/12/2025 | * | QDG01 [CM366571] | V.TAL | GOOD | I | A | NAO IDENTIFICADO | 38373-QDF02 | QUADRO-DE-DISTRIBUICAO-GERAL | 2189076 | QUADRO | QUADRO | EM SERVIÇO | CALISTO | QDG01 [CM366571] | Z | TRUE |  |  | NAO INFORMADO | NAO | CPCON | NAO INFORMADO
Nível 1: E10139669; Nível 2: 10139669 |  | SC-BVR-BVR | ENERGIA | 15/12/2025 | * | QDG01 [CM378961] | V.TAL | GOOD | I | A | NAO IDENTIFICADO | 9583654 | QUADRO-DE-DISTRIBUICAO-GERAL | 2145369 | QUADRO | QUADRO | EM SERVIÇO | CALISTO | QDG01 [CM378961] | Z | TRUE |  |  | NAO INFORMADO | NAO | CPCON | NAO INFORMADO
Nível 1: E10139987; Nível 2: 10139987 |  | SC-BVR-BVR | ENERGIA | 15/12/2025 | * | QDG01 [CM366572] | V.TAL | GOOD | I | A | NAO IDENTIFICADO | 12917-QDF01 | QUADRO-DE-DISTRIBUICAO-GERAL | 2213223 | QUADRO | QUADRO | EM SERVIÇO | CALISTO | QDG01 [CM366572] | Z | TRUE |  |  | NAO INFORMADO | NAO | CPCON | NAO INFORMADO
Nível 1: E10140187; Nível 2: 10140187 |  | SC-HVD-HVD | ENERGIA | 15/12/2025 | * | QDG03 [CM157990] | V.TAL | GOOD | I | A | NAO IDENTIFICADO | 1219 | QUADRO-DE-DISTRIBUICAO-GERAL | 2168177 | QUADRO | QUADRO | EM SERVIÇO | CALISTO | QDG03 [CM157990] | Z | TRUE |  |  | NAO INFORMADO | NAO | CPCON | NAO INFORMADO
Nível 1: E10140301; Nível 2: 10140301 |  | SC-HVD-HVD | ENERGIA | 15/12/2025 | * | QDG04 [CM156744] | V.TAL | GOOD | I | A | NAO IDENTIFICADO |  | QUADRO-DE-DISTRIBUICAO-GERAL | 2151320 | QUADRO | QUADRO | EM SERVIÇO | CALISTO | QDG04 [CM156744] | Z | TRUE |  |  | NAO INFORMADO | NAO | CPCON | NAO INFORMADO
Nível 1: E10140371; Nível 2: 10140371 |  | SC-EVV-EVV | ENERGIA | 15/12/2025 | * | QDG01 [CM138178] | V.TAL | GOOD | I | A | NAO IDENTIFICADO | 12936 | QUADRO-DE-DISTRIBUICAO-GERAL | 2146449 | QUADRO | QUADRO | EM SERVIÇO | CALISTO | QDG01 [CM138178] | Z | TRUE |  |  | NAO INFORMADO | NAO | CPCON | NAO INFORMADO
Nível 1: E10140576; Nível 2: 10140576 |  | RS-PAE-CY00 | ENERGIA | 15/12/2025 | * | QDG01 [CM354070] | V.TAL | GOOD | I | A | NAO IDENTIFICADO |  | QUADRO-DE-DISTRIBUICAO-GERAL | 1920577 | QUADRO | QUADRO | EM SERVIÇO | EXODUS | QDG01 [CM354070] | Z | TRUE |  |  | NAO INFORMADO | NAO | CPCON | NAO INFORMADO
Nível 1: E10140584; Nível 2: 10140584 |  | SC-RCP-RCP | ENERGIA | 15/12/2025 | * | QDG01 [CM394153] | V.TAL | GOOD | I | A | NAO IDENTIFICADO |  | QUADRO-DE-DISTRIBUICAO-GERAL | 1966956 | QUADRO | QUADRO | EM SERVIÇO | CALISTO | QDG01 [CM394153] | Z | TRUE |  |  | NAO INFORMADO | NAO | CPCON | NAO INFORMADO
Nível 1: E10140598; Nível 2: 10140598 |  | SC-PSU-PSU | ENERGIA | 15/12/2025 | * | QDG01 [CM221953] | V.TAL | GOOD | I | A | NAO IDENTIFICADO |  | QUADRO-DE-DISTRIBUICAO-GERAL | 1962694 | QUADRO | QUADRO | EM SERVIÇO | CALISTO | QDG01 [CM221953] | Z | TRUE |  |  | NAO INFORMADO | NAO | CPCON | NAO INFORMADO
Nível 1: E10140783; Nível 2: 10140783 |  | SC-JBX-JBX | ENERGIA | 15/12/2025 | * | QDG01 [CM191310] | V.TAL | GOOD | I | A | NAO IDENTIFICADO |  | QUADRO-DE-DISTRIBUICAO-GERAL | 1961937 | QUADRO | QUADRO | EM SERVIÇO | CALISTO | QDG01 [CM191310] | Z | TRUE |  |  | NAO INFORMADO | NAO | CPCON | NAO INFORMADO
Nível 1: E10140808; Nível 2: 10140808 |  | SC-JBX-JBX | ENERGIA | 15/12/2025 | * | QDG01 [CM188524] | V.TAL | GOOD | I | A | NAO IDENTIFICADO |  | QUADRO-DE-DISTRIBUICAO-GERAL | 1936826 | QUADRO | QUADRO | EM SERVIÇO | CALISTO | QDG01 [CM188524] | Z | TRUE |  |  | NAO INFORMADO | NAO | CPCON | NAO INFORMADO
Nível 1: E10141068; Nível 2: 10141068 |  | SC-RCP-RCP | ENERGIA | 15/12/2025 | * | QDG01 [CM394152] | V.TAL | GOOD | I | A | NAO IDENTIFICADO |  | QUADRO-DE-DISTRIBUICAO-GERAL | 1966955 | QUADRO | QUADRO | EM SERVIÇO | CALISTO | QDG01 [CM394152] | Z | TRUE |  |  | NAO INFORMADO | NAO | CPCON | NAO INFORMADO
Nível 1: E10141468; Nível 2: 10141468 |  | SC-HVD-HVD | ENERGIA | 15/12/2025 | * | QDG02 [CM157083] | V.TAL | GOOD | I | A | NAO IDENTIFICADO | 1217 | QUADRO-DE-DISTRIBUICAO-GERAL | 2160749 | QUADRO | QUADRO | EM SERVIÇO | CALISTO | QDG02 [CM157083] | Z | TRUE |  |  | NAO INFORMADO | NAO | CPCON | NAO INFORMADO
Nível 1: E10141596; Nível 2: 10141596 |  | RS-PAE-LOPI | ENERGIA | 15/12/2025 | * | QDG01 [CM52053] | V.TAL | GOOD | I | A | NAO IDENTIFICADO | 28337 | QUADRO-DE-DISTRIBUICAO-GERAL | 2148268 | QUADRO | QUADRO | EM SERVIÇO | EXODUS | QDG01 [CM52053] | Z | TRUE |  |  | NAO INFORMADO | NAO | CPCON | NAO INFORMADO
Nível 1: E10141656; Nível 2: 10141656 |  | SC-SJQ-SJQ | ENERGIA | 15/12/2025 | * | QDG01 [CM240644] | V.TAL | GOOD | I | A | NAO IDENTIFICADO |  | QUADRO-DE-DISTRIBUICAO-GERAL | 1958615 | QUADRO | QUADRO | EM SERVIÇO | CALISTO | QDG01 [CM240644] | Z | TRUE |  |  | NAO INFORMADO | NAO | CPCON | NAO INFORMADO
Nível 1: E10141714; Nível 2: 10141714 |  | SC-JBX-JBX | ENERGIA | 15/12/2025 | * | QDG01 [CM191309] | V.TAL | GOOD | I | A | NAO IDENTIFICADO |  | QUADRO-DE-DISTRIBUICAO-GERAL | 1961936 | QUADRO | QUADRO | EM SERVIÇO | CALISTO | QDG01 [CM191309] | Z | TRUE |  |  | NAO INFORMADO | NAO | CPCON | NAO INFORMADO
Nível 1: E10142031; Nível 2: 10142031 |  | RS-PAE-LOPI | ENERGIA | 15/12/2025 | * | QDDV01 [CM74866] | V.TAL | GOOD | I | A | INDELSUL | W010522969 | QUADRO-DE-DISTRIBUICAO | 2155557 | QUADRO | QUADRO | EM SERVIÇO | EXODUS | QDDV01 [CM74866] | Z | TRUE |  |  | NAO INFORMADO | NAO | CPCON | NAO INFORMADO
Nível 1: E10142070; Nível 2: 10142070 |  | RS-PAE-CY00 | ENERGIA | 15/12/2025 | * | QDDV02 [CM149429] | V.TAL | GOOD | I | A | HEADING |  | QUADRO-DE-DISTRIBUICAO | 1885521 | QUADRO | QUADRO | EM SERVIÇO | EXODUS | QDDV02 [CM149429] | Z | TRUE |  |  | NAO INFORMADO | NAO | CPCON | NAO INFORMADO
Nível 1: E10142172; Nível 2: 10142172 |  | AL-MCO-FA | ENERGIA | 15/12/2025 | * | QDDV09 [CM3468] | V.TAL | GOOD | I | A | POLITRON |  | QUADRO-DE-DISTRIBUICAO | 1705794 | QUADRO | QUADRO | EM SERVIÇO | EXODUS | QDDV09 [CM3468] | Z | TRUE |  |  | NAO INFORMADO | NAO | CPCON | NAO INFORMADO
Nível 1: E10142202; Nível 2: 10142202 |  | RS-PAE-CY00 | ENERGIA | 15/12/2025 | * | QDDV01 [CM149428] | V.TAL | GOOD | I | A | PROMINS |  | QUADRO-DE-DISTRIBUICAO | 1885520 | QUADRO | QUADRO | EM SERVIÇO | EXODUS | QDDV01 [CM149428] | Z | TRUE |  |  | NAO INFORMADO | NAO | CPCON | NAO INFORMADO
Nível 1: E10142231; Nível 2: 10142231 |  | RS-PAE-CY00 | ENERGIA | 15/12/2025 | * | QDDV04 [CM149431] | V.TAL | GOOD | I | A | PROMINS |  | QUADRO-DE-DISTRIBUICAO | 1885523 | QUADRO | QUADRO | EM SERVIÇO | EXODUS | QDDV04 [CM149431] | Z | TRUE |  |  | NAO INFORMADO | NAO | CPCON | NAO INFORMADO
Nível 1: E10142240; Nível 2: 10142240 |  | AL-MCO-FA | ENERGIA | 15/12/2025 | * | QDDV05 [CM9534] | V.TAL | GOOD | I | A | TECNOQUADROS |  | QUADRO-DE-DISTRIBUICAO | 1706409 | QUADRO | QUADRO | EM SERVIÇO | EXODUS | QDDV05 [CM9534] | Z | TRUE |  |  | NAO INFORMADO | NAO | CPCON | NAO INFORMADO
Nível 1: E10142272; Nível 2: 10142272 |  | AL-MCO-FA | ENERGIA | 15/12/2025 | * | QDDV07 [CM9536] | V.TAL | GOOD | I | A | REAEL | 173 | QUADRO-DE-DISTRIBUICAO | 1706411 | QUADRO | QUADRO | EM SERVIÇO | EXODUS | QDDV07 [CM9536] | Z | TRUE |  |  | NAO INFORMADO | NAO | CPCON | NAO INFORMADO
Nível 1: E10142341; Nível 2: 10142341 |  | AL-MCO-FA | ENERGIA | 15/12/2025 | * | QDDV01 [CM20610] | V.TAL | GOOD | I | A | SIEMENS |  | QUADRO-DE-DISTRIBUICAO | 1705454 | QUADRO | QUADRO | EM SERVIÇO | EXODUS | QDDV01 [CM20610] | Z | TRUE |  |  | NAO INFORMADO | NAO | CPCON | NAO INFORMADO
Nível 1: E10142357; Nível 2: 10142357 |  | AL-MCO-FA | ENERGIA | 15/12/2025 | * | QDDV01 [CM20602] | V.TAL | GOOD | I | A | SICLOM |  | QUADRO-DE-DISTRIBUICAO | 1705450 | QUADRO | QUADRO | EM SERVIÇO | EXODUS | QDDV01 [CM20602] | Z | TRUE |  |  | NAO INFORMADO | NAO | CPCON | NAO INFORMADO
Nível 1: E10142398; Nível 2: 10142398 |  | AL-MCO-FA | ENERGIA | 15/12/2025 | * | QDDV05 [CM20614] | V.TAL | GOOD | I | A | SIEMENS |  | QUADRO-DE-DISTRIBUICAO | 1705458 | QUADRO | QUADRO | EM SERVIÇO | EXODUS | QDDV05 [CM20614] | Z | TRUE |  |  | NAO INFORMADO | NAO | CPCON | NAO INFORMADO
Nível 1: E10142432; Nível 2: 10142432 |  | SP-SPO-PSU | ENERGIA | 15/12/2025 | * | QDDV [CM182966] | V.TAL | GOOD | I | A | INTERGY |  | QUADRO-DE-DISTRIBUICAO | 1751360 | QUADRO | QUADRO | EM SERVIÇO | EXODUS | QDDV [CM182966] | Z | TRUE |  |  | NAO INFORMADO | NAO | CPCON | NAO INFORMADO
Nível 1: E10142511; Nível 2: 10142511 |  | AL-MCO-FA | ENERGIA | 15/12/2025 | * | QDDV01 [CM20606] | V.TAL | GOOD | I | A | CEMAR |  | QUADRO-DE-DISTRIBUICAO | 1705451 | QUADRO | QUADRO | EM SERVIÇO | EXODUS | QDDV01 [CM20606] | Z | TRUE |  |  | NAO INFORMADO | NAO | CPCON | NAO INFORMADO
Nível 1: E10142536; Nível 2: 10142536 |  | AL-MCO-FA | ENERGIA | 15/12/2025 | * | QDDV06 [CM9535] | V.TAL | GOOD | I | A | TECNOQUADROS |  | QUADRO-DE-DISTRIBUICAO | 1706410 | QUADRO | QUADRO | EM SERVIÇO | EXODUS | QDDV06 [CM9535] | Z | TRUE |  |  | NAO INFORMADO | NAO | CPCON | NAO INFORMADO
Nível 1: E10142592; Nível 2: 10142592 |  | AL-MCO-FA | ENERGIA | 15/12/2025 | * | QDDV01 [CM9540] | V.TAL | GOOD | I | A | ENGELCO | 070/89-1 | QUADRO-DE-DISTRIBUICAO | 1706414 | QUADRO | QUADRO | EM SERVIÇO | EXODUS | QDDV01 [CM9540] | Z | TRUE |  |  | NAO INFORMADO | NAO | CPCON | NAO INFORMADO
Nível 1: E10142653; Nível 2: 10142653 |  | SP-SPO-PSU | ENERGIA | 15/12/2025 | * | QDDV [CM182965] | V.TAL | GOOD | I | A | INTERGY |  | QUADRO-DE-DISTRIBUICAO | 1752858 | QUADRO | QUADRO | EM SERVIÇO | EXODUS | QDDV [CM182965] | Z | TRUE |  |  | NAO INFORMADO | NAO | CPCON | NAO INFORMADO
Nível 1: E10142812; Nível 2: 10142812 |  | AL-MCO-FA | ENERGIA | 15/12/2025 | * | QDDV02 [CM20609] | V.TAL | GOOD | I | A | SICLOM |  | QUADRO-DE-DISTRIBUICAO | 1705453 | QUADRO | QUADRO | EM SERVIÇO | EXODUS | QDDV02 [CM20609] | Z | TRUE |  |  | NAO INFORMADO | NAO | CPCON | NAO INFORMADO
Nível 1: E10142869; Nível 2: 10142869 |  | AL-MCO-FA | ENERGIA | 15/12/2025 | * | QDDV01 [CM9538] | V.TAL | GOOD | I | A | TRANSMATIC | 9 | QUADRO-DE-DISTRIBUICAO | 1706413 | QUADRO | QUADRO | EM SERVIÇO | EXODUS | QDDV01 [CM9538] | Z | TRUE |  |  | NAO INFORMADO | NAO | CPCON | NAO INFORMADO
Nível 1: E10142906; Nível 2: 10142906 |  | RS-PAE-CY00 | ENERGIA | 15/12/2025 | * | QDCC01 [CM354066] | V.TAL | GOOD | I | A | RIO TECH |  | QUADRO-DE-DISTRIBUICAO | 1919178 | QUADRO | QUADRO | EM SERVIÇO | EXODUS | QDCC01 [CM354066] | Z | TRUE |  |  | NAO INFORMADO | NAO | CPCON | NAO INFORMADO
Nível 1: E10142936; Nível 2: 10142936 |  | SP-SPO-PSU | ENERGIA | 15/12/2025 | * | QDDV [CM182964] | V.TAL | GOOD | I | A | INTERGY |  | QUADRO-DE-DISTRIBUICAO | 1752857 | QUADRO | QUADRO | EM SERVIÇO | EXODUS | QDDV [CM182964] | Z | TRUE |  |  | NAO INFORMADO | NAO | CPCON | NAO INFORMADO
Nível 1: E10143034; Nível 2: 10143034 |  | RS-PAE-CY00 | ENERGIA | 15/12/2025 | * | QDDV03 [CM149430] | V.TAL | GOOD | I | A | PROMINS |  | QUADRO-DE-DISTRIBUICAO | 1885522 | QUADRO | QUADRO | EM SERVIÇO | EXODUS | QDDV03 [CM149430] | Z | TRUE |  |  | NAO INFORMADO | NAO | CPCON | NAO INFORMADO
Nível 1: E10143055; Nível 2: 10143055 |  | AL-MCO-FA | ENERGIA | 15/12/2025 | * | QDDV04 [CM20613] | V.TAL | GOOD | I | A | SIEMENS |  | QUADRO-DE-DISTRIBUICAO | 1705457 | QUADRO | QUADRO | EM SERVIÇO | EXODUS | QDDV04 [CM20613] | Z | TRUE |  |  | NAO INFORMADO | NAO | CPCON | NAO INFORMADO
Nível 1: E10143067; Nível 2: 10143067 |  | AL-MCO-FA | ENERGIA | 15/12/2025 | * | QDDV02 [CM20611] | V.TAL | GOOD | I | A | SIEMENS |  | QUADRO-DE-DISTRIBUICAO | 1705455 | QUADRO | QUADRO | EM SERVIÇO | EXODUS | QDDV02 [CM20611] | Z | TRUE |  |  | NAO INFORMADO | NAO | CPCON | NAO INFORMADO
Nível 1: E10143270; Nível 2: 10143270 |  | RS-PAE-CY00 | ENERGIA | 15/12/2025 | * | QDG01 [CM180258] | V.TAL | GOOD | I | A | PROMINS |  | QUADRO-DE-DISTRIBUICAO-GERAL | 1892473 | QUADRO | QUADRO | EM SERVIÇO | EXODUS | QDG01 [CM180258] | Z | TRUE |  |  | NAO INFORMADO | NAO | CPCON | NAO INFORMADO
Nível 1: E10143417; Nível 2: 10143417 |  | AC-RBO-RBFT | ENERGIA | 15/12/2025 | * | QDG01 [CM183059] | V.TAL | GOOD | I | A | SPRINGER | 24781 | QUADRO-DE-DISTRIBUICAO-GERAL | 2144662 | QUADRO | QUADRO | EM SERVIÇO | EXODUS | QDG01 [CM183059] | Z | TRUE |  |  | NAO INFORMADO | NAO | CPCON | NAO INFORMADO
Nível 1: E10143558; Nível 2: 10143558 |  | AC-RBO-RBFT | ENERGIA | 15/12/2025 | * | QDG01 [CM159689] | V.TAL | GOOD | I | A | ABAGGE | 34136 | QUADRO-DE-DISTRIBUICAO-GERAL | 2144660 | QUADRO | QUADRO | EM SERVIÇO | EXODUS | QDG01 [CM159689] | Z | TRUE |  |  | NAO INFORMADO | NAO | CPCON | NAO INFORMADO
Nível 1: E10143619; Nível 2: 10143619 |  | SC-SJQ-SJQ | ENERGIA | 15/12/2025 | * | QDG01 [CM239428] | V.TAL | GOOD | I | A | METALASER |  | QUADRO-DE-DISTRIBUICAO-GERAL | 1973572 | QUADRO | QUADRO | EM SERVIÇO | CALISTO | QDG01 [CM239428] | Z | TRUE |  |  | NAO INFORMADO | NAO | CPCON | NAO INFORMADO
Nível 1: E10143647; Nível 2: 10143647 |  | AC-RBO-RBFT | ENERGIA | 15/12/2025 | * | QDG01 [CM159688] | V.TAL | GOOD | I | A | CARRIER | W000616126 | QUADRO-DE-DISTRIBUICAO-GERAL | 2197314 | QUADRO | QUADRO | EM SERVIÇO | EXODUS | QDG01 [CM159688] | Z | TRUE |  |  | NAO INFORMADO | NAO | CPCON | NAO INFORMADO
Nível 1: E10143785; Nível 2: 10143785 |  | SC-YCA-VANA | ENERGIA | 15/12/2025 | * | CDE01 [CM40695] | V.TAL | GOOD | I | A | NAO IDENTIFICADO | 0301B31196 | CONDENSADOR | 2155678 | CONDENSADOR | CONDENSADOR | EM SERVIÇO | EXODUS | CDE01 [CM40695] | Z | TRUE |  |  | NAO INFORMADO | NAO | CPCON | NAO INFORMADO
Nível 1: E10144019; Nível 2: 10144019 |  | SC-RCP-RCP | ENERGIA | 15/12/2025 | * | CDE01 [CM364518] | V.TAL | GOOD | I | A | NAO IDENTIFICADO |  | CONDENSADOR | 1997442 | CONDENSADOR | CONDENSADOR | EM SERVIÇO | CALISTO | CDE01 [CM364518] | Z | TRUE |  |  | NAO INFORMADO | NAO | CPCON | NAO INFORMADO
Nível 1: E10144138; Nível 2: 10144138 |  | AL-MCO-FA | ENERGIA | 15/12/2025 | * | CDE01 [CM93625] | V.TAL | GOOD | I | A | NAO IDENTIFICADO |  | CONDENSADOR | 1707481 | CONDENSADOR | CONDENSADOR | EM SERVIÇO | EXODUS | CDE01 [CM93625] | Z | TRUE |  |  | NAO INFORMADO | NAO | CPCON | NAO INFORMADO
Nível 1: E10144399; Nível 2: 10144399 |  | AL-MCO-FA | ENERGIA | 15/12/2025 | * | CDE01 [CM96917] | V.TAL | GOOD | I | A | NAO IDENTIFICADO |  | CONDENSADOR | 1707489 | CONDENSADOR | CONDENSADOR | EM SERVIÇO | EXODUS | CDE01 [CM96917] | Z | TRUE |  |  | NAO INFORMADO | NAO | CPCON | NAO INFORMADO
Nível 1: E10144420; Nível 2: 10144420 |  | AL-MCO-FA | ENERGIA | 15/12/2025 | * | CDE01 [CM82752] | V.TAL | GOOD | I | A | NAO IDENTIFICADO |  | CONDENSADOR | 1706677 | CONDENSADOR | CONDENSADOR | EM SERVIÇO | EXODUS | CDE01 [CM82752] | Z | TRUE |  |  | NAO INFORMADO | NAO | CPCON | NAO INFORMADO
Nível 1: E10144535; Nível 2: 10144535 |  | AL-MCO-FA | ENERGIA | 15/12/2025 | * | CDE01 [CM78421] | V.TAL | GOOD | I | A | NAO IDENTIFICADO |  | CONDENSADOR | 1706384 | CONDENSADOR | CONDENSADOR | EM SERVIÇO | EXODUS | CDE01 [CM78421] | Z | TRUE |  |  | NAO INFORMADO | NAO | CPCON | NAO INFORMADO
Nível 1: E10144771; Nível 2: 10144771 |  | AL-MCO-FA | ENERGIA | 15/12/2025 | * | CDE01 [CM59940] | V.TAL | GOOD | I | A | NAO IDENTIFICADO |  | CONDENSADOR | 1706452 | CONDENSADOR | CONDENSADOR | EM SERVIÇO | EXODUS | CDE01 [CM59940] | Z | TRUE |  |  | NAO INFORMADO | NAO | CPCON | NAO INFORMADO
Nível 1: E10144862; Nível 2: 10144862 |  | AL-MCO-FA | ENERGIA | 15/12/2025 | * | CDE01 [CM38107] | V.TAL | GOOD | I | A | NAO IDENTIFICADO |  | CONDENSADOR | 1706048 | CONDENSADOR | CONDENSADOR | EM SERVIÇO | EXODUS | CDE01 [CM38107] | Z | TRUE |  |  | NAO INFORMADO | NAO | CPCON | NAO INFORMADO
Nível 1: E10145134; Nível 2: 10145134 |  | SC-BVR-BVR | ENERGIA | 15/12/2025 | * | CDE01 [CM376611] | V.TAL | GOOD | I | A | NAO IDENTIFICADO | 4506B33260-MAQ1 | CONDENSADOR | 2177331 | CONDENSADOR | CONDENSADOR | EM SERVIÇO | CALISTO | CDE01 [CM376611] | Z | TRUE |  |  | NAO INFORMADO | NAO | CPCON | NAO INFORMADO
Nível 1: E10145178; Nível 2: 10145178 |  | SC-YCA-VANA | ENERGIA | 15/12/2025 | * | CDE01 [CM40694] | V.TAL | GOOD | I | A | NAO IDENTIFICADO | 0795B13550 | CONDENSADOR | 2134957 | CONDENSADOR | CONDENSADOR | EM SERVIÇO | EXODUS | CDE01 [CM40694] | Z | TRUE |  |  | NAO INFORMADO | NAO | CPCON | NAO INFORMADO
Nível 1: E10145228; Nível 2: 10145228 |  | AL-MCO-FA | ENERGIA | 15/12/2025 | * | CDE01 [CM33232] | V.TAL | GOOD | I | A | NAO IDENTIFICADO |  | CONDENSADOR | 1706652 | CONDENSADOR | CONDENSADOR | EM SERVIÇO | EXODUS | CDE01 [CM33232] | Z | TRUE |  |  | NAO INFORMADO | NAO | CPCON | NAO INFORMADO
Nível 1: E10146444; Nível 2: 10146444 |  | AL-MCO-FA | ENERGIA | 15/12/2025 | * | URCH01 [CM54475] | V.TAL | GOOD | I | A | NAO IDENTIFICADO | 0 | UR-CHAVEADA | 1705567 | RETIFICADOR | RETIFICADOR | EM SERVIÇO | EXODUS | URCH01 [CM54475] | Z | TRUE |  |  | NAO INFORMADO | NAO | CPCON | NAO INFORMADO
Nível 1: E10146509; Nível 2: 10146509 |  | AL-MCO-FA | ENERGIA | 15/12/2025 | * | URCH12 [CM54356] | V.TAL | GOOD | I | A | NAO IDENTIFICADO | 0 | UR-CHAVEADA | 1705496 | RETIFICADOR | RETIFICADOR | EM SERVIÇO | EXODUS | URCH12 [CM54356] | Z | TRUE |  |  | NAO INFORMADO | NAO | CPCON | NAO INFORMADO
Nível 1: E10146682; Nível 2: 10146682 |  | AL-MCO-FA | ENERGIA | 15/12/2025 | * | URCH09 [CM54354] | V.TAL | GOOD | I | A | NAO IDENTIFICADO | 0 | UR-CHAVEADA | 1705378 | RETIFICADOR | RETIFICADOR | EM SERVIÇO | EXODUS | URCH09 [CM54354] | Z | TRUE |  |  | NAO INFORMADO | NAO | CPCON | NAO INFORMADO
Nível 1: E10146893; Nível 2: 10146893 |  | AL-MCO-FA | ENERGIA | 15/12/2025 | * | URCH02 [CM54349] | V.TAL | GOOD | I | A | NAO IDENTIFICADO | 0 | UR-CHAVEADA | 1705373 | RETIFICADOR | RETIFICADOR | EM SERVIÇO | EXODUS | URCH02 [CM54349] | Z | TRUE |  |  | NAO INFORMADO | NAO | CPCON | NAO INFORMADO
Nível 1: E10147070; Nível 2: 10147070 |  | AL-MCO-FA | ENERGIA | 15/12/2025 | * | URCH01 [CM54348] | V.TAL | GOOD | I | A | NAO IDENTIFICADO | 0 | UR-CHAVEADA | 1705372 | RETIFICADOR | RETIFICADOR | EM SERVIÇO | EXODUS | URCH01 [CM54348] | Z | TRUE |  |  | NAO INFORMADO | NAO | CPCON | NAO INFORMADO
Nível 1: E10147075; Nível 2: 10147075 |  | AL-MCO-FA | ENERGIA | 15/12/2025 | * | URCH14 [CM54358] | V.TAL | GOOD | I | A | NAO IDENTIFICADO | 0 | UR-CHAVEADA | 1705554 | RETIFICADOR | RETIFICADOR | EM SERVIÇO | EXODUS | URCH14 [CM54358] | Z | TRUE |  |  | NAO INFORMADO | NAO | CPCON | NAO INFORMADO
Nível 1: E10147118; Nível 2: 10147118 |  | AL-MCO-FA | ENERGIA | 15/12/2025 | * | URCH06 [CM54352] | V.TAL | GOOD | I | A | NAO IDENTIFICADO | 0 | UR-CHAVEADA | 1705376 | RETIFICADOR | RETIFICADOR | EM SERVIÇO | EXODUS | URCH06 [CM54352] | Z | TRUE |  |  | NAO INFORMADO | NAO | CPCON | NAO INFORMADO
Nível 1: E10147232; Nível 2: 10147232 |  | AL-MCO-FA | ENERGIA | 15/12/2025 | * | URCH08 [CM54353] | V.TAL | GOOD | I | A | NAO IDENTIFICADO | 0 | UR-CHAVEADA | 1705377 | RETIFICADOR | RETIFICADOR | EM SERVIÇO | EXODUS | URCH08 [CM54353] | Z | TRUE |  |  | NAO INFORMADO | NAO | CPCON | NAO INFORMADO
Nível 1: E10147426; Nível 2: 10147426 |  | AL-MCO-FA | ENERGIA | 15/12/2025 | * | URCH10 [CM54355] | V.TAL | GOOD | I | A | NAO IDENTIFICADO | 0 | UR-CHAVEADA | 1705379 | RETIFICADOR | RETIFICADOR | EM SERVIÇO | EXODUS | URCH10 [CM54355] | Z | TRUE |  |  | NAO INFORMADO | NAO | CPCON | NAO INFORMADO
Nível 1: E10147450; Nível 2: 10147450 |  | AL-MCO-FA | ENERGIA | 15/12/2025 | * | URCH01 [CM54346] | V.TAL | GOOD | I | A | NAO IDENTIFICADO | 0 | UR-CHAVEADA | 1705370 | RETIFICADOR | RETIFICADOR | EM SERVIÇO | EXODUS | URCH01 [CM54346] | Z | TRUE |  |  | NAO INFORMADO | NAO | CPCON | NAO INFORMADO
Nível 1: E10147468; Nível 2: 10147468 |  | AL-MCO-FA | ENERGIA | 15/12/2025 | * | URCH12 [CM54347] | V.TAL | GOOD | I | A | NAO IDENTIFICADO | 0 | UR-CHAVEADA | 1705371 | RETIFICADOR | RETIFICADOR | EM SERVIÇO | EXODUS | URCH12 [CM54347] | Z | TRUE |  |  | NAO INFORMADO | NAO | CPCON | NAO INFORMADO
Nível 1: E10147477; Nível 2: 10147477 |  | AL-MCO-FA | ENERGIA | 15/12/2025 | * | URCH03 [CM56964] | V.TAL | GOOD | I | A | NAO IDENTIFICADO | 0 | UR-CHAVEADA | 1705809 | RETIFICADOR | RETIFICADOR | EM SERVIÇO | EXODUS | URCH03 [CM56964] | Z | TRUE |  |  | NAO INFORMADO | NAO | CPCON | NAO INFORMADO
Nível 1: E10147490; Nível 2: 10147490 |  | AL-MCO-FA | ENERGIA | 15/12/2025 | * | URCH15 [CM56970] | V.TAL | GOOD | I | A | NAO IDENTIFICADO | 0 | UR-CHAVEADA | 1705725 | RETIFICADOR | RETIFICADOR | EM SERVIÇO | EXODUS | URCH15 [CM56970] | Z | TRUE |  |  | NAO INFORMADO | NAO | CPCON | NAO INFORMADO
Nível 1: E10147531; Nível 2: 10147531 |  | AL-MCO-FA | ENERGIA | 15/12/2025 | * | URCH07 [CM56967] | V.TAL | GOOD | I | A | NAO IDENTIFICADO | 0 | UR-CHAVEADA | 1705724 | RETIFICADOR | RETIFICADOR | EM SERVIÇO | EXODUS | URCH07 [CM56967] | Z | TRUE |  |  | NAO INFORMADO | NAO | CPCON | NAO INFORMADO
Nível 1: E10147635; Nível 2: 10147635 |  | AL-MCO-FA | ENERGIA | 15/12/2025 | * | URCH05 [CM54351] | V.TAL | GOOD | I | A | NAO IDENTIFICADO | 0 | UR-CHAVEADA | 1705375 | RETIFICADOR | RETIFICADOR | EM SERVIÇO | EXODUS | URCH05 [CM54351] | Z | TRUE |  |  | NAO INFORMADO | NAO | CPCON | NAO INFORMADO
Nível 1: E10147804; Nível 2: 10147804 |  | AL-MCO-FA | ENERGIA | 15/12/2025 | * | URCH03 [CM56966] | V.TAL | GOOD | I | A | NAO IDENTIFICADO | 0 | UR-CHAVEADA | 1705810 | RETIFICADOR | RETIFICADOR | EM SERVIÇO | EXODUS | URCH03 [CM56966] | Z | TRUE |  |  | NAO INFORMADO | NAO | CPCON | NAO INFORMADO
Nível 1: E10147872; Nível 2: 10147872 |  | RR-BVA-PR | ENERGIA | 15/12/2025 | * | URCH03 [CM223106] | V.TAL | GOOD | I | A | NAO IDENTIFICADO |  | UR-CHAVEADA | 1891162 | RETIFICADOR | RETIFICADOR | EM SERVIÇO | EXODUS | URCH03 [CM223106] | Z | TRUE |  |  | NAO INFORMADO | NAO | CPCON | NAO INFORMADO
Nível 1: E10147939; Nível 2: 10147939 |  | RR-BVA-PR | ENERGIA | 15/12/2025 | * | URCH04 [CM223107] | V.TAL | GOOD | I | A | NAO IDENTIFICADO |  | UR-CHAVEADA | 1888009 | RETIFICADOR | RETIFICADOR | EM SERVIÇO | EXODUS | URCH04 [CM223107] | Z | TRUE |  |  | NAO INFORMADO | NAO | CPCON | NAO INFORMADO
Nível 1: E10148156; Nível 2: 10148156 |  | RR-BVA-PR | ENERGIA | 15/12/2025 | * | URCH02 [CM223105] | V.TAL | GOOD | I | A | NAO IDENTIFICADO |  | UR-CHAVEADA | 1890579 | RETIFICADOR | RETIFICADOR | EM SERVIÇO | EXODUS | URCH02 [CM223105] | Z | TRUE |  |  | NAO INFORMADO | NAO | CPCON | NAO INFORMADO
Nível 1: E10148237; Nível 2: 10148237 |  | RR-BVA-PR | ENERGIA | 15/12/2025 | * | URCH01 [CM223104] | V.TAL | GOOD | I | A | NAO IDENTIFICADO |  | UR-CHAVEADA | 1891373 | RETIFICADOR | RETIFICADOR | EM SERVIÇO | EXODUS | URCH01 [CM223104] | Z | TRUE |  |  | NAO INFORMADO | NAO | CPCON | NAO INFORMADO
Nível 1: E10148275; Nível 2: 10148275 |  | AL-MCO-FA | ENERGIA | 15/12/2025 | * | URCH13 [CM54357] | V.TAL | GOOD | I | A | NAO IDENTIFICADO | 0 | UR-CHAVEADA | 1705553 | RETIFICADOR | RETIFICADOR | EM SERVIÇO | EXODUS | URCH13 [CM54357] | Z | TRUE |  |  | NAO INFORMADO | NAO | CPCON | NAO INFORMADO
Nível 1: E10148289; Nível 2: 10148289 |  | AL-MCO-FA | ENERGIA | 15/12/2025 | * | URCH16 [CM54359] | V.TAL | GOOD | I | A | NAO IDENTIFICADO | 0 | UR-CHAVEADA | 1705557 | RETIFICADOR | RETIFICADOR | EM SERVIÇO | EXODUS | URCH16 [CM54359] | Z | TRUE |  |  | NAO INFORMADO | NAO | CPCON | NAO INFORMADO
Nível 1: E10148301; Nível 2: 10148301 |  | AL-MCO-FA | ENERGIA | 15/12/2025 | * | URCH04 [CM54350] | V.TAL | GOOD | I | A | NAO IDENTIFICADO | 0 | UR-CHAVEADA | 1705374 | RETIFICADOR | RETIFICADOR | EM SERVIÇO | EXODUS | URCH04 [CM54350] | Z | TRUE |  |  | NAO INFORMADO | NAO | CPCON | NAO INFORMADO
Nível 1: E10149627; Nível 2: 10149627 |  | AP-MPA-CBZ | ENERGIA | 15/12/2025 | * | URCH [CM298546] | V.TAL | GOOD | I | A | OMIBRA |  | UR-CHAVEADA | 1718264 | RETIFICADOR | RETIFICADOR | EM SERVIÇO | EXODUS | URCH [CM298546] | Z | TRUE |  |  | NAO INFORMADO | NAO | CPCON | NAO INFORMADO
Nível 1: E10149650; Nível 2: 10149650 |  | RR-BVA-PR | ENERGIA | 15/12/2025 | * | URCH04 [CM71392] | V.TAL | GOOD | I | A | OMIBRA | 0 | UR-CHAVEADA | 1715509 | RETIFICADOR | RETIFICADOR | EM SERVIÇO | EXODUS | URCH04 [CM71392] | Z | TRUE |  |  | NAO INFORMADO | NAO | CPCON | NAO INFORMADO
Nível 1: E10149726; Nível 2: 10149726 |  | RR-BVA-PR | ENERGIA | 15/12/2025 | * | URCH06 [CM68092] | V.TAL | GOOD | I | A | OMIBRA | 0 | UR-CHAVEADA | 1711108 | RETIFICADOR | RETIFICADOR | EM SERVIÇO | EXODUS | URCH06 [CM68092] | Z | TRUE |  |  | NAO INFORMADO | NAO | CPCON | NAO INFORMADO
Nível 1: E10149745; Nível 2: 10149745 |  | RR-BVA-PR | ENERGIA | 15/12/2025 | * | URCH01 [CM68088] | V.TAL | GOOD | I | A | OMIBRA | 0 | UR-CHAVEADA | 1711104 | RETIFICADOR | RETIFICADOR | EM SERVIÇO | EXODUS | URCH01 [CM68088] | Z | TRUE |  |  | NAO INFORMADO | NAO | CPCON | NAO INFORMADO
Nível 1: E10149764; Nível 2: 10149764 |  | RR-BVA-PR | ENERGIA | 15/12/2025 | * | URCH03 [CM68090] | V.TAL | GOOD | I | A | OMIBRA |  | UR-CHAVEADA | 1711106 | RETIFICADOR | RETIFICADOR | EM SERVIÇO | EXODUS | URCH03 [CM68090] | Z | TRUE |  |  | NAO INFORMADO | NAO | CPCON | NAO INFORMADO
Nível 1: E10149768; Nível 2: 10149768 |  | AP-MPA-CBZ | ENERGIA | 15/12/2025 | * | URCH [CM298547] | V.TAL | GOOD | I | A | OMIBRA |  | UR-CHAVEADA | 1718495 | RETIFICADOR | RETIFICADOR | EM SERVIÇO | EXODUS | URCH [CM298547] | Z | TRUE |  |  | NAO INFORMADO | NAO | CPCON | NAO INFORMADO
Nível 1: E10149787; Nível 2: 10149787 |  | RR-BVA-PT | ENERGIA | 15/12/2025 | * | URCH03 [CM383166] | V.TAL | GOOD | I | A | OMIBRA | N/A | UR-CHAVEADA | 1719896 | RETIFICADOR | RETIFICADOR | EM SERVIÇO | EXODUS | URCH03 [CM383166] | Z | TRUE |  |  | NAO INFORMADO | NAO | CPCON | NAO INFORMADO
Nível 1: E10149807; Nível 2: 10149807 |  | RR-BVA-PT | ENERGIA | 15/12/2025 | * | URCH04 [CM384663] | V.TAL | GOOD | I | A | OMIBRA | N/A | UR-CHAVEADA | 1719936 | RETIFICADOR | RETIFICADOR | EM SERVIÇO | EXODUS | URCH04 [CM384663] | Z | TRUE |  |  | NAO INFORMADO | NAO | CPCON | NAO INFORMADO
Nível 1: E10149820; Nível 2: 10149820 |  | RR-BVA-PT | ENERGIA | 15/12/2025 | * | URCH02 [CM368042] | V.TAL | GOOD | I | A | OMIBRA | N/A | UR-CHAVEADA | 1720430 | RETIFICADOR | RETIFICADOR | EM SERVIÇO | EXODUS | URCH02 [CM368042] | Z | TRUE |  |  | NAO INFORMADO | NAO | CPCON | NAO INFORMADO
Nível 1: E10149850; Nível 2: 10149850 |  | RR-BVA-PR | ENERGIA | 15/12/2025 | * | URCH02 [CM68089] | V.TAL | GOOD | I | A | OMIBRA | 0 | UR-CHAVEADA | 1711105 | RETIFICADOR | RETIFICADOR | EM SERVIÇO | EXODUS | URCH02 [CM68089] | Z | TRUE |  |  | NAO INFORMADO | NAO | CPCON | NAO INFORMADO
Nível 1: E10149886; Nível 2: 10149886 |  | RR-BVA-PT | ENERGIA | 15/12/2025 | * | URCH01 [CM384662] | V.TAL | GOOD | I | A | OMIBRA | N/A | UR-CHAVEADA | 1719935 | RETIFICADOR | RETIFICADOR | EM SERVIÇO | EXODUS | URCH01 [CM384662] | Z | TRUE |  |  | NAO INFORMADO | NAO | CPCON | NAO INFORMADO
Nível 1: E10150068; Nível 2: 10150068 |  | AP-MPA-CBZ | ENERGIA | 15/12/2025 | * | URCH01 [CM298548] | V.TAL | GOOD | I | A | OMIBRA |  | UR-CHAVEADA | 1718496 | RETIFICADOR | RETIFICADOR | EM SERVIÇO | EXODUS | URCH01 [CM298548] | Z | TRUE |  |  | NAO INFORMADO | NAO | CPCON | NAO INFORMADO
Nível 1: E10150315; Nível 2: 10150315 |  | RS-PAE-CY00 | ENERGIA | 15/12/2025 | * | BBRV01 [CM181324] | V.TAL | GOOD | I | A | FULGURIS |  | BANCO-DE-BATERIAS | 1892706 | BATERIA | BATERIA | EM SERVIÇO | EXODUS | BBRV01 [CM181324] | Z | TRUE |  |  | NAO INFORMADO | NAO | CPCON | NAO INFORMADO
Nível 1: E10150695; Nível 2: 10150695 |  | RS-PAE-CY00 | ENERGIA | 15/12/2025 | * | BBRV01 [CM179735] | V.TAL | GOOD | I | A | FULGURIS |  | BANCO-DE-BAT-REG-VALVULA | 1892385 | BATERIA | BATERIA | EM SERVIÇO | EXODUS | BBRV01 [CM179735] | Z | TRUE |  |  | NAO INFORMADO | NAO | CPCON | NAO INFORMADO
Nível 1: E10150750; Nível 2: 10150750 |  | SC-HVD-HVD | ENERGIA | 15/12/2025 | * | BBRV01 [CM158123] | V.TAL | GOOD | I | A | FULGURIS | NAO VISIVEL | BANCO-DE-BAT-REG-VALVULA | 2210688 | BATERIA | BATERIA | EM SERVIÇO | CALISTO | BBRV01 [CM158123] | Z | TRUE |  |  | NAO INFORMADO | NAO | CPCON | NAO INFORMADO
Nível 1: E10151120; Nível 2: 10151120 |  | SC-HVD-HVD | ENERGIA | 15/12/2025 | * | BBRV01 [CM158124] | V.TAL | GOOD | I | A | FULGURIS |  | BANCO-DE-BAT-REG-VALVULA | 2136529 | BATERIA | BATERIA | EM SERVIÇO | CALISTO | BBRV01 [CM158124] | Z | TRUE |  |  | NAO INFORMADO | NAO | CPCON | NAO INFORMADO
Nível 1: E10151530; Nível 2: 10151530 |  | RR-BVA-PR | ENERGIA | 15/12/2025 | * | BATR03 [CM223070] | V.TAL | GOOD | I | A | NAO IDENTIFICADO |  | BANCO-DE-BATERIAS | 1887587 | BATERIA | BATERIA | EM SERVIÇO | EXODUS | BATR03 [CM223070] | Z | TRUE |  |  | NAO INFORMADO | NAO | CPCON | NAO INFORMADO
Nível 1: E10152161; Nível 2: 10152161 |  | RR-BVA-PR | ENERGIA | 15/12/2025 | * | BATR01 [CM28570] | V.TAL | GOOD | I | A | NAO IDENTIFICADO |  | BANCO-DE-BATERIAS | 1712135 | BATERIA | BATERIA | EM SERVIÇO | EXODUS | BATR01 [CM28570] | Z | TRUE |  |  | NAO INFORMADO | NAO | CPCON | NAO INFORMADO
Nível 1: E10152251; Nível 2: 10152251 |  | RR-BVA-PR | ENERGIA | 15/12/2025 | * | BATR02 [CM223069] | V.TAL | GOOD | I | A | NAO IDENTIFICADO |  | BANCO-DE-BATERIAS | 1887172 | BATERIA | BATERIA | EM SERVIÇO | EXODUS | BATR02 [CM223069] | Z | TRUE |  |  | NAO INFORMADO | NAO | CPCON | NAO INFORMADO
Nível 1: E10152333; Nível 2: 10152333 |  | RR-BVA-PR | ENERGIA | 15/12/2025 | * | BATR02 [CM28571] | V.TAL | GOOD | I | A | NAO IDENTIFICADO | 0 | BANCO-DE-BATERIAS | 1711200 | BATERIA | BATERIA | EM SERVIÇO | EXODUS | BATR02 [CM28571] | Z | TRUE |  |  | NAO INFORMADO | NAO | CPCON | NAO INFORMADO
Nível 1: E10152439; Nível 2: 10152439 |  | RR-BVA-PR | ENERGIA | 15/12/2025 | * | BATR01 [CM223068] | V.TAL | GOOD | I | A | NAO IDENTIFICADO |  | BANCO-DE-BATERIAS | 1891256 | BATERIA | BATERIA | EM SERVIÇO | EXODUS | BATR01 [CM223068] | Z | TRUE |  |  | NAO INFORMADO | NAO | CPCON | NAO INFORMADO
Nível 1: E10152742; Nível 2: 10152742 |  | RR-BVA-PT | ENERGIA | 15/12/2025 | * | BATR02 [CM380418] | V.TAL | GOOD | I | A | NAO IDENTIFICADO | 0 | BANCO-DE-BATERIAS | 1720028 | BATERIA | BATERIA | EM SERVIÇO | EXODUS | BATR02 [CM380418] | Z | TRUE |  |  | NAO INFORMADO | NAO | CPCON | NAO INFORMADO
Nível 1: E10153257; Nível 2: 10153257 |  | RR-BVA-PT | ENERGIA | 15/12/2025 | * | BATR01 [CM380416] | V.TAL | GOOD | I | A | NAO IDENTIFICADO |  | BANCO-DE-BATERIAS | 1720027 | BATERIA | BATERIA | EM SERVIÇO | EXODUS | BATR01 [CM380416] | Z | TRUE |  |  | NAO INFORMADO | NAO | CPCON | NAO INFORMADO
Nível 1: E10153445; Nível 2: 10153445 |  | AL-MCO-FA | ENERGIA | 15/12/2025 | * | BATR06 [CM84160] | V.TAL | GOOD | I | A | NARVIT | 15866 A 15887 | BANCO-DE-BATERIAS | 1705462 | BATERIA | BATERIA | EM SERVIÇO | EXODUS | BATR06 [CM84160] | Z | TRUE |  |  | NAO INFORMADO | NAO | CPCON | NAO INFORMADO
Nível 1: E10153449; Nível 2: 10153449 |  | AL-MCO-FA | ENERGIA | 15/12/2025 | * | BATR05 [CM82216] | V.TAL | GOOD | I | A | NARVIT | 15888 A 15909 | BANCO-DE-BATERIAS | 1706669 | BATERIA | BATERIA | EM SERVIÇO | EXODUS | BATR05 [CM82216] | Z | TRUE |  |  | NAO INFORMADO | NAO | CPCON | NAO INFORMADO
Nível 1: E10153450; Nível 2: 10153450 |  | AL-MCO-FA | ENERGIA | 15/12/2025 | * | BATR02 [CM84159] | V.TAL | GOOD | I | A | NARVIT | 16445 A 16466 | BANCO-DE-BATERIAS | 1705461 | BATERIA | BATERIA | EM SERVIÇO | EXODUS | BATR02 [CM84159] | Z | TRUE |  |  | NAO INFORMADO | NAO | CPCON | NAO INFORMADO
Nível 1: E10153902; Nível 2: 10153902 |  | SC-JBX-JBX | ENERGIA | 15/12/2025 | * | SSUP01 [CM213769] | V.TAL | GOOD | I | A | NAO IDENTIFICADO |  | SISTEMA-DE-SUPERVISAO | 1956753 | SUPERVISÃO | SUPERVISÃO | EM SERVIÇO | CALISTO | SSUP01 [CM213769] | Z | TRUE |  |  | NAO INFORMADO | NAO | CPCON | NAO INFORMADO
Nível 1: E10154032; Nível 2: 10154032 |  | RS-PAE-CY00 | ENERGIA | 15/12/2025 | * | SSUP01 [CM346098] | V.TAL | GOOD | I | A | NAO IDENTIFICADO |  | SISTEMA-DE-SUPERVISAO | 1916822 | SUPERVISÃO | SUPERVISÃO | EM SERVIÇO | EXODUS | SSUP01 [CM346098] | Z | TRUE |  |  | NAO INFORMADO | NAO | CPCON | NAO INFORMADO
Nível 1: E10154035; Nível 2: 10154035 |  | SC-YCA-VANA | ENERGIA | 15/12/2025 | * | SSUP01 [CM40702] | V.TAL | GOOD | I | A | NAO IDENTIFICADO | K100408A | SISTEMA-DE-SUPERVISAO | 2197908 | SUPERVISÃO | SUPERVISÃO | EM SERVIÇO | EXODUS | SSUP01 [CM40702] | Z | TRUE |  |  | NAO INFORMADO | NAO | CPCON | NAO INFORMADO
Nível 1: E10154120; Nível 2: 10154120 |  | RS-PAE-CY00 | ENERGIA | 15/12/2025 | * | SSUP01 [CM174889] | V.TAL | GOOD | I | A | NAO IDENTIFICADO |  | SISTEMA-DE-SUPERVISAO | 1915425 | SUPERVISÃO | SUPERVISÃO | EM SERVIÇO | EXODUS | SSUP01 [CM174889] | Z | TRUE |  |  | NAO INFORMADO | NAO | CPCON | NAO INFORMADO
Nível 1: E10154130; Nível 2: 10154130 |  | SC-PSU-PSU | ENERGIA | 15/12/2025 | * | SSUP01 [CM213890] | V.TAL | GOOD | I | A | NAO IDENTIFICADO |  | SISTEMA-DE-SUPERVISAO | 1962007 | SUPERVISÃO | SUPERVISÃO | EM SERVIÇO | CALISTO | SSUP01 [CM213890] | Z | TRUE |  |  | NAO INFORMADO | NAO | CPCON | NAO INFORMADO
Nível 1: E10154138; Nível 2: 10154138 |  | SC-SJQ-SJQ | ENERGIA | 15/12/2025 | * | SSUP01 [CM271331] | V.TAL | GOOD | I | A | NAO IDENTIFICADO |  | SISTEMA-DE-SUPERVISAO | 1976756 | SUPERVISÃO | SUPERVISÃO | EM SERVIÇO | CALISTO | SSUP01 [CM271331] | Z | TRUE |  |  | NAO INFORMADO | NAO | CPCON | NAO INFORMADO
Nível 1: E10154156; Nível 2: 10154156 |  | RS-PAE-LOPI | ENERGIA | 15/12/2025 | * | SSUP02 [CM50681] | V.TAL | GOOD | I | A | NAO IDENTIFICADO | 2 | SISTEMA-DE-SUPERVISAO | 2172259 | SUPERVISÃO | SUPERVISÃO | EM SERVIÇO | EXODUS | SSUP02 [CM50681] | Z | TRUE |  |  | NAO INFORMADO | NAO | CPCON | NAO INFORMADO
Nível 1: E10154225; Nível 2: 10154225 |  | SC-HVD-HVD | ENERGIA | 15/12/2025 | * | SSUP01 [CM168221] | V.TAL | GOOD | I | A | NAO IDENTIFICADO |  | SISTEMA-DE-SUPERVISAO | 2180448 | SUPERVISÃO | SUPERVISÃO | EM SERVIÇO | CALISTO | SSUP01 [CM168221] | Z | TRUE |  |  | NAO INFORMADO | NAO | CPCON | NAO INFORMADO
Nível 1: E10154231; Nível 2: 10154231 |  | RS-PAE-LOPI | ENERGIA | 15/12/2025 | * | SSUP01 [CM50679] | V.TAL | GOOD | I | A | NAO IDENTIFICADO | 1 | SISTEMA-DE-SUPERVISAO | 2143572 | SUPERVISÃO | SUPERVISÃO | EM SERVIÇO | EXODUS | SSUP01 [CM50679] | Z | TRUE |  |  | NAO INFORMADO | NAO | CPCON | NAO INFORMADO
Nível 1: E10154299; Nível 2: 10154299 |  | SC-YCA-VANA | ENERGIA | 15/12/2025 | * | SSUP01 [CM40701] | V.TAL | GOOD | I | A | NAO IDENTIFICADO | OBRA 68/01 | SISTEMA-DE-SUPERVISAO | 2178418 | SUPERVISÃO | SUPERVISÃO | EM SERVIÇO | EXODUS | SSUP01 [CM40701] | Z | TRUE |  |  | NAO INFORMADO | NAO | CPCON | NAO INFORMADO
Nível 1: E10154356; Nível 2: 10154356 |  | SC-BOR-BOR | ENERGIA | 15/12/2025 | * | SSUP01 [CM350927] | V.TAL | GOOD | I | A | NAO IDENTIFICADO | LMISCAC2 | SISTEMA-DE-SUPERVISAO | 2180601 | SUPERVISÃO | SUPERVISÃO | EM SERVIÇO | CALISTO | SSUP01 [CM350927] | Z | TRUE |  |  | NAO INFORMADO | NAO | CPCON | NAO INFORMADO
Nível 1: E10154454; Nível 2: 10154454 |  | RS-PAE-LOPI | ENERGIA | 15/12/2025 | * | SSUP03 [CM50680] | V.TAL | GOOD | I | A | NAO IDENTIFICADO | 2 | SISTEMA-DE-SUPERVISAO | 2184157 | SUPERVISÃO | SUPERVISÃO | EM SERVIÇO | EXODUS | SSUP03 [CM50680] | Z | TRUE |  |  | NAO INFORMADO | NAO | CPCON | NAO INFORMADO
Nível 1: E10156993; Nível 2: 10156993 |  | SC-SJQ-SJQ | EQUIP | 15/12/2025 | * | EDD-SJQ-18 | V.TAL | GOOD | I | A | DATACOM |  | DATACOM-DM2104 G2-EDD | 5716316 | MODEM.OPTICO | EDD | EM SERVIÇO | CALISTO | EDD-SJQ-18 | Z | TRUE |  |  | NAO INFORMADO | NAO | CPCON | NAO INFORMADO
Nível 1: E10157254; Nível 2: 10157254 |  | SC-BOR-BOR | EQUIP | 15/12/2025 | * | EDD-BOR-5 | V.TAL | GOOD | I | A | DATACOM |  | DATACOM-DM2104 G2-EDD | 5712960 | MODEM.OPTICO | EDD | EM SERVIÇO | CALISTO | EDD-BOR-5 | Z | TRUE |  |  | NAO INFORMADO | NAO | CPCON | NAO INFORMADO
Nível 1: E10158737; Nível 2: 10158737 |  | SC-AMY-AMY | EQUIP | 15/12/2025 | * | EDD-AMY-3 | V.TAL | GOOD | I | A | DATACOM |  | DATACOM-DM2104 G2-EDD | 5754665 | MODEM.OPTICO | EDD | EM SERVIÇO | CALISTO | EDD-AMY-3 | Z | TRUE |  |  | NAO INFORMADO | NAO | CPCON | NAO INFORMADO
Nível 1: E10159099; Nível 2: 10159099 |  | RR-BVA-PR | EQUIP | 15/12/2025 | * | EDD-PR-11 | V.TAL | GOOD | I | A | DATACOM |  | DATACOM-DM2104 G2-EDD | 4106668 | MODEM.OPTICO | EDD | EM SERVIÇO | EXODUS | EDD-PR-11 | Z | TRUE |  |  | NAO INFORMADO | NAO | CPCON | NAO INFORMADO
Nível 1: E10159687; Nível 2: 10159687 |  | RR-BVA-PT | EQUIP | 15/12/2025 | * | EDD-PT-6 | V.TAL | GOOD | I | A | DATACOM |  | DATACOM-DM2104 G2-EDD | 5748685 | MODEM.OPTICO | EDD | EM SERVIÇO | EXODUS | EDD-PT-6 | Z | TRUE |  |  | NAO INFORMADO | NAO | CPCON | NAO INFORMADO
Nível 1: E10159777; Nível 2: 10159777 |  | SC-BOR-BOR | EQUIP | 15/12/2025 | * | EDD-BOR-7 | V.TAL | GOOD | I | A | DATACOM |  | DATACOM-DM2104 G2-EDD | 5764937 | MODEM.OPTICO | EDD | EM SERVIÇO | CALISTO | EDD-BOR-7 | Z | TRUE |  |  | NAO INFORMADO | NAO | CPCON | NAO INFORMADO
Nível 1: E10160661; Nível 2: 10160661 |  | RS-PAE-CY00 | EQUIP | 15/12/2025 | * | EDD-CY00-15 | V.TAL | GOOD | I | A | DATACOM |  | DATACOM-DM2104 G2-EDD | 5764776 | MODEM.OPTICO | EDD | EM SERVIÇO | EXODUS | EDD-CY00-15 | Z | TRUE |  |  | NAO INFORMADO | NAO | CPCON | NAO INFORMADO
Nível 1: E10162876; Nível 2: 10162876 |  | RS-PAE-LOPI | EQUIP | 15/12/2025 | * | EDD-LOPI-3 | V.TAL | GOOD | I | A | DATACOM |  | DATACOM-DM2104 G2-EDD | 5725323 | MODEM.OPTICO | EDD | EM SERVIÇO | EXODUS | EDD-LOPI-3 | Z | TRUE |  |  | NAO INFORMADO | NAO | CPCON | NAO INFORMADO
Nível 1: E10162932; Nível 2: 10162932 |  | RR-BVA-PR | EQUIP | 15/12/2025 | * | EDD-PR-12 | V.TAL | GOOD | I | A | DATACOM |  | DATACOM-DM2104 G2-EDD | 4553790 | MODEM.OPTICO | EDD | EM SERVIÇO | EXODUS | EDD-PR-12 | Z | TRUE |  |  | NAO INFORMADO | NAO | CPCON | NAO INFORMADO
Nível 1: E10163176; Nível 2: 10163176 |  | AC-RBO-RBFT | EQUIP | 15/12/2025 | * | EDD-RBFT-45 | V.TAL | GOOD | I | A | DATACOM |  | DATACOM-DM2104 G2-EDD | 5747257 | MODEM.OPTICO | EDD | EM SERVIÇO | EXODUS | EDD-RBFT-45 | Z | TRUE |  |  | NAO INFORMADO | NAO | CPCON | NAO INFORMADO
Nível 1: E10163810; Nível 2: 10163810 |  | SC-HVD-HVD | EQUIP | 15/12/2025 | * | EDD-HVD-13 | V.TAL | GOOD | I | A | DATACOM |  | DATACOM-DM2104 G2-EDD | 5712389 | MODEM.OPTICO | EDD | EM SERVIÇO | CALISTO | EDD-HVD-13 | Z | TRUE |  |  | NAO INFORMADO | NAO | CPCON | NAO INFORMADO
Nível 1: E10165723; Nível 2: 10165723 |  | SC-YCA-VANA | EQUIP | 15/12/2025 | * | EDD-VANA-8 | V.TAL | GOOD | I | A | DATACOM |  | DATACOM-DM2104 G2-EDD | 5771966 | MODEM.OPTICO | EDD | EM SERVIÇO | EXODUS | EDD-VANA-8 | Z | TRUE |  |  | NAO INFORMADO | NAO | CPCON | NAO INFORMADO
Nível 1: E10166092; Nível 2: 10166092 |  | SC-SJQ-SJQ | EQUIP | 15/12/2025 | * | EDD-SJQ-20 | V.TAL | GOOD | I | A | DATACOM |  | DATACOM-DM2104 G2-EDD | 5743842 | MODEM.OPTICO | EDD | EM SERVIÇO | CALISTO | EDD-SJQ-20 | Z | TRUE |  |  | NAO INFORMADO | NAO | CPCON | NAO INFORMADO
Nível 1: E10166846; Nível 2: 10166846 |  | AP-MPA-CBZ | EQUIP | 15/12/2025 | * | CBZ-BASE SOLUCOES | V.TAL | GOOD | I | A | DATACOM |  | DATACOM-DM2104 G2-EDD | 3253691 | MODEM.OPTICO | EDD | EM SERVIÇO | EXODUS | CBZ-BASE SOLUCOES | Z | TRUE |  |  | NAO INFORMADO | NAO | CPCON | NAO INFORMADO
Nível 1: E10167758; Nível 2: 10167758 |  | SC-BVR-BVR | EQUIP | 15/12/2025 | * | BLOQ_EDD-BVR-4 | V.TAL | GOOD | I | A | DATACOM |  | DATACOM-DM2104 G2-EDD | 5712093 | MODEM.OPTICO | EDD | EM SERVIÇO | CALISTO | BLOQ_EDD-BVR-4 | Z | TRUE |  |  | NAO INFORMADO | NAO | CPCON | NAO INFORMADO
Nível 1: E10167893; Nível 2: 10167893 |  | RS-PAE-CY00 | EQUIP | 15/12/2025 | * | EDD-CY00-11 | V.TAL | GOOD | I | A | DATACOM |  | DATACOM-DM2104 G2-EDD | 5759291 | MODEM.OPTICO | EDD | EM SERVIÇO | EXODUS | EDD-CY00-11 | Z | TRUE |  |  | NAO INFORMADO | NAO | CPCON | NAO INFORMADO
Nível 1: E10168751; Nível 2: 10168751 |  | RR-BVA-PT | EQUIP | 15/12/2025 | * | EDD-PT-2 | V.TAL | GOOD | I | A | DATACOM |  | DATACOM-DM2104 G2-EDD | 2280002 | MODEM.OPTICO | EDD | EM SERVIÇO | EXODUS | EDD-PT-2 | Z | TRUE |  |  | NAO INFORMADO | NAO | CPCON | NAO INFORMADO
Nível 1: E10170131; Nível 2: 10170131 |  | SC-HVD-HVD | EQUIP | 15/12/2025 | * | EDD-HVD-16 | V.TAL | GOOD | I | A | DATACOM |  | DATACOM-DM2104 G2-EDD | 5713559 | MODEM.OPTICO | EDD | EM SERVIÇO | CALISTO | EDD-HVD-16 | Z | TRUE |  |  | NAO INFORMADO | NAO | CPCON | NAO INFORMADO
Nível 1: E10170813; Nível 2: 10170813 |  | AP-MPA-CBZ | EQUIP | 15/12/2025 | * | EDD-CBZ-13 | V.TAL | GOOD | I | A | DATACOM |  | DATACOM-DM2104 G2-EDD | 5764059 | MODEM.OPTICO | EDD | EM SERVIÇO | EXODUS | EDD-CBZ-13 | Z | TRUE |  |  | NAO INFORMADO | NAO | CPCON | NAO INFORMADO
Nível 1: E10172012; Nível 2: 10172012 |  | AP-MPA-CBT | EQUIP | 15/12/2025 | * | EDD-CBT-25 | V.TAL | GOOD | I | A | DATACOM |  | DATACOM-DM2104 G2-EDD | 5732184 | MODEM.OPTICO | EDD | EM SERVIÇO | EXODUS | EDD-CBT-25 | Z | TRUE |  |  | NAO INFORMADO | NAO | CPCON | NAO INFORMADO
Nível 1: E10173632; Nível 2: 10173632 |  | SC-BOR-BOR | EQUIP | 15/12/2025 | * | EDD-BOR-8 | V.TAL | GOOD | I | A | DATACOM |  | DATACOM-DM2104 G2-EDD | 5769614 | MODEM.OPTICO | EDD | EM SERVIÇO | CALISTO | EDD-BOR-8 | Z | TRUE |  |  | NAO INFORMADO | NAO | CPCON | NAO INFORMADO
Nível 1: E10175106; Nível 2: 10175106 |  | RS-PAE-LOPI | EQUIP | 15/12/2025 | * | EDD-LOPI-4 | V.TAL | GOOD | I | A | DATACOM |  | DATACOM-DM2104 G2-EDD | 5749985 | MODEM.OPTICO | EDD | EM SERVIÇO | EXODUS | EDD-LOPI-4 | Z | TRUE |  |  | NAO INFORMADO | NAO | CPCON | NAO INFORMADO
Nível 1: E10175607; Nível 2: 10175607 |  | AP-MPA-CBT | EQUIP | 15/12/2025 | * | EDD-CBT-26 | V.TAL | GOOD | I | A | DATACOM |  | DATACOM-DM2104 G2-EDD | 5746143 | MODEM.OPTICO | EDD | EM SERVIÇO | EXODUS | EDD-CBT-26 | Z | TRUE |  |  | NAO INFORMADO | NAO | CPCON | NAO INFORMADO
Nível 1: E10176207; Nível 2: 10176207 |  | SC-BVR-BVR | EQUIP | 15/12/2025 | * | BLOQ_EDD-BVR-5 | V.TAL | GOOD | I | A | DATACOM |  | DATACOM-DM2104 G2-EDD | 5712895 | MODEM.OPTICO | EDD | EM SERVIÇO | CALISTO | BLOQ_EDD-BVR-5 | Z | TRUE |  |  | NAO INFORMADO | NAO | CPCON | NAO INFORMADO
Nível 1: E10176486; Nível 2: 10176486 |  | RS-PAE-CY00 | EQUIP | 15/12/2025 | * | EDD-CY00-7 | V.TAL | GOOD | I | A | DATACOM |  | DATACOM-DM2104 G2-EDD | 5723792 | MODEM.OPTICO | EDD | EM SERVIÇO | EXODUS | EDD-CY00-7 | Z | TRUE |  |  | NAO INFORMADO | NAO | CPCON | NAO INFORMADO
Nível 1: E10176688; Nível 2: 10176688 |  | SC-BVR-BVR | EQUIP | 15/12/2025 | * | BLOQ_EDD-BVR-10 | V.TAL | GOOD | I | A | DATACOM |  | DATACOM-DM2104 G2-EDD | 5771653 | MODEM.OPTICO | EDD | EM SERVIÇO | CALISTO | BLOQ_EDD-BVR-10 | Z | TRUE |  |  | NAO INFORMADO | NAO | CPCON | NAO INFORMADO
Nível 1: E10177570; Nível 2: 10177570 |  | SC-SJQ-SJQ | EQUIP | 15/12/2025 | * | EDD-SJQ-22 | V.TAL | GOOD | I | A | DATACOM |  | DATACOM-DM2104 G2-EDD | 5745218 | MODEM.OPTICO | EDD | EM SERVIÇO | CALISTO | EDD-SJQ-22 | Z | TRUE |  |  | NAO INFORMADO | NAO | CPCON | NAO INFORMADO
Nível 1: E10178624; Nível 2: 10178624 |  | AP-MPA-CBZ | EQUIP | 15/12/2025 | * | EDD-CBZ-11 | V.TAL | GOOD | I | A | DATACOM |  | DATACOM-DM2104 G2-EDD | 5732249 | MODEM.OPTICO | EDD | EM SERVIÇO | EXODUS | EDD-CBZ-11 | Z | TRUE |  |  | NAO INFORMADO | NAO | CPCON | NAO INFORMADO
Nível 1: E10179038; Nível 2: 10179038 |  | SC-MAJ-MAJ | EQUIP | 15/12/2025 | * | BLOQ_EDD-MAJ-5 | V.TAL | GOOD | I | A | DATACOM |  | DATACOM-DM2104 G2-EDD | 5712036 | MODEM.OPTICO | EDD | EM SERVIÇO | CALISTO | BLOQ_EDD-MAJ-5 | Z | TRUE |  |  | NAO INFORMADO | NAO | CPCON | NAO INFORMADO
Nível 1: E10180365; Nível 2: 10180365 |  | SC-BVR-BVR | EQUIP | 15/12/2025 | * | BLOQ_EDD-BVR-9 | V.TAL | GOOD | I | A | DATACOM |  | DATACOM-DM2104 G2-EDD | 5764769 | MODEM.OPTICO | EDD | EM SERVIÇO | CALISTO | BLOQ_EDD-BVR-9 | Z | TRUE |  |  | NAO INFORMADO | NAO | CPCON | NAO INFORMADO
Nível 1: E10181594; Nível 2: 10181594 |  | RR-BVA-PT | EQUIP | 15/12/2025 | * | PT-IMPORTADORA TV LAR LTDA | V.TAL | GOOD | I | A | DATACOM |  | DATACOM-DM2104 G2-EDD | 3238465 | MODEM.OPTICO | EDD | EM SERVIÇO | EXODUS | PT-IMPORTADORA TV LAR LTDA | Z | TRUE |  |  | NAO INFORMADO | NAO | CPCON | NAO INFORMADO
Nível 1: E10182251; Nível 2: 10182251 |  | SC-HVD-HVD | EQUIP | 15/12/2025 | * | EDD-HVD-14 | V.TAL | GOOD | I | A | DATACOM |  | DATACOM-DM2104 G2-EDD | 5712881 | MODEM.OPTICO | EDD | EM SERVIÇO | CALISTO | EDD-HVD-14 | Z | TRUE |  |  | NAO INFORMADO | NAO | CPCON | NAO INFORMADO
Nível 1: E10182707; Nível 2: 10182707 |  | SC-VRM-VRM | EQUIP | 15/12/2025 | * | EDD-VRM-10 | V.TAL | GOOD | I | A | DATACOM |  | DATACOM-DM2104 G2-EDD | 5748372 | MODEM.OPTICO | EDD | EM SERVIÇO | CALISTO | EDD-VRM-10 | Z | TRUE |  |  | NAO INFORMADO | NAO | CPCON | NAO INFORMADO
Nível 1: E10184135; Nível 2: 10184135 |  | RS-PAE-CY00 | EQUIP | 15/12/2025 | * | EDD-CY00-8 | V.TAL | GOOD | I | A | DATACOM |  | DATACOM-DM2104 G2-EDD | 5746010 | MODEM.OPTICO | EDD | EM SERVIÇO | EXODUS | EDD-CY00-8 | Z | TRUE |  |  | NAO INFORMADO | NAO | CPCON | NAO INFORMADO
Nível 1: E10184371; Nível 2: 10184371 |  | RS-PAE-LOPI | EQUIP | 15/12/2025 | * | EDD-LOPI-5 | V.TAL | GOOD | I | A | DATACOM |  | DATACOM-DM2104 G2-EDD | 5759354 | MODEM.OPTICO | EDD | EM SERVIÇO | EXODUS | EDD-LOPI-5 | Z | TRUE |  |  | NAO INFORMADO | NAO | CPCON | NAO INFORMADO
Nível 1: E10185213; Nível 2: 10185213 |  | SC-SJQ-SJQ | EQUIP | 15/12/2025 | * | EDD-SJQ-17 | V.TAL | GOOD | I | A | DATACOM |  | DATACOM-DM2104 G2-EDD | 5711031 | MODEM.OPTICO | EDD | EM SERVIÇO | CALISTO | EDD-SJQ-17 | Z | TRUE |  |  | NAO INFORMADO | NAO | CPCON | NAO INFORMADO
Nível 1: E10185482; Nível 2: 10185482 |  | SC-SJQ-SJQ | EQUIP | 15/12/2025 | * | EDD-SJQ-24 | V.TAL | GOOD | I | A | DATACOM |  | DATACOM-DM2104 G2-EDD | 5763253 | MODEM.OPTICO | EDD | EM SERVIÇO | CALISTO | EDD-SJQ-24 | Z | TRUE |  |  | NAO INFORMADO | NAO | CPCON | NAO INFORMADO
Nível 1: E10187046; Nível 2: 10187046 |  | SC-RCP-RCP | EQUIP | 15/12/2025 | * | EDD-RCP-6 | V.TAL | GOOD | I | A | DATACOM |  | DATACOM-DM2104 G2-EDD 2E1 | 5327420 | MODEM.OPTICO | EDD | EM SERVIÇO | CALISTO | EDD-RCP-6 | Z | TRUE |  |  | NAO INFORMADO | NAO | CPCON | NAO INFORMADO
Nível 1: E10187700; Nível 2: 10187700 |  | AC-RBO-RBFT | EQUIP | 15/12/2025 | * | EDD-RBFT-25 | V.TAL | GOOD | I | A | DATACOM |  | DATACOM-DM2104 G2-EDD 2E1 | 5336139 | MODEM.OPTICO | EDD | EM SERVIÇO | EXODUS | EDD-RBFT-25 | Z | TRUE |  |  | NAO INFORMADO | NAO | CPCON | NAO INFORMADO
Nível 1: E10188710; Nível 2: 10188710 |  | SC-SJQ-SJQ | EQUIP | 15/12/2025 | * | EDD-SJQ-14 | V.TAL | GOOD | I | A | DATACOM |  | DATACOM-DM2104 G2-EDD 2E1 | 5320172 | MODEM.OPTICO | EDD | EM SERVIÇO | CALISTO | EDD-SJQ-14 | Z | TRUE |  |  | NAO INFORMADO | NAO | CPCON | NAO INFORMADO
Nível 1: E10189388; Nível 2: 10189388 |  | AP-MPA-CBZ | EQUIP | 15/12/2025 | * | CBZ-MONACO DIESEL MACAPA LTDA | V.TAL | GOOD | I | A | DATACOM |  | DATACOM-DM2104 G2-EDD 2E1 | 3453390 | MODEM.OPTICO | EDD | EM SERVIÇO | EXODUS | CBZ-MONACO DIESEL MACAPA LTDA | Z | TRUE |  |  | NAO INFORMADO | NAO | CPCON | NAO INFORMADO
Nível 1: E10189543; Nível 2: 10189543 |  | AP-MPA-CBT | EQUIP | 15/12/2025 | * | CBT-BANCO DO BRASIL SA | V.TAL | GOOD | I | A | DATACOM |  | DATACOM-DM2104 G2-EDD 2E1 | 3481988 | MODEM.OPTICO | EDD | EM SERVIÇO | EXODUS | CBT-BANCO DO BRASIL SA | Z | TRUE |  |  | NAO INFORMADO | NAO | CPCON | NAO INFORMADO
Nível 1: E10190200; Nível 2: 10190200 |  | RR-BVA-PR | EQUIP | 15/12/2025 | * | EDD-PR-2 | V.TAL | GOOD | I | A | DATACOM |  | DATACOM-DM2104 G2-EDD 2E1 | 2821178 | MODEM.OPTICO | EDD | EM SERVIÇO | EXODUS | EDD-PR-2 | Z | TRUE |  |  | NAO INFORMADO | NAO | CPCON | NAO INFORMADO
Nível 1: E10190733; Nível 2: 10190733 |  | SC-HVD-HVD | EQUIP | 15/12/2025 | * | EDD-HVD-9 | V.TAL | GOOD | I | A | DATACOM |  | DATACOM-DM2104 G2-EDD 2E1 | 5326184 | MODEM.OPTICO | EDD | EM SERVIÇO | CALISTO | EDD-HVD-9 | Z | TRUE |  |  | NAO INFORMADO | NAO | CPCON | NAO INFORMADO
Nível 1: E10191131; Nível 2: 10191131 |  | SC-EVV-EVV | EQUIP | 15/12/2025 | * | EDD-EVV-3 | V.TAL | GOOD | I | A | DATACOM |  | DATACOM-DM2104 G2-EDD 2E1 | 5726143 | MODEM.OPTICO | EDD | EM SERVIÇO | CALISTO | EDD-EVV-3 | Z | TRUE |  |  | NAO INFORMADO | NAO | CPCON | NAO INFORMADO
Nível 1: E10191559; Nível 2: 10191559 |  | AP-MPA-CBT | EQUIP | 15/12/2025 | * | CBT-CAIXA ECONOMICA FEDERAL | V.TAL | GOOD | I | A | DATACOM |  | DATACOM-DM2104 G2-EDD 2E1 | 3756293 | MODEM.OPTICO | EDD | EM SERVIÇO | EXODUS | CBT-CAIXA ECONOMICA FEDERAL | Z | TRUE |  |  | NAO INFORMADO | NAO | CPCON | NAO INFORMADO
Nível 1: E10191789; Nível 2: 10191789 |  | AP-MPA-CBZ | EQUIP | 15/12/2025 | * | EDD-CBZ-3 | V.TAL | GOOD | I | A | DATACOM |  | DATACOM-DM2104 G2-EDD 2E1 | 3277956 | MODEM.OPTICO | EDD | EM SERVIÇO | EXODUS | EDD-CBZ-3 | Z | TRUE |  |  | NAO INFORMADO | NAO | CPCON | NAO INFORMADO
Nível 1: E10192850; Nível 2: 10192850 |  | AP-MPA-CBT | EQUIP | 15/12/2025 | * | EDD-CBT-20 | V.TAL | GOOD | I | A | DATACOM |  | DATACOM-DM2104 G2-EDD 2E1 | 4354980 | MODEM.OPTICO | EDD | EM SERVIÇO | EXODUS | EDD-CBT-20 | Z | TRUE |  |  | NAO INFORMADO | NAO | CPCON | NAO INFORMADO
Nível 1: E10193034; Nível 2: 10193034 |  | AC-RBO-RBFT | EQUIP | 15/12/2025 | * | EDD-RBFT-26 | V.TAL | GOOD | I | A | DATACOM |  | DATACOM-DM2104 G2-EDD 2E1 | 5336140 | MODEM.OPTICO | EDD | EM SERVIÇO | EXODUS | EDD-RBFT-26 | Z | TRUE |  |  | NAO INFORMADO | NAO | CPCON | NAO INFORMADO
Nível 1: E10194469; Nível 2: 10194469 |  | AC-RBO-RBFT | EQUIP | 15/12/2025 | * | EDD-RBFT-12 | V.TAL | GOOD | I | A | DATACOM |  | DATACOM-DM2104 G2-EDD 2E1 | 5337676 | MODEM.OPTICO | EDD | EM SERVIÇO | EXODUS | EDD-RBFT-12 | Z | TRUE |  |  | NAO INFORMADO | NAO | CPCON | NAO INFORMADO
Nível 1: E10195143; Nível 2: 10195143 |  | RR-BVA-PT | EQUIP | 15/12/2025 | * | EDD-PT-5 | V.TAL | GOOD | I | A | DATACOM |  | DATACOM-DM2104 G2-EDD 2E1 | 3911950 | MODEM.OPTICO | EDD | EM SERVIÇO | EXODUS | EDD-PT-5 | Z | TRUE |  |  | NAO INFORMADO | NAO | CPCON | NAO INFORMADO
Nível 1: E10195203; Nível 2: 10195203 |  | RR-BVA-PR | EQUIP | 15/12/2025 | * | EDD-PR-10 | V.TAL | GOOD | I | A | DATACOM |  | DATACOM-DM2104 G2-EDD 2E1 | 3818736 | MODEM.OPTICO | EDD | EM SERVIÇO | EXODUS | EDD-PR-10 | Z | TRUE |  |  | NAO INFORMADO | NAO | CPCON | NAO INFORMADO
Nível 1: E10195233; Nível 2: 10195233 |  | AC-RBO-RBFT | EQUIP | 15/12/2025 | * | EDD-RBTF-42 | V.TAL | GOOD | I | A | DATACOM |  | DATACOM-DM2104 G2-EDD 2E1 | 5615867 | MODEM.OPTICO | EDD | EM SERVIÇO | EXODUS | EDD-RBTF-42 | Z | TRUE |  |  | NAO INFORMADO | NAO | CPCON | NAO INFORMADO
Nível 1: E10195607; Nível 2: 10195607 |  | SC-HVD-HVD | EQUIP | 15/12/2025 | * | EDD-HVD-12 | V.TAL | GOOD | I | A | DATACOM |  | DATACOM-DM2104 G2-EDD 2E1 | 5326187 | MODEM.OPTICO | EDD | EM SERVIÇO | CALISTO | EDD-HVD-12 | Z | TRUE |  |  | NAO INFORMADO | NAO | CPCON | NAO INFORMADO
Nível 1: E10195807; Nível 2: 10195807 |  | SC-HVD-HVD | EQUIP | 15/12/2025 | * | EDD-HVD-1 | V.TAL | GOOD | I | A | DATACOM |  | DATACOM-DM2104 G2-EDD 2E1 | 5326478 | MODEM.OPTICO | EDD | EM SERVIÇO | CALISTO | EDD-HVD-1 | Z | TRUE |  |  | NAO INFORMADO | NAO | CPCON | NAO INFORMADO
Nível 1: E10196280; Nível 2: 10196280 |  | AL-MCO-FA | EQUIP | 15/12/2025 | * | EDD-FA-24 | V.TAL | GOOD | I | A | DATACOM |  | DATACOM-DM2104 G2-EDD 2E1 | 2849140 | MODEM.OPTICO | EDD | EM SERVIÇO | EXODUS | EDD-FA-24 | Z | TRUE |  |  | NAO INFORMADO | NAO | CPCON | NAO INFORMADO
Nível 1: E10196667; Nível 2: 10196667 |  | SC-YCA-VANA | EQUIP | 15/12/2025 | * | EDD-VANA-1 | V.TAL | GOOD | I | A | DATACOM |  | DATACOM-DM2104 G2-EDD 2E1 | 5337585 | MODEM.OPTICO | EDD | EM SERVIÇO | EXODUS | EDD-VANA-1 | Z | TRUE |  |  | NAO INFORMADO | NAO | CPCON | NAO INFORMADO
Nível 1: E10196721; Nível 2: 10196721 |  | AP-MPA-CBT | EQUIP | 15/12/2025 | * | EDD-CBT-12 | V.TAL | GOOD | I | A | DATACOM |  | DATACOM-DM2104 G2-EDD 2E1 | 3537804 | MODEM.OPTICO | EDD | EM SERVIÇO | EXODUS | EDD-CBT-12 | Z | TRUE |  |  | NAO INFORMADO | NAO | CPCON | NAO INFORMADO
Nível 1: E10197054; Nível 2: 10197054 |  | SC-SJQ-SJQ | EQUIP | 15/12/2025 | * | EDD-SJQ-9 | V.TAL | GOOD | I | A | DATACOM |  | DATACOM-DM2104 G2-EDD 2E1 | 5320167 | MODEM.OPTICO | EDD | EM SERVIÇO | CALISTO | EDD-SJQ-9 | Z | TRUE |  |  | NAO INFORMADO | NAO | CPCON | NAO INFORMADO
Nível 1: E10197443; Nível 2: 10197443 |  | AL-MCO-FA | EQUIP | 15/12/2025 | * | EDD-FA-10 | V.TAL | GOOD | I | A | DATACOM |  | DATACOM-DM2104 G2-EDD 2E1 | 3337499 | MODEM.OPTICO | EDD | EM SERVIÇO | EXODUS | EDD-FA-10 | Z | TRUE |  |  | NAO INFORMADO | NAO | CPCON | NAO INFORMADO
Nível 1: E10197479; Nível 2: 10197479 |  | RR-BVA-PR | EQUIP | 15/12/2025 | * | EDD-PR-7 | V.TAL | GOOD | I | A | DATACOM |  | DATACOM-DM2104 G2-EDD 2E1 | 3543124 | MODEM.OPTICO | EDD | EM SERVIÇO | EXODUS | EDD-PR-7 | Z | TRUE |  |  | NAO INFORMADO | NAO | CPCON | NAO INFORMADO
Nível 1: E10197732; Nível 2: 10197732 |  | SC-MAJ-MAJ | EQUIP | 15/12/2025 | * | BLOQ_EDD-MAJ-2 | V.TAL | GOOD | I | A | DATACOM |  | DATACOM-DM2104 G2-EDD 2E1 | 5316642 | MODEM.OPTICO | EDD | EM SERVIÇO | CALISTO | BLOQ_EDD-MAJ-2 | Z | TRUE |  |  | NAO INFORMADO | NAO | CPCON | NAO INFORMADO
Nível 1: E10198021; Nível 2: 10198021 |  | AC-RBO-RBFT | EQUIP | 15/12/2025 | * | EDD-RBFT-24 | V.TAL | GOOD | I | A | DATACOM |  | DATACOM-DM2104 G2-EDD 2E1 | 5336138 | MODEM.OPTICO | EDD | EM SERVIÇO | EXODUS | EDD-RBFT-24 | Z | TRUE |  |  | NAO INFORMADO | NAO | CPCON | NAO INFORMADO
Nível 1: E10198137; Nível 2: 10198137 |  | AL-MCO-FA | EQUIP | 15/12/2025 | * | FA-38-ITAU UNIBANCO | V.TAL | GOOD | I | A | DATACOM |  | DATACOM-DM2104 G2-EDD 2E1 | 3337531 | MODEM.OPTICO | EDD | EM SERVIÇO | EXODUS | FA-38-ITAU UNIBANCO | Z | TRUE |  |  | NAO INFORMADO | NAO | CPCON | NAO INFORMADO
Nível 1: E10198661; Nível 2: 10198661 |  | SC-EVV-EVV | EQUIP | 15/12/2025 | * | EDD-EVV-2 | V.TAL | GOOD | I | A | DATACOM |  | DATACOM-DM2104 G2-EDD 2E1 | 5315938 | MODEM.OPTICO | EDD | EM SERVIÇO | CALISTO | EDD-EVV-2 | Z | TRUE |  |  | NAO INFORMADO | NAO | CPCON | NAO INFORMADO
Nível 1: E10199027; Nível 2: 10199027 |  | SC-SJQ-SJQ | EQUIP | 15/12/2025 | * | EDD-SJQ-16 | V.TAL | GOOD | I | A | DATACOM |  | DATACOM-DM2104 G2-EDD 2E1 | 5320174 | MODEM.OPTICO | EDD | EM SERVIÇO | CALISTO | EDD-SJQ-16 | Z | TRUE |  |  | NAO INFORMADO | NAO | CPCON | NAO INFORMADO
Nível 1: E10199571; Nível 2: 10199571 |  | AL-MCO-FA | EQUIP | 15/12/2025 | * | EDD-FA-53 | V.TAL | GOOD | I | A | DATACOM |  | DATACOM-DM2104 G2-EDD 2E1 | 5711965 | MODEM.OPTICO | EDD | EM SERVIÇO | EXODUS | EDD-FA-53 | Z | TRUE |  |  | NAO INFORMADO | NAO | CPCON | NAO INFORMADO
Nível 1: E10199732; Nível 2: 10199732 |  | SC-PSU-PSU | EQUIP | 15/12/2025 | * | EDD-PSU-2 | V.TAL | GOOD | I | A | DATACOM |  | DATACOM-DM2104 G2-EDD 2E1 | 5313357 | MODEM.OPTICO | EDD | EM SERVIÇO | CALISTO | EDD-PSU-2 | Z | TRUE |  |  | NAO INFORMADO | NAO | CPCON | NAO INFORMADO
Nível 1: E10199755; Nível 2: 10199755 |  | SC-RCP-RCP | EQUIP | 15/12/2025 | * | EDD-RCP-5 | V.TAL | GOOD | I | A | DATACOM |  | DATACOM-DM2104 G2-EDD 2E1 | 5327419 | MODEM.OPTICO | EDD | EM SERVIÇO | CALISTO | EDD-RCP-5 | Z | TRUE |  |  | NAO INFORMADO | NAO | CPCON | NAO INFORMADO
Nível 1: E10199914; Nível 2: 10199914 |  | AP-MPA-CBT | EQUIP | 15/12/2025 | * | EDD-CBT-15 | V.TAL | GOOD | I | A | DATACOM |  | DATACOM-DM2104 G2-EDD 2E1 | 3544787 | MODEM.OPTICO | EDD | EM SERVIÇO | EXODUS | EDD-CBT-15 | Z | TRUE |  |  | NAO INFORMADO | NAO | CPCON | NAO INFORMADO
Nível 1: E10199965; Nível 2: 10199965 |  | RR-BVA-PR | EQUIP | 15/12/2025 | * | PR-ITAU UNIBANCO SA | V.TAL | GOOD | I | A | DATACOM |  | DATACOM-DM2104 G2-EDD 2E1 | 3818554 | MODEM.OPTICO | EDD | EM SERVIÇO | EXODUS | PR-ITAU UNIBANCO SA | Z | TRUE |  |  | NAO INFORMADO | NAO | CPCON | NAO INFORMADO
Nível 1: E10200096; Nível 2: 10200096 |  | SC-MAJ-MAJ | EQUIP | 15/12/2025 | * | BLOQ_EDD-MAJ-4 | V.TAL | GOOD | I | A | DATACOM |  | DATACOM-DM2104 G2-EDD 2E1 | 5316644 | MODEM.OPTICO | EDD | EM SERVIÇO | CALISTO | BLOQ_EDD-MAJ-4 | Z | TRUE |  |  | NAO INFORMADO | NAO | CPCON | NAO INFORMADO
Nível 1: E10200136; Nível 2: 10200136 |  | SC-VRM-VRM | EQUIP | 15/12/2025 | * | EDD-VRM-9 | V.TAL | GOOD | I | A | DATACOM |  | DATACOM-DM2104 G2-EDD 2E1 | 5338894 | MODEM.OPTICO | EDD | EM SERVIÇO | CALISTO | EDD-VRM-9 | Z | TRUE |  |  | NAO INFORMADO | NAO | CPCON | NAO INFORMADO
Nível 1: E10200389; Nível 2: 10200389 |  | RS-PAE-CY00 | EQUIP | 15/12/2025 | * | EDD-CY00-10 | V.TAL | GOOD | I | A | DATACOM |  | DATACOM-DM2104 G2-EDD 2E1 | 5748418 | MODEM.OPTICO | EDD | EM SERVIÇO | EXODUS | EDD-CY00-10 | Z | TRUE |  |  | NAO INFORMADO | NAO | CPCON | NAO INFORMADO
Nível 1: E10200691; Nível 2: 10200691 |  | SC-AMY-AMY | EQUIP | 15/12/2025 | * | EDD-AMY-2 | V.TAL | GOOD | I | A | DATACOM |  | DATACOM-DM2104 G2-EDD 2E1 | 5747330 | MODEM.OPTICO | EDD | EM SERVIÇO | CALISTO | EDD-AMY-2 | Z | TRUE |  |  | NAO INFORMADO | NAO | CPCON | NAO INFORMADO
Nível 1: E10200919; Nível 2: 10200919 |  | SC-SJQ-SJQ | EQUIP | 15/12/2025 | * | EDD-SJQ-11 | V.TAL | GOOD | I | A | DATACOM |  | DATACOM-DM2104 G2-EDD 2E1 | 5320169 | MODEM.OPTICO | EDD | EM SERVIÇO | CALISTO | EDD-SJQ-11 | Z | TRUE |  |  | NAO INFORMADO | NAO | CPCON | NAO INFORMADO
Nível 1: E10201765; Nível 2: 10201765 |  | AP-MPA-CBZ | EQUIP | 15/12/2025 | * | EDD-CBZ-9 | V.TAL | GOOD | I | A | DATACOM |  | DATACOM-DM2104 G2-EDD 2E1 | 5647276 | MODEM.OPTICO | EDD | EM SERVIÇO | EXODUS | EDD-CBZ-9 | Z | TRUE |  |  | NAO INFORMADO | NAO | CPCON | NAO INFORMADO
Nível 1: E10202008; Nível 2: 10202008 |  | SC-HVD-HVD | EQUIP | 15/12/2025 | * | EDD-HVD-5 | V.TAL | GOOD | I | A | DATACOM |  | DATACOM-DM2104 G2-EDD 2E1 | 5326482 | MODEM.OPTICO | EDD | EM SERVIÇO | CALISTO | EDD-HVD-5 | Z | TRUE |  |  | NAO INFORMADO | NAO | CPCON | NAO INFORMADO
Nível 1: E10202458; Nível 2: 10202458 |  | SC-JBX-JBX | EQUIP | 15/12/2025 | * | EDD-JBX-2 | V.TAL | GOOD | I | A | DATACOM |  | DATACOM-DM2104 G2-EDD 2E1 | 5749264 | MODEM.OPTICO | EDD | EM SERVIÇO | CALISTO | EDD-JBX-2 | Z | TRUE |  |  | NAO INFORMADO | NAO | CPCON | NAO INFORMADO
Nível 1: E10202793; Nível 2: 10202793 |  | AP-MPA-CBT | EQUIP | 15/12/2025 | * | EDD-CBT-10 | V.TAL | GOOD | I | A | DATACOM |  | DATACOM-DM2104 G2-EDD 2E1 | 3481941 | MODEM.OPTICO | EDD | EM SERVIÇO | EXODUS | EDD-CBT-10 | Z | TRUE |  |  | NAO INFORMADO | NAO | CPCON | NAO INFORMADO
Nível 1: E10203111; Nível 2: 10203111 |  | AL-MCO-FA | EQUIP | 15/12/2025 | * | FA-24-CALL TECNOLOGIA | V.TAL | GOOD | I | A | DATACOM |  | DATACOM-DM2104 G2-EDD 2E1 | 3291792 | MODEM.OPTICO | EDD | EM SERVIÇO | EXODUS | FA-24-CALL TECNOLOGIA | Z | TRUE |  |  | NAO INFORMADO | NAO | CPCON | NAO INFORMADO
Nível 1: E10203153; Nível 2: 10203153 |  | AL-MCO-FA | EQUIP | 15/12/2025 | * | EDD-FA-6 | V.TAL | GOOD | I | A | DATACOM |  | DATACOM-DM2104 G2-EDD 2E1 | 2219089 | MODEM.OPTICO | EDD | EM SERVIÇO | EXODUS | EDD-FA-6 | Z | TRUE |  |  | NAO INFORMADO | NAO | CPCON | NAO INFORMADO
Nível 1: E10204095; Nível 2: 10204095 |  | SC-HVD-HVD | EQUIP | 15/12/2025 | * | EDD-HVD-10 | V.TAL | GOOD | I | A | DATACOM |  | DATACOM-DM2104 G2-EDD 2E1 | 5326185 | MODEM.OPTICO | EDD | EM SERVIÇO | CALISTO | EDD-HVD-10 | Z | TRUE |  |  | NAO INFORMADO | NAO | CPCON | NAO INFORMADO
Nível 1: E10204264; Nível 2: 10204264 |  | AP-MPA-CBT | EQUIP | 15/12/2025 | * | CBT-PEMAZA DISTRIBUIDORA S/A | V.TAL | GOOD | I | A | DATACOM |  | DATACOM-DM2104 G2-EDD 2E1 | 3128874 | MODEM.OPTICO | EDD | EM SERVIÇO | EXODUS | CBT-PEMAZA DISTRIBUIDORA S/A | Z | TRUE |  |  | NAO INFORMADO | NAO | CPCON | NAO INFORMADO
Nível 1: E10204630; Nível 2: 10204630 |  | AP-MPA-CBT | EQUIP | 15/12/2025 | * | CANCELADO-EDD-CBT-2 | V.TAL | GOOD | I | A | DATACOM |  | DATACOM-DM2104 G2-EDD 2E1 | 2277201 | MODEM.OPTICO | EDD | EM SERVIÇO | EXODUS | CANCELADO-EDD-CBT-2 | Z | TRUE |  |  | NAO INFORMADO | NAO | CPCON | NAO INFORMADO
Nível 1: E10204987; Nível 2: 10204987 |  | SC-BOR-BOR | EQUIP | 15/12/2025 | * | EDD-BOR-6 | V.TAL | GOOD | I | A | DATACOM |  | DATACOM-DM2104 G2-EDD 2E1 | 5748141 | MODEM.OPTICO | EDD | EM SERVIÇO | CALISTO | EDD-BOR-6 | Z | TRUE |  |  | NAO INFORMADO | NAO | CPCON | NAO INFORMADO
Nível 1: E10205190; Nível 2: 10205190 |  | AC-RBO-RBFT | EQUIP | 15/12/2025 | * | EDD-RBFT-8 | V.TAL | GOOD | I | A | DATACOM |  | DATACOM-DM2104 G2-EDD 2E1 | 5337672 | MODEM.OPTICO | EDD | EM SERVIÇO | EXODUS | EDD-RBFT-8 | Z | TRUE |  |  | NAO INFORMADO | NAO | CPCON | NAO INFORMADO
Nível 1: E10205411; Nível 2: 10205411 |  | AP-MPA-CBZ | EQUIP | 15/12/2025 | * | EDD-CBZ-2 | V.TAL | GOOD | I | A | DATACOM |  | DATACOM-DM2104 G2-EDD 2E1 | 3267004 | MODEM.OPTICO | EDD | EM SERVIÇO | EXODUS | EDD-CBZ-2 | Z | TRUE |  |  | NAO INFORMADO | NAO | CPCON | NAO INFORMADO
Nível 1: E10205629; Nível 2: 10205629 |  | SC-BVR-BVR | EQUIP | 15/12/2025 | * | BLOQ_EDD-BVR-3 | V.TAL | GOOD | I | A | DATACOM |  | DATACOM-DM2104 G2-EDD 2E1 | 5334435 | MODEM.OPTICO | EDD | EM SERVIÇO | CALISTO | BLOQ_EDD-BVR-3 | Z | TRUE |  |  | NAO INFORMADO | NAO | CPCON | NAO INFORMADO
Nível 1: E10206057; Nível 2: 10206057 |  | AL-MCO-FA | EQUIP | 15/12/2025 | * | EDD-FA-38 | V.TAL | GOOD | I | A | DATACOM |  | DATACOM-DM2104 G2-EDD 2E1 | 3337528 | MODEM.OPTICO | EDD | EM SERVIÇO | EXODUS | EDD-FA-38 | Z | TRUE |  |  | NAO INFORMADO | NAO | CPCON | NAO INFORMADO
Nível 1: E10206525; Nível 2: 10206525 |  | AP-MPA-CBT | EQUIP | 15/12/2025 | * | EDD-CBT-22 | V.TAL | GOOD | I | A | DATACOM |  | DATACOM-DM2104 G2-EDD 2E1 | 4682828 | MODEM.OPTICO | EDD | EM SERVIÇO | EXODUS | EDD-CBT-22 | Z | TRUE |  |  | NAO INFORMADO | NAO | CPCON | NAO INFORMADO
Nível 1: E10206531; Nível 2: 10206531 |  | AP-MPA-CBZ | EQUIP | 15/12/2025 | * | EDD-CBZ-5 | V.TAL | GOOD | I | A | DATACOM |  | DATACOM-DM2104 G2-EDD 2E1 | 3454225 | MODEM.OPTICO | EDD | EM SERVIÇO | EXODUS | EDD-CBZ-5 | Z | TRUE |  |  | NAO INFORMADO | NAO | CPCON | NAO INFORMADO
Nível 1: E10207047; Nível 2: 10207047 |  | SC-VRM-VRM | EQUIP | 15/12/2025 | * | EDD-VRM-7 | V.TAL | GOOD | I | A | DATACOM |  | DATACOM-DM2104 G2-EDD 2E1 | 5338892 | MODEM.OPTICO | EDD | EM SERVIÇO | CALISTO | EDD-VRM-7 | Z | TRUE |  |  | NAO INFORMADO | NAO | CPCON | NAO INFORMADO
Nível 1: E10207262; Nível 2: 10207262 |  | AC-RBO-RBFT | EQUIP | 15/12/2025 | * | EDD-RBFT-32 | V.TAL | GOOD | I | A | DATACOM |  | DATACOM-DM2104 G2-EDD 2E1 | 5336188 | MODEM.OPTICO | EDD | EM SERVIÇO | EXODUS | EDD-RBFT-32 | Z | TRUE |  |  | NAO INFORMADO | NAO | CPCON | NAO INFORMADO
Nível 1: E10207332; Nível 2: 10207332 |  | SC-SJQ-SJQ | EQUIP | 15/12/2025 | * | EDD-SJQ-1 | V.TAL | GOOD | I | A | DATACOM |  | DATACOM-DM2104 G2-EDD 2E1 | 5320117 | MODEM.OPTICO | EDD | EM SERVIÇO | CALISTO | EDD-SJQ-1 | Z | TRUE |  |  | NAO INFORMADO | NAO | CPCON | NAO INFORMADO
Nível 1: E10207345; Nível 2: 10207345 |  | AC-RBO-RBFT | EQUIP | 15/12/2025 | * | EDD-RBFT-1 | V.TAL | GOOD | I | A | DATACOM |  | DATACOM-DM2104 G2-EDD 2E1 | 5337665 | MODEM.OPTICO | EDD | EM SERVIÇO | EXODUS | EDD-RBFT-1 | Z | TRUE |  |  | NAO INFORMADO | NAO | CPCON | NAO INFORMADO
Nível 1: E10207594; Nível 2: 10207594 |  | AL-MCO-FA | EQUIP | 15/12/2025 | * | EDD-FA-7 | V.TAL | GOOD | I | A | DATACOM |  | DATACOM-DM2104 G2-EDD 2E1 | 2219662 | MODEM.OPTICO | EDD | EM SERVIÇO | EXODUS | EDD-FA-7 | Z | TRUE |  |  | NAO INFORMADO | NAO | CPCON | NAO INFORMADO
Nível 1: E10208037; Nível 2: 10208037 |  | SC-HVD-HVD | EQUIP | 15/12/2025 | * | EDD-HVD-6 | V.TAL | GOOD | I | A | DATACOM |  | DATACOM-DM2104 G2-EDD 2E1 | 5326181 | MODEM.OPTICO | EDD | EM SERVIÇO | CALISTO | EDD-HVD-6 | Z | TRUE |  |  | NAO INFORMADO | NAO | CPCON | NAO INFORMADO
Nível 1: E10208059; Nível 2: 10208059 |  | AC-RBO-RBFT | EQUIP | 15/12/2025 | * | EDD-RBFT-3 | V.TAL | GOOD | I | A | DATACOM |  | DATACOM-DM2104 G2-EDD 2E1 | 5337667 | MODEM.OPTICO | EDD | EM SERVIÇO | EXODUS | EDD-RBFT-3 | Z | TRUE |  |  | NAO INFORMADO | NAO | CPCON | NAO INFORMADO
Nível 1: E10208096; Nível 2: 10208096 |  | AL-MCO-FA | EQUIP | 15/12/2025 | * | EDD-FA-41 | V.TAL | GOOD | I | A | DATACOM |  | DATACOM-DM2104 G2-EDD 2E1 | 3584016 | MODEM.OPTICO | EDD | EM SERVIÇO | EXODUS | EDD-FA-41 | Z | TRUE |  |  | NAO INFORMADO | NAO | CPCON | NAO INFORMADO
Nível 1: E10208100; Nível 2: 10208100 |  | AP-MPA-CBT | EQUIP | 15/12/2025 | * | EDD-CBT-23 | V.TAL | GOOD | I | A | DATACOM |  | DATACOM-DM2104 G2-EDD 2E1 | 4833668 | MODEM.OPTICO | EDD | EM SERVIÇO | EXODUS | EDD-CBT-23 | Z | TRUE |  |  | NAO INFORMADO | NAO | CPCON | NAO INFORMADO
Nível 1: E10208178; Nível 2: 10208178 |  | AC-RBO-RBFT | EQUIP | 15/12/2025 | * | EDD-RBFT-5 | V.TAL | GOOD | I | A | DATACOM |  | DATACOM-DM2104 G2-EDD 2E1 | 5337669 | MODEM.OPTICO | EDD | EM SERVIÇO | EXODUS | EDD-RBFT-5 | Z | TRUE |  |  | NAO INFORMADO | NAO | CPCON | NAO INFORMADO
Nível 1: E10208650; Nível 2: 10208650 |  | AL-MCO-FA | EQUIP | 15/12/2025 | * | FA-36-CENTRO INTEGRADO DE TELEMATICA | V.TAL | GOOD | I | A | DATACOM |  | DATACOM-DM2104 G2-EDD 2E1 | 3310437 | MODEM.OPTICO | EDD | EM SERVIÇO | EXODUS | FA-36-CENTRO INTEGRADO DE TELE | Z | TRUE |  |  | NAO INFORMADO | NAO | CPCON | NAO INFORMADO
Nível 1: E10208655; Nível 2: 10208655 |  | AL-MCO-FA | EQUIP | 15/12/2025 | * | EDD-FA-65 | V.TAL | GOOD | I | A | DATACOM |  | DATACOM-DM2104 G2-EDD 2E1 | 5791261 | MODEM.OPTICO | EDD | EM SERVIÇO | EXODUS | EDD-FA-65 | Z | TRUE |  |  | NAO INFORMADO | NAO | CPCON | NAO INFORMADO
Nível 1: E10208896; Nível 2: 10208896 |  | AC-RBO-RBFT | EQUIP | 15/12/2025 | * | EDD-RBFT-21 | V.TAL | GOOD | I | A | DATACOM |  | DATACOM-DM2104 G2-EDD 2E1 | 5336135 | MODEM.OPTICO | EDD | EM SERVIÇO | EXODUS | EDD-RBFT-21 | Z | TRUE |  |  | NAO INFORMADO | NAO | CPCON | NAO INFORMADO
Nível 1: E10209209; Nível 2: 10209209 |  | SC-RCP-RCP | EQUIP | 15/12/2025 | * | EDD-RCP-7 | V.TAL | GOOD | I | A | DATACOM |  | DATACOM-DM2104 G2-EDD 2E1 | 5326876 | MODEM.OPTICO | EDD | EM SERVIÇO | CALISTO | EDD-RCP-7 | Z | TRUE |  |  | NAO INFORMADO | NAO | CPCON | NAO INFORMADO
Nível 1: E10209967; Nível 2: 10209967 |  | RS-PAE-LOPI | EQUIP | 15/12/2025 | * | EDD-LOPI-1 | V.TAL | GOOD | I | A | DATACOM |  | DATACOM-DM2104 G2-EDD 2E1 | 5333283 | MODEM.OPTICO | EDD | EM SERVIÇO | EXODUS | EDD-LOPI-1 | Z | TRUE |  |  | NAO INFORMADO | NAO | CPCON | NAO INFORMADO
Nível 1: E10210079; Nível 2: 10210079 |  | SC-HVD-HVD | EQUIP | 15/12/2025 | * | EDD-HVD-11 | V.TAL | GOOD | I | A | DATACOM |  | DATACOM-DM2104 G2-EDD 2E1 | 5326186 | MODEM.OPTICO | EDD | EM SERVIÇO | CALISTO | EDD-HVD-11 | Z | TRUE |  |  | NAO INFORMADO | NAO | CPCON | NAO INFORMADO
Nível 1: E10210859; Nível 2: 10210859 |  | AP-MPA-CBT | EQUIP | 15/12/2025 | * | EDD-CBT-6 | V.TAL | GOOD | I | A | DATACOM |  | DATACOM-DM2104 G2-EDD 2E1 | 3164201 | MODEM.OPTICO | EDD | EM SERVIÇO | EXODUS | EDD-CBT-6 | Z | TRUE |  |  | NAO INFORMADO | NAO | CPCON | NAO INFORMADO
Nível 1: E10211182; Nível 2: 10211182 |  | AL-MCO-FA | EQUIP | 15/12/2025 | * | EDD-FA-9 | V.TAL | GOOD | I | A | DATACOM |  | DATACOM-DM2104 G2-EDD 2E1 | 3323357 | MODEM.OPTICO | EDD | EM SERVIÇO | EXODUS | EDD-FA-9 | Z | TRUE |  |  | NAO INFORMADO | NAO | CPCON | NAO INFORMADO
Nível 1: E10211507; Nível 2: 10211507 |  | AP-MPA-CBT | EQUIP | 15/12/2025 | * | CBT-MUNICIPIO DE MACAPA CLIENTE FINAL: S | V.TAL | GOOD | I | A | DATACOM |  | DATACOM-DM2104 G2-EDD 2E1 | 3230398 | MODEM.OPTICO | EDD | EM SERVIÇO | EXODUS | CBT-MUNICIPIO DE MACAPA CLIENT | Z | TRUE |  |  | NAO INFORMADO | NAO | CPCON | NAO INFORMADO
Nível 1: E10212841; Nível 2: 10212841 |  | AC-RBO-RBFT | EQUIP | 15/12/2025 | * | EDD-RBFT-10 | V.TAL | GOOD | I | A | DATACOM |  | DATACOM-DM2104 G2-EDD 2E1 | 5337674 | MODEM.OPTICO | EDD | EM SERVIÇO | EXODUS | EDD-RBFT-10 | Z | TRUE |  |  | NAO INFORMADO | NAO | CPCON | NAO INFORMADO
Nível 1: E10212993; Nível 2: 10212993 |  | AP-MPA-CBZ | EQUIP | 15/12/2025 | * | EDD-CBZ-1 | V.TAL | GOOD | I | A | DATACOM |  | DATACOM-DM2104 G2-EDD 2E1 | 2299391 | MODEM.OPTICO | EDD | EM SERVIÇO | EXODUS | EDD-CBZ-1 | Z | TRUE |  |  | NAO INFORMADO | NAO | CPCON | NAO INFORMADO
Nível 1: E10213140; Nível 2: 10213140 |  | SC-BVR-BVR | EQUIP | 15/12/2025 | * | BLOQ_EDD-BVR-1 | V.TAL | GOOD | I | A | DATACOM |  | DATACOM-DM2104 G2-EDD 2E1 | 5334433 | MODEM.OPTICO | EDD | EM SERVIÇO | CALISTO | BLOQ_EDD-BVR-1 | Z | TRUE |  |  | NAO INFORMADO | NAO | CPCON | NAO INFORMADO
Nível 1: E10213262; Nível 2: 10213262 |  | AL-MCO-FA | EQUIP | 15/12/2025 | * | EDD-FA-31 | V.TAL | GOOD | I | A | DATACOM |  | DATACOM-DM2104 G2-EDD 2E1 | 2991355 | MODEM.OPTICO | EDD | EM SERVIÇO | EXODUS | EDD-FA-31 | Z | TRUE |  |  | NAO INFORMADO | NAO | CPCON | NAO INFORMADO
Nível 1: E10213999; Nível 2: 10213999 |  | SC-HVD-HVD | EQUIP | 15/12/2025 | * | EDD-HVD-4 | V.TAL | GOOD | I | A | DATACOM |  | DATACOM-DM2104 G2-EDD 2E1 | 5326481 | MODEM.OPTICO | EDD | EM SERVIÇO | CALISTO | EDD-HVD-4 | Z | TRUE |  |  | NAO INFORMADO | NAO | CPCON | NAO INFORMADO
Nível 1: E10214009; Nível 2: 10214009 |  | AC-RBO-RBFT | EQUIP | 15/12/2025 | * | EDD-RBFT-16 | V.TAL | GOOD | I | A | DATACOM |  | DATACOM-DM2104 G2-EDD 2E1 | 5336130 | MODEM.OPTICO | EDD | EM SERVIÇO | EXODUS | EDD-RBFT-16 | Z | TRUE |  |  | NAO INFORMADO | NAO | CPCON | NAO INFORMADO
Nível 1: E10214567; Nível 2: 10214567 |  | AL-MCO-FA | EQUIP | 15/12/2025 | * | EDD-FA-63 | V.TAL | GOOD | I | A | DATACOM |  | DATACOM-DM2104 G2-EDD 2E1 | 5778927 | MODEM.OPTICO | EDD | EM SERVIÇO | EXODUS | EDD-FA-63 | Z | TRUE |  |  | NAO INFORMADO | NAO | CPCON | NAO INFORMADO
Nível 1: E10215363; Nível 2: 10215363 |  | AP-MPA-CBT | EQUIP | 15/12/2025 | * | CBT-MUNICIPIO DE MACAPA | V.TAL | GOOD | I | A | DATACOM |  | DATACOM-DM2104 G2-EDD 2E1 | 3374510 | MODEM.OPTICO | EDD | EM SERVIÇO | EXODUS | CBT-MUNICIPIO DE MACAPA | Z | TRUE |  |  | NAO INFORMADO | NAO | CPCON | NAO INFORMADO
Nível 1: E10215611; Nível 2: 10215611 |  | AL-MCO-FA | EQUIP | 15/12/2025 | * | EDD-FA-5 | V.TAL | GOOD | I | A | DATACOM |  | DATACOM-DM2104 G2-EDD 2E1 | 2218509 | MODEM.OPTICO | EDD | EM SERVIÇO | EXODUS | EDD-FA-5 | Z | TRUE |  |  | NAO INFORMADO | NAO | CPCON | NAO INFORMADO
Nível 1: E10216674; Nível 2: 10216674 |  | SC-BOR-BOR | EQUIP | 15/12/2025 | * | EDD-BOR-4 | V.TAL | GOOD | I | A | DATACOM |  | DATACOM-DM2104 G2-EDD 2E1 | 5712879 | MODEM.OPTICO | EDD | EM SERVIÇO | CALISTO | EDD-BOR-4 | Z | TRUE |  |  | NAO INFORMADO | NAO | CPCON | NAO INFORMADO
Nível 1: E10216784; Nível 2: 10216784 |  | AL-MCO-FA | EQUIP | 15/12/2025 | * | EDD-FA-39 | V.TAL | GOOD | I | A | DATACOM |  | DATACOM-DM2104 G2-EDD 2E1 | 3355782 | MODEM.OPTICO | EDD | EM SERVIÇO | EXODUS | EDD-FA-39 | Z | TRUE |  |  | NAO INFORMADO | NAO | CPCON | NAO INFORMADO
Nível 1: E10216976; Nível 2: 10216976 |  | AL-MCO-FA | EQUIP | 15/12/2025 | * | EDD-FA-64 | V.TAL | GOOD | I | A | DATACOM |  | DATACOM-DM2104 G2-EDD 2E1 | 5778928 | MODEM.OPTICO | EDD | EM SERVIÇO | EXODUS | EDD-FA-64 | Z | TRUE |  |  | NAO INFORMADO | NAO | CPCON | NAO INFORMADO
Nível 1: E10217349; Nível 2: 10217349 |  | RR-BVA-PT | EQUIP | 15/12/2025 | * | EDD-PT-3 | V.TAL | GOOD | I | A | DATACOM |  | DATACOM-DM2104 G2-EDD 2E1 | 2329130 | MODEM.OPTICO | EDD | EM SERVIÇO | EXODUS | EDD-PT-3 | Z | TRUE |  |  | NAO INFORMADO | NAO | CPCON | NAO INFORMADO
Nível 1: E10217390; Nível 2: 10217390 |  | RR-BVA-PR | EQUIP | 15/12/2025 | * | EDD-PR-13 | V.TAL | GOOD | I | A | DATACOM |  | DATACOM-DM2104 G2-EDD 2E1 | 5731465 | MODEM.OPTICO | EDD | EM SERVIÇO | EXODUS | EDD-PR-13 | Z | TRUE |  |  | NAO INFORMADO | NAO | CPCON | NAO INFORMADO
Nível 1: E10217749; Nível 2: 10217749 |  | SC-SJQ-SJQ | EQUIP | 15/12/2025 | * | EDD-SJQ-15 | V.TAL | GOOD | I | A | DATACOM |  | DATACOM-DM2104 G2-EDD 2E1 | 5320173 | MODEM.OPTICO | EDD | EM SERVIÇO | CALISTO | EDD-SJQ-15 | Z | TRUE |  |  | NAO INFORMADO | NAO | CPCON | NAO INFORMADO
Nível 1: E10218449; Nível 2: 10218449 |  | AP-MPA-CBT | EQUIP | 15/12/2025 | * | CANCELADO-CBT-FUND DA CRIANCA E DO ADOLE | V.TAL | GOOD | I | A | DATACOM |  | DATACOM-DM2104 G2-EDD 2E1 | 3355377 | MODEM.OPTICO | EDD | EM SERVIÇO | EXODUS | CANCELADO-CBT-FUND DA CRIANCA | Z | TRUE |  |  | NAO INFORMADO | NAO | CPCON | NAO INFORMADO
Nível 1: E10219080; Nível 2: 10219080 |  | SC-VRM-VRM | EQUIP | 15/12/2025 | * | EDD-VRM-2 | V.TAL | GOOD | I | A | DATACOM |  | DATACOM-DM2104 G2-EDD 2E1 | 5338743 | MODEM.OPTICO | EDD | EM SERVIÇO | CALISTO | EDD-VRM-2 | Z | TRUE |  |  | NAO INFORMADO | NAO | CPCON | NAO INFORMADO
Nível 1: E10219225; Nível 2: 10219225 |  | AL-MCO-FA | EQUIP | 15/12/2025 | * | EDD-FA-22 | V.TAL | GOOD | I | A | DATACOM |  | DATACOM-DM2104 G2-EDD 2E1 | 2810705 | MODEM.OPTICO | EDD | EM SERVIÇO | EXODUS | EDD-FA-22 | Z | TRUE |  |  | NAO INFORMADO | NAO | CPCON | NAO INFORMADO
Nível 1: E10219592; Nível 2: 10219592 |  | SC-SJQ-SJQ | EQUIP | 15/12/2025 | * | EDD-SJQ-5 | V.TAL | GOOD | I | A | DATACOM |  | DATACOM-DM2104 G2-EDD 2E1 | 5320121 | MODEM.OPTICO | EDD | EM SERVIÇO | CALISTO | EDD-SJQ-5 | Z | TRUE |  |  | NAO INFORMADO | NAO | CPCON | NAO INFORMADO
Nível 1: E10219648; Nível 2: 10219648 |  | SC-SJQ-SJQ | EQUIP | 15/12/2025 | * | EDD-SJQ-2 | V.TAL | GOOD | I | A | DATACOM |  | DATACOM-DM2104 G2-EDD 2E1 | 5320118 | MODEM.OPTICO | EDD | EM SERVIÇO | CALISTO | EDD-SJQ-2 | Z | TRUE |  |  | NAO INFORMADO | NAO | CPCON | NAO INFORMADO
Nível 1: E10220572; Nível 2: 10220572 |  | AP-MPA-CBT | EQUIP | 15/12/2025 | * | EDD-CBT-17 | V.TAL | GOOD | I | A | DATACOM |  | DATACOM-DM2104 G2-EDD 2E1 | 3858357 | MODEM.OPTICO | EDD | EM SERVIÇO | EXODUS | EDD-CBT-17 | Z | TRUE |  |  | NAO INFORMADO | NAO | CPCON | NAO INFORMADO
Nível 1: E10220591; Nível 2: 10220591 |  | AP-MPA-CBT | EQUIP | 15/12/2025 | * | EDD-CBT-14 | V.TAL | GOOD | I | A | DATACOM |  | DATACOM-DM2104 G2-EDD 2E1 | 3544401 | MODEM.OPTICO | EDD | EM SERVIÇO | EXODUS | EDD-CBT-14 | Z | TRUE |  |  | NAO INFORMADO | NAO | CPCON | NAO INFORMADO
Nível 1: E10220919; Nível 2: 10220919 |  | SC-MAJ-MAJ | EQUIP | 15/12/2025 | * | BLOQ_EDD-MAJ-3 | V.TAL | GOOD | I | A | DATACOM |  | DATACOM-DM2104 G2-EDD 2E1 | 5316643 | MODEM.OPTICO | EDD | EM SERVIÇO | CALISTO | BLOQ_EDD-MAJ-3 | Z | TRUE |  |  | NAO INFORMADO | NAO | CPCON | NAO INFORMADO
Nível 1: E10221135; Nível 2: 10221135 |  | AC-RBO-RBFT | EQUIP | 15/12/2025 | * | EDD-RBFT-14 | V.TAL | GOOD | I | A | DATACOM |  | DATACOM-DM2104 G2-EDD 2E1 | 5336128 | MODEM.OPTICO | EDD | EM SERVIÇO | EXODUS | EDD-RBFT-14 | Z | TRUE |  |  | NAO INFORMADO | NAO | CPCON | NAO INFORMADO
Nível 1: E10221742; Nível 2: 10221742 |  | AL-MCO-FA | EQUIP | 15/12/2025 | * | EDD-FA-43 | V.TAL | GOOD | I | A | DATACOM |  | DATACOM-DM2104 G2-EDD 2E1 | 3760803 | MODEM.OPTICO | EDD | EM SERVIÇO | EXODUS | EDD-FA-43 | Z | TRUE |  |  | NAO INFORMADO | NAO | CPCON | NAO INFORMADO
Nível 1: E10221762; Nível 2: 10221762 |  | SC-SJQ-SJQ | EQUIP | 15/12/2025 | * | EDD-SJQ-19 | V.TAL | GOOD | I | A | DATACOM |  | DATACOM-DM2104 G2-EDD 2E1 | 5716325 | MODEM.OPTICO | EDD | EM SERVIÇO | CALISTO | EDD-SJQ-19 | Z | TRUE |  |  | NAO INFORMADO | NAO | CPCON | NAO INFORMADO
Nível 1: E10221845; Nível 2: 10221845 |  | AP-MPA-CBZ | EQUIP | 15/12/2025 | * | CBZ-BANCO SANTANDER BRASIL AS | V.TAL | GOOD | I | A | DATACOM |  | DATACOM-DM2104 G2-EDD 2E1 | 3454240 | MODEM.OPTICO | EDD | EM SERVIÇO | EXODUS | CBZ-BANCO SANTANDER BRASIL AS | Z | TRUE |  |  | NAO INFORMADO | NAO | CPCON | NAO INFORMADO
Nível 1: E10223477; Nível 2: 10223477 |  | AL-MCO-FA | EQUIP | 15/12/2025 | * | EDD-FA-40 | V.TAL | GOOD | I | A | DATACOM |  | DATACOM-DM2104 G2-EDD 2E1 | 3576839 | MODEM.OPTICO | EDD | EM SERVIÇO | EXODUS | EDD-FA-40 | Z | TRUE |  |  | NAO INFORMADO | NAO | CPCON | NAO INFORMADO
Nível 1: E10223655; Nível 2: 10223655 |  | SC-SJQ-SJQ | EQUIP | 15/12/2025 | * | EDD-SJQ-10 | V.TAL | GOOD | I | A | DATACOM |  | DATACOM-DM2104 G2-EDD 2E1 | 5320168 | MODEM.OPTICO | EDD | EM SERVIÇO | CALISTO | EDD-SJQ-10 | Z | TRUE |  |  | NAO INFORMADO | NAO | CPCON | NAO INFORMADO
Nível 1: E10223762; Nível 2: 10223762 |  | RS-PAE-CY00 | EQUIP | 15/12/2025 | * | EDD-CY00-12 | V.TAL | GOOD | I | A | DATACOM |  | DATACOM-DM2104 G2-EDD 2E1 | 5760616 | MODEM.OPTICO | EDD | EM SERVIÇO | EXODUS | EDD-CY00-12 | Z | TRUE |  |  | NAO INFORMADO | NAO | CPCON | NAO INFORMADO
Nível 1: E10224328; Nível 2: 10224328 |  | SC-VRM-VRM | EQUIP | 15/12/2025 | * | EDD-VRM-6 | V.TAL | GOOD | I | A | DATACOM |  | DATACOM-DM2104 G2-EDD 2E1 | 5338747 | MODEM.OPTICO | EDD | EM SERVIÇO | CALISTO | EDD-VRM-6 | Z | TRUE |  |  | NAO INFORMADO | NAO | CPCON | NAO INFORMADO
Nível 1: E10225025; Nível 2: 10225025 |  | AP-MPA-CBT | EQUIP | 15/12/2025 | * | EDD-CBT-11 | V.TAL | GOOD | I | A | DATACOM |  | DATACOM-DM2104 G2-EDD 2E1 | 3236041 | MODEM.OPTICO | EDD | EM SERVIÇO | EXODUS | EDD-CBT-11 | Z | TRUE |  |  | NAO INFORMADO | NAO | CPCON | NAO INFORMADO
Nível 1: E10225165; Nível 2: 10225165 |  | AP-MPA-CBT | EQUIP | 15/12/2025 | * | CANCELADO | V.TAL | GOOD | I | A | DATACOM |  | DATACOM-DM2104 G2-EDD 2E1 | 3235622 | MODEM.OPTICO | EDD | EM SERVIÇO | EXODUS | CANCELADO | Z | TRUE |  |  | NAO INFORMADO | NAO | CPCON | NAO INFORMADO
Nível 1: E10225174; Nível 2: 10225174 |  | AP-MPA-CBT | EQUIP | 15/12/2025 | * | CBT-RADIO TV DO AMAZONAS LTDA | V.TAL | GOOD | I | A | DATACOM |  | DATACOM-DM2104 G2-EDD 2E1 | 3164231 | MODEM.OPTICO | EDD | EM SERVIÇO | EXODUS | CBT-RADIO TV DO AMAZONAS LTDA | Z | TRUE |  |  | NAO INFORMADO | NAO | CPCON | NAO INFORMADO
Nível 1: E10225799; Nível 2: 10225799 |  | AL-MCO-FA | EQUIP | 15/12/2025 | * | FA-22-WAL MART | V.TAL | GOOD | I | A | DATACOM |  | DATACOM-DM2104 G2-EDD 2E1 | 3262627 | MODEM.OPTICO | EDD | EM SERVIÇO | EXODUS | FA-22-WAL MART | Z | TRUE |  |  | NAO INFORMADO | NAO | CPCON | NAO INFORMADO
Nível 1: E10226264; Nível 2: 10226264 |  | SC-SJQ-SJQ | EQUIP | 15/12/2025 | * | EDD-SJQ-6 | V.TAL | GOOD | I | A | DATACOM |  | DATACOM-DM2104 G2-EDD 2E1 | 5320164 | MODEM.OPTICO | EDD | EM SERVIÇO | CALISTO | EDD-SJQ-6 | Z | TRUE |  |  | NAO INFORMADO | NAO | CPCON | NAO INFORMADO
Nível 1: E10226568; Nível 2: 10226568 |  | RR-BVA-PR | EQUIP | 15/12/2025 | * | EDD-PR-3 | V.TAL | GOOD | I | A | DATACOM |  | DATACOM-DM2104 G2-EDD 2E1 | 2821611 | MODEM.OPTICO | EDD | EM SERVIÇO | EXODUS | EDD-PR-3 | Z | TRUE |  |  | NAO INFORMADO | NAO | CPCON | NAO INFORMADO
Nível 1: E10226971; Nível 2: 10226971 |  | SC-RCP-RCP | EQUIP | 15/12/2025 | * | EDD-RCP-2 | V.TAL | GOOD | I | A | DATACOM |  | DATACOM-DM2104 G2-EDD 2E1 | 5327416 | MODEM.OPTICO | EDD | EM SERVIÇO | CALISTO | EDD-RCP-2 | Z | TRUE |  |  | NAO INFORMADO | NAO | CPCON | NAO INFORMADO
Nível 1: E10226983; Nível 2: 10226983 |  | SC-PSU-PSU | EQUIP | 15/12/2025 | * | EDD-PSU-1 | V.TAL | GOOD | I | A | DATACOM |  | DATACOM-DM2104 G2-EDD 2E1 | 5313356 | MODEM.OPTICO | EDD | EM SERVIÇO | CALISTO | EDD-PSU-1 | Z | TRUE |  |  | NAO INFORMADO | NAO | CPCON | NAO INFORMADO
Nível 1: E10227019; Nível 2: 10227019 |  | AL-MCO-FA | EQUIP | 15/12/2025 | * | EDD-FA-46 | V.TAL | GOOD | I | A | DATACOM |  | DATACOM-DM2104 G2-EDD 2E1 | 4605357 | MODEM.OPTICO | EDD | EM SERVIÇO | EXODUS | EDD-FA-46 | Z | TRUE |  |  | NAO INFORMADO | NAO | CPCON | NAO INFORMADO
Nível 1: E10227178; Nível 2: 10227178 |  | AC-RBO-RBFT | EQUIP | 15/12/2025 | * | EDD-RBFT-15 | V.TAL | GOOD | I | A | DATACOM |  | DATACOM-DM2104 G2-EDD 2E1 | 5336129 | MODEM.OPTICO | EDD | EM SERVIÇO | EXODUS | EDD-RBFT-15 | Z | TRUE |  |  | NAO INFORMADO | NAO | CPCON | NAO INFORMADO
Nível 1: E10227652; Nível 2: 10227652 |  | AC-RBO-RBFT | EQUIP | 15/12/2025 | * | EDD-RBFT-30 | V.TAL | GOOD | I | A | DATACOM |  | DATACOM-DM2104 G2-EDD 2E1 | 5336186 | MODEM.OPTICO | EDD | EM SERVIÇO | EXODUS | EDD-RBFT-30 | Z | TRUE |  |  | NAO INFORMADO | NAO | CPCON | NAO INFORMADO
Nível 1: E10227847; Nível 2: 10227847 |  | AC-RBO-RBFT | EQUIP | 15/12/2025 | * | EDD-RBFT-2 | V.TAL | GOOD | I | A | DATACOM |  | DATACOM-DM2104 G2-EDD 2E1 | 5337666 | MODEM.OPTICO | EDD | EM SERVIÇO | EXODUS | EDD-RBFT-2 | Z | TRUE |  |  | NAO INFORMADO | NAO | CPCON | NAO INFORMADO
Nível 1: E10227894; Nível 2: 10227894 |  | SC-RCP-RCP | EQUIP | 15/12/2025 | * | EDD-RCP-3 | V.TAL | GOOD | I | A | DATACOM |  | DATACOM-DM2104 G2-EDD 2E1 | 5327417 | MODEM.OPTICO | EDD | EM SERVIÇO | CALISTO | EDD-RCP-3 | Z | TRUE |  |  | NAO INFORMADO | NAO | CPCON | NAO INFORMADO
Nível 1: E10227924; Nível 2: 10227924 |  | RR-BVA-PT | EQUIP | 15/12/2025 | * | EDD-PT-4 | V.TAL | GOOD | I | A | DATACOM |  | DATACOM-DM2104 G2-EDD 2E1 | 2859743 | MODEM.OPTICO | EDD | EM SERVIÇO | EXODUS | EDD-PT-4 | Z | TRUE |  |  | NAO INFORMADO | NAO | CPCON | NAO INFORMADO
Nível 1: E10227936; Nível 2: 10227936 |  | AC-RBO-RBFT | EQUIP | 15/12/2025 | * | EDD-RBFT-7 | V.TAL | GOOD | I | A | DATACOM |  | DATACOM-DM2104 G2-EDD 2E1 | 5337671 | MODEM.OPTICO | EDD | EM SERVIÇO | EXODUS | EDD-RBFT-7 | Z | TRUE |  |  | NAO INFORMADO | NAO | CPCON | NAO INFORMADO
Nível 1: E10227982; Nível 2: 10227982 |  | RR-BVA-PR | EQUIP | 15/12/2025 | * | EDD-PR-15 | V.TAL | GOOD | I | A | DATACOM |  | DATACOM-DM2104 G2-EDD 2E1 | 5747924 | MODEM.OPTICO | EDD | EM SERVIÇO | EXODUS | EDD-PR-15 | Z | TRUE |  |  | NAO INFORMADO | NAO | CPCON | NAO INFORMADO
Nível 1: E10228304; Nível 2: 10228304 |  | SC-BVR-BVR | EQUIP | 15/12/2025 | * | BLOQ_EDD-BVR-7 | V.TAL | GOOD | I | A | DATACOM |  | DATACOM-DM2104 G2-EDD 2E1 | 5746551 | MODEM.OPTICO | EDD | EM SERVIÇO | CALISTO | BLOQ_EDD-BVR-7 | Z | TRUE |  |  | NAO INFORMADO | NAO | CPCON | NAO INFORMADO
Nível 1: E10228621; Nível 2: 10228621 |  | AL-MCO-FA | EQUIP | 15/12/2025 | * | EDD-FA-51 | V.TAL | GOOD | I | A | DATACOM |  | DATACOM-DM2104 G2-EDD 2E1 | 5696470 | MODEM.OPTICO | EDD | EM SERVIÇO | EXODUS | EDD-FA-51 | Z | TRUE |  |  | NAO INFORMADO | NAO | CPCON | NAO INFORMADO
Nível 1: E10229010; Nível 2: 10229010 |  | AL-MCO-FA | EQUIP | 15/12/2025 | * | EDD-FA-48 | V.TAL | GOOD | I | A | DATACOM |  | DATACOM-DM2104 G2-EDD 2E1 | 5634822 | MODEM.OPTICO | EDD | EM SERVIÇO | EXODUS | EDD-FA-48 | Z | TRUE |  |  | NAO INFORMADO | NAO | CPCON | NAO INFORMADO
Nível 1: E10229241; Nível 2: 10229241 |  | SC-BVR-BVR | EQUIP | 15/12/2025 | * | BLOQ_EDD-BVR-2 | V.TAL | GOOD | I | A | DATACOM |  | DATACOM-DM2104 G2-EDD 2E1 | 5334434 | MODEM.OPTICO | EDD | EM SERVIÇO | CALISTO | BLOQ_EDD-BVR-2 | Z | TRUE |  |  | NAO INFORMADO | NAO | CPCON | NAO INFORMADO
Nível 1: E10229566; Nível 2: 10229566 |  | AC-RBO-RBFT | EQUIP | 15/12/2025 | * | EDD-RBFT-11 | V.TAL | GOOD | I | A | DATACOM |  | DATACOM-DM2104 G2-EDD 2E1 | 5337675 | MODEM.OPTICO | EDD | EM SERVIÇO | EXODUS | EDD-RBFT-11 | Z | TRUE |  |  | NAO INFORMADO | NAO | CPCON | NAO INFORMADO
Nível 1: E10229663; Nível 2: 10229663 |  | AL-MCO-FA | EQUIP | 15/12/2025 | * | EDD-FA-14 | V.TAL | GOOD | I | A | DATACOM |  | DATACOM-DM2104 G2-EDD 2E1 | 2276346 | MODEM.OPTICO | EDD | EM SERVIÇO | EXODUS | EDD-FA-14 | Z | TRUE |  |  | NAO INFORMADO | NAO | CPCON | NAO INFORMADO
Nível 1: E10230652; Nível 2: 10230652 |  | SC-SJQ-SJQ | EQUIP | 15/12/2025 | * | EDD-SJQ-4 | V.TAL | GOOD | I | A | DATACOM |  | DATACOM-DM2104 G2-EDD 2E1 | 5320120 | MODEM.OPTICO | EDD | EM SERVIÇO | CALISTO | EDD-SJQ-4 | Z | TRUE |  |  | NAO INFORMADO | NAO | CPCON | NAO INFORMADO
Nível 1: E10230815; Nível 2: 10230815 |  | AP-MPA-CBT | EQUIP | 15/12/2025 | * | EDD-CBT-9 | V.TAL | GOOD | I | A | DATACOM |  | DATACOM-DM2104 G2-EDD 2E1 | 3378267 | MODEM.OPTICO | EDD | EM SERVIÇO | EXODUS | EDD-CBT-9 | Z | TRUE |  |  | NAO INFORMADO | NAO | CPCON | NAO INFORMADO
Nível 1: E10230948; Nível 2: 10230948 |  | AC-RBO-RBFT | EQUIP | 15/12/2025 | * | EDD-RBFT-4 | V.TAL | GOOD | I | A | DATACOM |  | DATACOM-DM2104 G2-EDD 2E1 | 5337668 | MODEM.OPTICO | EDD | EM SERVIÇO | EXODUS | EDD-RBFT-4 | Z | TRUE |  |  | NAO INFORMADO | NAO | CPCON | NAO INFORMADO
Nível 1: E10230995; Nível 2: 10230995 |  | AL-MCO-FA | EQUIP | 15/12/2025 | * | EDD-FA-32 | V.TAL | GOOD | I | A | DATACOM |  | DATACOM-DM2104 G2-EDD 2E1 | 3094671 | MODEM.OPTICO | EDD | EM SERVIÇO | EXODUS | EDD-FA-32 | Z | TRUE |  |  | NAO INFORMADO | NAO | CPCON | NAO INFORMADO
Nível 1: E10231536; Nível 2: 10231536 |  | AL-MCO-FA | EQUIP | 15/12/2025 | * | EDD-FA-12 | V.TAL | GOOD | I | A | DATACOM |  | DATACOM-DM2104 G2-EDD 2E1 | 2271834 | MODEM.OPTICO | EDD | EM SERVIÇO | EXODUS | EDD-FA-12 | Z | TRUE |  |  | NAO INFORMADO | NAO | CPCON | NAO INFORMADO
Nível 1: E10231551; Nível 2: 10231551 |  | AL-MCO-FA | EQUIP | 15/12/2025 | * | EDD-FA-59 | V.TAL | GOOD | I | A | DATACOM |  | DATACOM-DM2104 G2-EDD 2E1 | 5748178 | MODEM.OPTICO | EDD | EM SERVIÇO | EXODUS | EDD-FA-59 | Z | TRUE |  |  | NAO INFORMADO | NAO | CPCON | NAO INFORMADO
Nível 1: E10232172; Nível 2: 10232172 |  | AL-MCO-FA | EQUIP | 15/12/2025 | * | FA-32-ITAU UNIBANCO | V.TAL | GOOD | I | A | DATACOM |  | DATACOM-DM2104 G2-EDD 2E1 | 3761938 | MODEM.OPTICO | EDD | EM SERVIÇO | EXODUS | FA-32-ITAU UNIBANCO | Z | TRUE |  |  | NAO INFORMADO | NAO | CPCON | NAO INFORMADO
Nível 1: E10232383; Nível 2: 10232383 |  | AL-MCO-FA | EQUIP | 15/12/2025 | * | FA-34-HAPVIDA | V.TAL | GOOD | I | A | DATACOM |  | DATACOM-DM2104 G2-EDD 2E1 | 3841775 | MODEM.OPTICO | EDD | EM SERVIÇO | EXODUS | FA-34-HAPVIDA | Z | TRUE |  |  | NAO INFORMADO | NAO | CPCON | NAO INFORMADO
Nível 1: E10232946; Nível 2: 10232946 |  | AL-MCO-FA | EQUIP | 15/12/2025 | * | FA-12-COBRA TECNOLOGIA | V.TAL | GOOD | I | A | DATACOM |  | DATACOM-DM2104 G2-EDD 2E1 | 3311301 | MODEM.OPTICO | EDD | EM SERVIÇO | EXODUS | FA-12-COBRA TECNOLOGIA | Z | TRUE |  |  | NAO INFORMADO | NAO | CPCON | NAO INFORMADO
Nível 1: E10232961; Nível 2: 10232961 |  | AC-RBO-RBFT | EQUIP | 15/12/2025 | * | EDD-RBFT-22 | V.TAL | GOOD | I | A | DATACOM |  | DATACOM-DM2104 G2-EDD 2E1 | 5336136 | MODEM.OPTICO | EDD | EM SERVIÇO | EXODUS | EDD-RBFT-22 | Z | TRUE |  |  | NAO INFORMADO | NAO | CPCON | NAO INFORMADO
Nível 1: E10232969; Nível 2: 10232969 |  | AL-MCO-FA | EQUIP | 15/12/2025 | * | FA-13-PRESERVE SEGURANCA | V.TAL | GOOD | I | A | DATACOM |  | DATACOM-DM2104 G2-EDD 2E1 | 3311390 | MODEM.OPTICO | EDD | EM SERVIÇO | EXODUS | FA-13-PRESERVE SEGURANCA | Z | TRUE |  |  | NAO INFORMADO | NAO | CPCON | NAO INFORMADO
Nível 1: E10233245; Nível 2: 10233245 |  | SC-BVR-BVR | EQUIP | 15/12/2025 | * | BLOQ_EDD-BVR-8 | V.TAL | GOOD | I | A | DATACOM |  | DATACOM-DM2104 G2-EDD 2E1 | 5759079 | MODEM.OPTICO | EDD | EM SERVIÇO | CALISTO | BLOQ_EDD-BVR-8 | Z | TRUE |  |  | NAO INFORMADO | NAO | CPCON | NAO INFORMADO
Nível 1: E10233657; Nível 2: 10233657 |  | AL-MCO-FA | EQUIP | 15/12/2025 | * | FA-20-SEKRON SERVICO | V.TAL | GOOD | I | A | DATACOM |  | DATACOM-DM2104 G2-EDD 2E1 | 3320089 | MODEM.OPTICO | EDD | EM SERVIÇO | EXODUS | FA-20-SEKRON SERVICO | Z | TRUE |  |  | NAO INFORMADO | NAO | CPCON | NAO INFORMADO
Nível 1: E10233693; Nível 2: 10233693 |  | AL-MCO-FA | EQUIP | 15/12/2025 | * | FA-39-ITAU UNIBANCO | V.TAL | GOOD | I | A | DATACOM |  | DATACOM-DM2104 G2-EDD 2E1 | 3355792 | MODEM.OPTICO | EDD | EM SERVIÇO | EXODUS | FA-39-ITAU UNIBANCO | Z | TRUE |  |  | NAO INFORMADO | NAO | CPCON | NAO INFORMADO
Nível 1: E10233782; Nível 2: 10233782 |  | SC-YCA-VANA | EQUIP | 15/12/2025 | * | EDD-VANA-6 | V.TAL | GOOD | I | A | DATACOM |  | DATACOM-DM2104 G2-EDD 2E1 | 5332438 | MODEM.OPTICO | EDD | EM SERVIÇO | EXODUS | EDD-VANA-6 | Z | TRUE |  |  | NAO INFORMADO | NAO | CPCON | NAO INFORMADO
Nível 1: E10233797; Nível 2: 10233797 |  | AC-RBO-RBFT | EQUIP | 15/12/2025 | * | EDD-RBFT-39 | V.TAL | GOOD | I | A | DATACOM |  | DATACOM-DM2104 G2-EDD 2E1 | 5336195 | MODEM.OPTICO | EDD | EM SERVIÇO | EXODUS | EDD-RBFT-39 | Z | TRUE |  |  | NAO INFORMADO | NAO | CPCON | NAO INFORMADO
Nível 1: E10233960; Nível 2: 10233960 |  | AL-MCO-FA | EQUIP | 15/12/2025 | * | EDD-FA-50 | V.TAL | GOOD | I | A | DATACOM |  | DATACOM-DM2104 G2-EDD 2E1 | 5645236 | MODEM.OPTICO | EDD | EM SERVIÇO | EXODUS | EDD-FA-50 | Z | TRUE |  |  | NAO INFORMADO | NAO | CPCON | NAO INFORMADO
Nível 1: E10234087; Nível 2: 10234087 |  | RR-BVA-PR | EQUIP | 15/12/2025 | * | EDD-PR-14 | V.TAL | GOOD | I | A | DATACOM |  | DATACOM-DM2104 G2-EDD 2E1 | 5745847 | MODEM.OPTICO | EDD | EM SERVIÇO | EXODUS | EDD-PR-14 | Z | TRUE |  |  | NAO INFORMADO | NAO | CPCON | NAO INFORMADO
Nível 1: E10234095; Nível 2: 10234095 |  | RR-BVA-PT | EQUIP | 15/12/2025 | * | EDD-PT-1 | V.TAL | GOOD | I | A | DATACOM |  | DATACOM-DM2104 G2-EDD 2E1 | 2219012 | MODEM.OPTICO | EDD | EM SERVIÇO | EXODUS | EDD-PT-1 | Z | TRUE |  |  | NAO INFORMADO | NAO | CPCON | NAO INFORMADO
Nível 1: E10234360; Nível 2: 10234360 |  | SC-SJQ-SJQ | EQUIP | 15/12/2025 | * | EDD-SJQ-13 | V.TAL | GOOD | I | A | DATACOM |  | DATACOM-DM2104 G2-EDD 2E1 | 5320171 | MODEM.OPTICO | EDD | EM SERVIÇO | CALISTO | EDD-SJQ-13 | Z | TRUE |  |  | NAO INFORMADO | NAO | CPCON | NAO INFORMADO
Nível 1: E10234696; Nível 2: 10234696 |  | AL-MCO-FA | EQUIP | 15/12/2025 | * | FA-15-BANCO DO BRASIL | V.TAL | GOOD | I | A | DATACOM |  | DATACOM-DM2104 G2-EDD 2E1 | 3302850 | MODEM.OPTICO | EDD | EM SERVIÇO | EXODUS | FA-15-BANCO DO BRASIL | Z | TRUE |  |  | NAO INFORMADO | NAO | CPCON | NAO INFORMADO
Nível 1: E10235582; Nível 2: 10235582 |  | AC-RBO-RBFT | EQUIP | 15/12/2025 | * | EDD-RBFT-13 | V.TAL | GOOD | I | A | DATACOM |  | DATACOM-DM2104 G2-EDD 2E1 | 5337677 | MODEM.OPTICO | EDD | EM SERVIÇO | EXODUS | EDD-RBFT-13 | Z | TRUE |  |  | NAO INFORMADO | NAO | CPCON | NAO INFORMADO
Nível 1: E10235611; Nível 2: 10235611 |  | RS-PAE-CY00 | EQUIP | 15/12/2025 | * | EDD-CY00-14 | V.TAL | GOOD | I | A | DATACOM |  | DATACOM-DM2104 G2-EDD 2E1 | 5762658 | MODEM.OPTICO | EDD | EM SERVIÇO | EXODUS | EDD-CY00-14 | Z | TRUE |  |  | NAO INFORMADO | NAO | CPCON | NAO INFORMADO
Nível 1: E10235815; Nível 2: 10235815 |  | SC-YCA-VANA | EQUIP | 15/12/2025 | * | EDD-VANA-3 | V.TAL | GOOD | I | A | DATACOM |  | DATACOM-DM2104 G2-EDD 2E1 | 5337587 | MODEM.OPTICO | EDD | EM SERVIÇO | EXODUS | EDD-VANA-3 | Z | TRUE |  |  | NAO INFORMADO | NAO | CPCON | NAO INFORMADO
Nível 1: E10236184; Nível 2: 10236184 |  | SC-BVR-BVR | EQUIP | 15/12/2025 | * | BLOQ_EDD-BVR-6 | V.TAL | GOOD | I | A | DATACOM |  | DATACOM-DM2104 G2-EDD 2E1 | 5746148 | MODEM.OPTICO | EDD | EM SERVIÇO | CALISTO | BLOQ_EDD-BVR-6 | Z | TRUE |  |  | NAO INFORMADO | NAO | CPCON | NAO INFORMADO
Nível 1: E10236642; Nível 2: 10236642 |  | AC-RBO-RBFT | EQUIP | 15/12/2025 | * | EDD-RBFT-28 | V.TAL | GOOD | I | A | DATACOM |  | DATACOM-DM2104 G2-EDD 2E1 | 5336184 | MODEM.OPTICO | EDD | EM SERVIÇO | EXODUS | EDD-RBFT-28 | Z | TRUE |  |  | NAO INFORMADO | NAO | CPCON | NAO INFORMADO
Nível 1: E10236647; Nível 2: 10236647 |  | SC-BOR-BOR | EQUIP | 15/12/2025 | * | EDD-BOR-2 | V.TAL | GOOD | I | A | DATACOM |  | DATACOM-DM2104 G2-EDD 2E1 | 5315485 | MODEM.OPTICO | EDD | EM SERVIÇO | CALISTO | EDD-BOR-2 | Z | TRUE |  |  | NAO INFORMADO | NAO | CPCON | NAO INFORMADO
Nível 1: E10237001; Nível 2: 10237001 |  | SC-EVV-EVV | EQUIP | 15/12/2025 | * | EDD-EVV-4 | V.TAL | GOOD | I | A | DATACOM |  | DATACOM-DM2104 G2-EDD 2E1 | 5746553 | MODEM.OPTICO | EDD | EM SERVIÇO | CALISTO | EDD-EVV-4 | Z | TRUE |  |  | NAO INFORMADO | NAO | CPCON | NAO INFORMADO
Nível 1: E10238879; Nível 2: 10238879 |  | AP-MPA-CBT | EQUIP | 15/12/2025 | * | CBT-PREFEITURA MUNICIPAL DE MACAPA (CONS | V.TAL | GOOD | I | A | DATACOM |  | DATACOM-DM2104 G2-EDD 2E1 | 3378325 | MODEM.OPTICO | EDD | EM SERVIÇO | EXODUS | CBT-PREFEITURA MUNICIPAL DE MA | Z | TRUE |  |  | NAO INFORMADO | NAO | CPCON | NAO INFORMADO
Nível 1: E10239420; Nível 2: 10239420 |  | AP-MPA-CBZ | EQUIP | 15/12/2025 | * | CBZ-MUNICIPIO DE MACAPA (SUPER FACIL) | V.TAL | GOOD | I | A | DATACOM |  | DATACOM-DM2104 G2-EDD 2E1 | 3267030 | MODEM.OPTICO | EDD | EM SERVIÇO | EXODUS | CBZ-MUNICIPIO DE MACAPA (SUPER | Z | TRUE |  |  | NAO INFORMADO | NAO | CPCON | NAO INFORMADO
Nível 1: E10239774; Nível 2: 10239774 |  | AP-MPA-CBZ | EQUIP | 15/12/2025 | * | EDD-CBZ-6 | V.TAL | GOOD | I | A | DATACOM |  | DATACOM-DM2104 G2-EDD 2E1 | 3544808 | MODEM.OPTICO | EDD | EM SERVIÇO | EXODUS | EDD-CBZ-6 | Z | TRUE |  |  | NAO INFORMADO | NAO | CPCON | NAO INFORMADO
Nível 1: E10240147; Nível 2: 10240147 |  | AL-MCO-FA | EQUIP | 15/12/2025 | * | FA-29-LOJAS AMERICANAS | V.TAL | GOOD | I | A | DATACOM |  | DATACOM-DM2104 G2-EDD 2E1 | 3835474 | MODEM.OPTICO | EDD | EM SERVIÇO | EXODUS | FA-29-LOJAS AMERICANAS | Z | TRUE |  |  | NAO INFORMADO | NAO | CPCON | NAO INFORMADO
Nível 1: E10240258; Nível 2: 10240258 |  | RS-PAE-CY00 | EQUIP | 15/12/2025 | * | EDD-CY00-16 | V.TAL | GOOD | I | A | DATACOM |  | DATACOM-DM2104 G2-EDD 2E1 | 5765199 | MODEM.OPTICO | EDD | EM SERVIÇO | EXODUS | EDD-CY00-16 | Z | TRUE |  |  | NAO INFORMADO | NAO | CPCON | NAO INFORMADO
Nível 1: E10240272; Nível 2: 10240272 |  | AC-RBO-RBFT | EQUIP | 15/12/2025 | * | EDD-RBFT-38 | V.TAL | GOOD | I | A | DATACOM |  | DATACOM-DM2104 G2-EDD 2E1 | 5336194 | MODEM.OPTICO | EDD | EM SERVIÇO | EXODUS | EDD-RBFT-38 | Z | TRUE |  |  | NAO INFORMADO | NAO | CPCON | NAO INFORMADO
Nível 1: E10240557; Nível 2: 10240557 |  | SC-SJQ-SJQ | EQUIP | 15/12/2025 | * | EDD-SJQ-21 | V.TAL | GOOD | I | A | DATACOM |  | DATACOM-DM2104 G2-EDD 2E1 | 5744386 | MODEM.OPTICO | EDD | EM SERVIÇO | CALISTO | EDD-SJQ-21 | Z | TRUE |  |  | NAO INFORMADO | NAO | CPCON | NAO INFORMADO
Nível 1: E10240815; Nível 2: 10240815 |  | SC-BOR-BOR | EQUIP | 15/12/2025 | * | EDD-BOR-3 | V.TAL | GOOD | I | A | DATACOM |  | DATACOM-DM2104 G2-EDD 2E1 | 5315486 | MODEM.OPTICO | EDD | EM SERVIÇO | CALISTO | EDD-BOR-3 | Z | TRUE |  |  | NAO INFORMADO | NAO | CPCON | NAO INFORMADO
Nível 1: E10240839; Nível 2: 10240839 |  | SC-AMY-AMY | EQUIP | 15/12/2025 | * | EDD-AMY-1 | V.TAL | GOOD | I | A | DATACOM |  | DATACOM-DM2104 G2-EDD 2E1 | 5712083 | MODEM.OPTICO | EDD | EM SERVIÇO | CALISTO | EDD-AMY-1 | Z | TRUE |  |  | NAO INFORMADO | NAO | CPCON | NAO INFORMADO
Nível 1: E10240927; Nível 2: 10240927 |  | SC-HVD-HVD | EQUIP | 15/12/2025 | * | EDD-HVD-15 | V.TAL | GOOD | I | A | DATACOM |  | DATACOM-DM2104 G2-EDD 2E1 | 5713054 | MODEM.OPTICO | EDD | EM SERVIÇO | CALISTO | EDD-HVD-15 | Z | TRUE |  |  | NAO INFORMADO | NAO | CPCON | NAO INFORMADO
Nível 1: E10241144; Nível 2: 10241144 |  | AP-MPA-CBZ | EQUIP | 15/12/2025 | * | CBZ-PMZ DISTRIBUIDORA AS | V.TAL | GOOD | I | A | DATACOM |  | DATACOM-DM2104 G2-EDD 2E1 | 3277986 | MODEM.OPTICO | EDD | EM SERVIÇO | EXODUS | CBZ-PMZ DISTRIBUIDORA AS | Z | TRUE |  |  | NAO INFORMADO | NAO | CPCON | NAO INFORMADO
Nível 1: E10241372; Nível 2: 10241372 |  | AL-MCO-FA | EQUIP | 15/12/2025 | * | FA-21-MAGAZINE LUIZA | V.TAL | GOOD | I | A | DATACOM |  | DATACOM-DM2104 G2-EDD 2E1 | 3294159 | MODEM.OPTICO | EDD | EM SERVIÇO | EXODUS | FA-21-MAGAZINE LUIZA | Z | TRUE |  |  | NAO INFORMADO | NAO | CPCON | NAO INFORMADO
Nível 1: E10241885; Nível 2: 10241885 |  | AL-MCO-FA | EQUIP | 15/12/2025 | * | FA-10-DATAPREV | V.TAL | GOOD | I | A | DATACOM |  | DATACOM-DM2104 G2-EDD 2E1 | 3255399 | MODEM.OPTICO | EDD | EM SERVIÇO | EXODUS | FA-10-DATAPREV | Z | TRUE |  |  | NAO INFORMADO | NAO | CPCON | NAO INFORMADO
Nível 1: E10242643; Nível 2: 10242643 |  | AP-MPA-CBT | EQUIP | 15/12/2025 | * | EDD-CBT-16 | V.TAL | GOOD | I | A | DATACOM |  | DATACOM-DM2104 G2-EDD 2E1 | 3756281 | MODEM.OPTICO | EDD | EM SERVIÇO | EXODUS | EDD-CBT-16 | Z | TRUE |  |  | NAO INFORMADO | NAO | CPCON | NAO INFORMADO
Nível 1: E10243080; Nível 2: 10243080 |  | AC-RBO-RBFT | EQUIP | 15/12/2025 | * | EDD-RBFT-35 | V.TAL | GOOD | I | A | DATACOM |  | DATACOM-DM2104 G2-EDD 2E1 | 5336191 | MODEM.OPTICO | EDD | EM SERVIÇO | EXODUS | EDD-RBFT-35 | Z | TRUE |  |  | NAO INFORMADO | NAO | CPCON | NAO INFORMADO
Nível 1: E10243251; Nível 2: 10243251 |  | SC-VRM-VRM | EQUIP | 15/12/2025 | * | EDD-VRM-3 | V.TAL | GOOD | I | A | DATACOM |  | DATACOM-DM2104 G2-EDD 2E1 | 5338744 | MODEM.OPTICO | EDD | EM SERVIÇO | CALISTO | EDD-VRM-3 | Z | TRUE |  |  | NAO INFORMADO | NAO | CPCON | NAO INFORMADO
Nível 1: E10243258; Nível 2: 10243258 |  | SC-VRM-VRM | EQUIP | 15/12/2025 | * | EDD-VRM-5 | V.TAL | GOOD | I | A | DATACOM |  | DATACOM-DM2104 G2-EDD 2E1 | 5338746 | MODEM.OPTICO | EDD | EM SERVIÇO | CALISTO | EDD-VRM-5 | Z | TRUE |  |  | NAO INFORMADO | NAO | CPCON | NAO INFORMADO
Nível 1: E10243304; Nível 2: 10243304 |  | SC-EVV-EVV | EQUIP | 15/12/2025 | * | EDD-EVV-1 | V.TAL | GOOD | I | A | DATACOM |  | DATACOM-DM2104 G2-EDD 2E1 | 5315937 | MODEM.OPTICO | EDD | EM SERVIÇO | CALISTO | EDD-EVV-1 | Z | TRUE |  |  | NAO INFORMADO | NAO | CPCON | NAO INFORMADO
Nível 1: E10243691; Nível 2: 10243691 |  | AC-RBO-RBFT | EQUIP | 15/12/2025 | * | EDD-RBFT-37 | V.TAL | GOOD | I | A | DATACOM |  | DATACOM-DM2104 G2-EDD 2E1 | 5336193 | MODEM.OPTICO | EDD | EM SERVIÇO | EXODUS | EDD-RBFT-37 | Z | TRUE |  |  | NAO INFORMADO | NAO | CPCON | NAO INFORMADO
Nível 1: E10244062; Nível 2: 10244062 |  | RS-PAE-CY00 | EQUIP | 15/12/2025 | * | EDD-CY00-9 | V.TAL | GOOD | I | A | DATACOM |  | DATACOM-DM2104 G2-EDD 2E1 | 5748416 | MODEM.OPTICO | EDD | EM SERVIÇO | EXODUS | EDD-CY00-9 | Z | TRUE |  |  | NAO INFORMADO | NAO | CPCON | NAO INFORMADO
Nível 1: E10244163; Nível 2: 10244163 |  | SC-YCA-VANA | EQUIP | 15/12/2025 | * | EDD-VANA-2 | V.TAL | GOOD | I | A | DATACOM |  | DATACOM-DM2104 G2-EDD 2E1 | 5337586 | MODEM.OPTICO | EDD | EM SERVIÇO | EXODUS | EDD-VANA-2 | Z | TRUE |  |  | NAO INFORMADO | NAO | CPCON | NAO INFORMADO
Nível 1: E10244823; Nível 2: 10244823 |  | AL-MCO-FA | EQUIP | 15/12/2025 | * | EDD-FA-57 | V.TAL | GOOD | I | A | DATACOM |  | DATACOM-DM2104 G2-EDD 2E1 | 5748175 | MODEM.OPTICO | EDD | EM SERVIÇO | EXODUS | EDD-FA-57 | Z | TRUE |  |  | NAO INFORMADO | NAO | CPCON | NAO INFORMADO
Nível 1: E10244903; Nível 2: 10244903 |  | SC-PSU-PSU | EQUIP | 15/12/2025 | * | EDD-PSU-3 | V.TAL | GOOD | I | A | DATACOM |  | DATACOM-DM2104 G2-EDD 2E1 | 5313358 | MODEM.OPTICO | EDD | EM SERVIÇO | CALISTO | EDD-PSU-3 | Z | TRUE |  |  | NAO INFORMADO | NAO | CPCON | NAO INFORMADO
Nível 1: E10245116; Nível 2: 10245116 |  | AP-MPA-CBT | EQUIP | 15/12/2025 | * | EDD-CBT-24 | V.TAL | GOOD | I | A | DATACOM |  | DATACOM-DM2104 G2-EDD 2E1 | 5729193 | MODEM.OPTICO | EDD | EM SERVIÇO | EXODUS | EDD-CBT-24 | Z | TRUE |  |  | NAO INFORMADO | NAO | CPCON | NAO INFORMADO
Nível 1: E10245597; Nível 2: 10245597 |  | AC-RBO-RBFT | EQUIP | 15/12/2025 | * | EDD-RBFT-43 | V.TAL | GOOD | I | A | DATACOM |  | DATACOM-DM2104 G2-EDD 2E1 | 5734555 | MODEM.OPTICO | EDD | EM SERVIÇO | EXODUS | EDD-RBFT-43 | Z | TRUE |  |  | NAO INFORMADO | NAO | CPCON | NAO INFORMADO
Nível 1: E10245669; Nível 2: 10245669 |  | SC-HVD-HVD | EQUIP | 15/12/2025 | * | EDD-HVD-7 | V.TAL | GOOD | I | A | DATACOM |  | DATACOM-DM2104 G2-EDD 2E1 | 5326182 | MODEM.OPTICO | EDD | EM SERVIÇO | CALISTO | EDD-HVD-7 | Z | TRUE |  |  | NAO INFORMADO | NAO | CPCON | NAO INFORMADO
Nível 1: E10246924; Nível 2: 10246924 |  | AC-RBO-RBFT | EQUIP | 15/12/2025 | * | EDD-RBFT-9 | V.TAL | GOOD | I | A | DATACOM |  | DATACOM-DM2104 G2-EDD 2E1 | 5337673 | MODEM.OPTICO | EDD | EM SERVIÇO | EXODUS | EDD-RBFT-9 | Z | TRUE |  |  | NAO INFORMADO | NAO | CPCON | NAO INFORMADO
Nível 1: E10247100; Nível 2: 10247100 |  | SC-SJQ-SJQ | EQUIP | 15/12/2025 | * | EDD-SJQ-8 | V.TAL | GOOD | I | A | DATACOM |  | DATACOM-DM2104 G2-EDD 2E1 | 5320166 | MODEM.OPTICO | EDD | EM SERVIÇO | CALISTO | EDD-SJQ-8 | Z | TRUE |  |  | NAO INFORMADO | NAO | CPCON | NAO INFORMADO
Nível 1: E10247198; Nível 2: 10247198 |  | AC-RBO-RBFT | EQUIP | 15/12/2025 | * | EDD-RBFT-34 | V.TAL | GOOD | I | A | DATACOM |  | DATACOM-DM2104 G2-EDD 2E1 | 5336190 | MODEM.OPTICO | EDD | EM SERVIÇO | EXODUS | EDD-RBFT-34 | Z | TRUE |  |  | NAO INFORMADO | NAO | CPCON | NAO INFORMADO
Nível 1: E10247351; Nível 2: 10247351 |  | AL-MCO-FA | EQUIP | 15/12/2025 | * | EDD-FA-45 | V.TAL | GOOD | I | A | DATACOM |  | DATACOM-DM2104 G2-EDD 2E1 | 4582987 | MODEM.OPTICO | EDD | EM SERVIÇO | EXODUS | EDD-FA-45 | Z | TRUE |  |  | NAO INFORMADO | NAO | CPCON | NAO INFORMADO
Nível 1: E10247360; Nível 2: 10247360 |  | SC-JBX-JBX | EQUIP | 15/12/2025 | * | EDD-JBX-1 | V.TAL | GOOD | I | A | DATACOM |  | DATACOM-DM2104 G2-EDD 2E1 | 5345590 | MODEM.OPTICO | EDD | EM SERVIÇO | CALISTO | EDD-JBX-1 | Z | TRUE |  |  | NAO INFORMADO | NAO | CPCON | NAO INFORMADO
Nível 1: E10247718; Nível 2: 10247718 |  | AC-RBO-RBFT | EQUIP | 15/12/2025 | * | EDD-RBFT-29 | V.TAL | GOOD | I | A | DATACOM |  | DATACOM-DM2104 G2-EDD 2E1 | 5336185 | MODEM.OPTICO | EDD | EM SERVIÇO | EXODUS | EDD-RBFT-29 | Z | TRUE |  |  | NAO INFORMADO | NAO | CPCON | NAO INFORMADO
Nível 1: E10247875; Nível 2: 10247875 |  | SC-RCP-RCP | EQUIP | 15/12/2025 | * | EDD-RCP-4 | V.TAL | GOOD | I | A | DATACOM |  | DATACOM-DM2104 G2-EDD 2E1 | 5327418 | MODEM.OPTICO | EDD | EM SERVIÇO | CALISTO | EDD-RCP-4 | Z | TRUE |  |  | NAO INFORMADO | NAO | CPCON | NAO INFORMADO
Nível 1: E10247905; Nível 2: 10247905 |  | AL-MCO-FA | EQUIP | 15/12/2025 | * | EDD-FA-20 | V.TAL | GOOD | I | A | DATACOM |  | DATACOM-DM2104 G2-EDD 2E1 | 2309701 | MODEM.OPTICO | EDD | EM SERVIÇO | EXODUS | EDD-FA-20 | Z | TRUE |  |  | NAO INFORMADO | NAO | CPCON | NAO INFORMADO
Nível 1: E10248042; Nível 2: 10248042 |  | RR-BVA-PR | EQUIP | 15/12/2025 | * | EDD-PR-5 | V.TAL | GOOD | I | A | DATACOM |  | DATACOM-DM2104 G2-EDD 2E1 | 2876675 | MODEM.OPTICO | EDD | EM SERVIÇO | EXODUS | EDD-PR-5 | Z | TRUE |  |  | NAO INFORMADO | NAO | CPCON | NAO INFORMADO
Nível 1: E10248463; Nível 2: 10248463 |  | AL-MCO-FA | EQUIP | 15/12/2025 | * | FA-HAPVIDA ASSISTENCIA MEDICA LTDA | V.TAL | GOOD | I | A | DATACOM |  | DATACOM-DM2104 G2-EDD 2E1 | 3142225 | MODEM.OPTICO | EDD | EM SERVIÇO | EXODUS | FA-HAPVIDA ASSISTENCIA MEDICA | Z | TRUE |  |  | NAO INFORMADO | NAO | CPCON | NAO INFORMADO
Nível 1: E10248536; Nível 2: 10248536 |  | RS-PAE-CY00 | EQUIP | 15/12/2025 | * | EDD-CY00-13 | V.TAL | GOOD | I | A | DATACOM |  | DATACOM-DM2104 G2-EDD 2E1 | 5762274 | MODEM.OPTICO | EDD | EM SERVIÇO | EXODUS | EDD-CY00-13 | Z | TRUE |  |  | NAO INFORMADO | NAO | CPCON | NAO INFORMADO
Nível 1: E10248688; Nível 2: 10248688 |  | AC-RBO-RBFT | EQUIP | 15/12/2025 | * | EDD-RBFT-41 | V.TAL | GOOD | I | A | DATACOM |  | DATACOM-DM2104 G2-EDD 2E1 | 5336238 | MODEM.OPTICO | EDD | EM SERVIÇO | EXODUS | EDD-RBFT-41 | Z | TRUE |  |  | NAO INFORMADO | NAO | CPCON | NAO INFORMADO
Nível 1: E10248779; Nível 2: 10248779 |  | AL-MCO-FA | EQUIP | 15/12/2025 | * | FA-41-BANCO SANTANDER BRASIL | V.TAL | GOOD | I | A | DATACOM |  | DATACOM-DM2104 G2-EDD 2E1 | 3584042 | MODEM.OPTICO | EDD | EM SERVIÇO | EXODUS | FA-41-BANCO SANTANDER BRASIL | Z | TRUE |  |  | NAO INFORMADO | NAO | CPCON | NAO INFORMADO
Nível 1: E10249169; Nível 2: 10249169 |  | AL-MCO-FA | EQUIP | 15/12/2025 | * | EDD-FA-37 | V.TAL | GOOD | I | A | DATACOM |  | DATACOM-DM2104 G2-EDD 2E1 | 3318953 | MODEM.OPTICO | EDD | EM SERVIÇO | EXODUS | EDD-FA-37 | Z | TRUE |  |  | NAO INFORMADO | NAO | CPCON | NAO INFORMADO
Nível 1: E10249521; Nível 2: 10249521 |  | AL-MCO-FA | EQUIP | 15/12/2025 | * | FA-7-MAGAZINE LUIZA | V.TAL | GOOD | I | A | DATACOM |  | DATACOM-DM2104 G2-EDD 2E1 | 3305559 | MODEM.OPTICO | EDD | EM SERVIÇO | EXODUS | FA-7-MAGAZINE LUIZA | Z | TRUE |  |  | NAO INFORMADO | NAO | CPCON | NAO INFORMADO
Nível 1: E10249622; Nível 2: 10249622 |  | SC-BOR-BOR | EQUIP | 15/12/2025 | * | EDD-BOR-1 | V.TAL | GOOD | I | A | DATACOM |  | DATACOM-DM2104 G2-EDD 2E1 | 5315484 | MODEM.OPTICO | EDD | EM SERVIÇO | CALISTO | EDD-BOR-1 | Z | TRUE |  |  | NAO INFORMADO | NAO | CPCON | NAO INFORMADO
Nível 1: E10249745; Nível 2: 10249745 |  | AL-MCO-FA | EQUIP | 15/12/2025 | * | FA-LOJAS AMERICANAS SA | V.TAL | GOOD | I | A | DATACOM |  | DATACOM-DM2104 G2-EDD 2E1 | 2958669 | MODEM.OPTICO | EDD | EM SERVIÇO | EXODUS | FA-LOJAS AMERICANAS SA | Z | TRUE |  |  | NAO INFORMADO | NAO | CPCON | NAO INFORMADO
Nível 1: E10250551; Nível 2: 10250551 |  | SC-HVD-HVD | EQUIP | 15/12/2025 | * | EDD-HVD-2 | V.TAL | GOOD | I | A | DATACOM |  | DATACOM-DM2104 G2-EDD 2E1 | 5326479 | MODEM.OPTICO | EDD | EM SERVIÇO | CALISTO | EDD-HVD-2 | Z | TRUE |  |  | NAO INFORMADO | NAO | CPCON | NAO INFORMADO
Nível 1: E10251176; Nível 2: 10251176 |  | AP-MPA-CBT | EQUIP | 15/12/2025 | * | CANCELADO-EDD-CBT-4 | V.TAL | GOOD | I | A | DATACOM |  | DATACOM-DM2104 G2-EDD 2E1 | 2308650 | MODEM.OPTICO | EDD | EM SERVIÇO | EXODUS | CANCELADO-EDD-CBT-4 | Z | TRUE |  |  | NAO INFORMADO | NAO | CPCON | NAO INFORMADO
Nível 1: E10251242; Nível 2: 10251242 |  | SC-RCP-RCP | EQUIP | 15/12/2025 | * | EDD-RCP-1 | V.TAL | GOOD | I | A | DATACOM |  | DATACOM-DM2104 G2-EDD 2E1 | 5327415 | MODEM.OPTICO | EDD | EM SERVIÇO | CALISTO | EDD-RCP-1 | Z | TRUE |  |  | NAO INFORMADO | NAO | CPCON | NAO INFORMADO
Nível 1: E10251507; Nível 2: 10251507 |  | SC-VRM-VRM | EQUIP | 15/12/2025 | * | EDD-VRM-11 | V.TAL | GOOD | I | A | DATACOM |  | DATACOM-DM2104 G2-EDD 2E1 | 5762773 | MODEM.OPTICO | EDD | EM SERVIÇO | CALISTO | EDD-VRM-11 | Z | TRUE |  |  | NAO INFORMADO | NAO | CPCON | NAO INFORMADO
Nível 1: E10251759; Nível 2: 10251759 |  | AL-MCO-FA | EQUIP | 15/12/2025 | * | EDD-FA-21 | V.TAL | GOOD | I | A | DATACOM |  | DATACOM-DM2104 G2-EDD 2E1 | 2375588 | MODEM.OPTICO | EDD | EM SERVIÇO | EXODUS | EDD-FA-21 | Z | TRUE |  |  | NAO INFORMADO | NAO | CPCON | NAO INFORMADO
Nível 1: E10252043; Nível 2: 10252043 |  | AL-MCO-FA | EQUIP | 15/12/2025 | * | FA-43-BANCO DO BRASIL | V.TAL | GOOD | I | A | DATACOM |  | DATACOM-DM2104 G2-EDD 2E1 | 3760847 | MODEM.OPTICO | EDD | EM SERVIÇO | EXODUS | FA-43-BANCO DO BRASIL | Z | TRUE |  |  | NAO INFORMADO | NAO | CPCON | NAO INFORMADO
Nível 1: E10252045; Nível 2: 10252045 |  | SC-VRM-VRM | EQUIP | 15/12/2025 | * | EDD-VRM-8 | V.TAL | GOOD | I | A | DATACOM |  | DATACOM-DM2104 G2-EDD 2E1 | 5338893 | MODEM.OPTICO | EDD | EM SERVIÇO | CALISTO | EDD-VRM-8 | Z | TRUE |  |  | NAO INFORMADO | NAO | CPCON | NAO INFORMADO
Nível 1: E10252445; Nível 2: 10252445 |  | AL-MCO-FA | EQUIP | 15/12/2025 | * | EDD-FA-60 | V.TAL | GOOD | I | A | DATACOM |  | DATACOM-DM2104 G2-EDD 2E1 | 5748180 | MODEM.OPTICO | EDD | EM SERVIÇO | EXODUS | EDD-FA-60 | Z | TRUE |  |  | NAO INFORMADO | NAO | CPCON | NAO INFORMADO
Nível 1: E10252744; Nível 2: 10252744 |  | RR-BVA-PR | EQUIP | 15/12/2025 | * | PR-PMZ DISTRIBUIDORA SA 01 | V.TAL | GOOD | I | A | DATACOM |  | DATACOM-DM2104 G2-EDD 2E1 | 3236062 | MODEM.OPTICO | EDD | EM SERVIÇO | EXODUS | PR-PMZ DISTRIBUIDORA SA 01 | Z | TRUE |  |  | NAO INFORMADO | NAO | CPCON | NAO INFORMADO
Nível 1: E10253253; Nível 2: 10253253 |  | AC-RBO-RBFT | EQUIP | 15/12/2025 | * | EDD-RBFT-27 | V.TAL | GOOD | I | A | DATACOM |  | DATACOM-DM2104 G2-EDD 2E1 | 5336183 | MODEM.OPTICO | EDD | EM SERVIÇO | EXODUS | EDD-RBFT-27 | Z | TRUE |  |  | NAO INFORMADO | NAO | CPCON | NAO INFORMADO
Nível 1: E10253259; Nível 2: 10253259 |  | AC-RBO-RBFT | EQUIP | 15/12/2025 | * | EDD-RBFT-44 | V.TAL | GOOD | I | A | DATACOM |  | DATACOM-DM2104 G2-EDD 2E1 | 5741227 | MODEM.OPTICO | EDD | EM SERVIÇO | EXODUS | EDD-RBFT-44 | Z | TRUE |  |  | NAO INFORMADO | NAO | CPCON | NAO INFORMADO
Nível 1: E10253474; Nível 2: 10253474 |  | AL-MCO-FA | EQUIP | 15/12/2025 | * | EDD-FA-16 | V.TAL | GOOD | I | A | DATACOM |  | DATACOM-DM2104 G2-EDD 2E1 | 2287838 | MODEM.OPTICO | EDD | EM SERVIÇO | EXODUS | EDD-FA-16 | Z | TRUE |  |  | NAO INFORMADO | NAO | CPCON | NAO INFORMADO
Nível 1: E10253686; Nível 2: 10253686 |  | AP-MPA-CBT | EQUIP | 15/12/2025 | * | EDD-CBT-18 | V.TAL | GOOD | I | A | DATACOM |  | DATACOM-DM2104 G2-EDD 2E1 | 4120247 | MODEM.OPTICO | EDD | EM SERVIÇO | EXODUS | EDD-CBT-18 | Z | TRUE |  |  | NAO INFORMADO | NAO | CPCON | NAO INFORMADO
Nível 1: E10253699; Nível 2: 10253699 |  | AL-MCO-FA | EQUIP | 15/12/2025 | * | FA-CAIXA ECONOMICA FEDERAL | V.TAL | GOOD | I | A | DATACOM |  | DATACOM-DM2104 G2-EDD 2E1 | 2934040 | MODEM.OPTICO | EDD | EM SERVIÇO | EXODUS | FA-CAIXA ECONOMICA FEDERAL | Z | TRUE |  |  | NAO INFORMADO | NAO | CPCON | NAO INFORMADO
Nível 1: E10253873; Nível 2: 10253873 |  | RR-BVA-PR | EQUIP | 15/12/2025 | * | EDD-PR-8 | V.TAL | GOOD | I | A | DATACOM |  | DATACOM-DM2104 G2-EDD 2E1 | 3818534 | MODEM.OPTICO | EDD | EM SERVIÇO | EXODUS | EDD-PR-8 | Z | TRUE |  |  | NAO INFORMADO | NAO | CPCON | NAO INFORMADO
Nível 1: E10253990; Nível 2: 10253990 |  | RS-PAE-LOPI | EQUIP | 15/12/2025 | * | EDD-LOPI-2 | V.TAL | GOOD | I | A | DATACOM |  | DATACOM-DM2104 G2-EDD 2E1 | 5333284 | MODEM.OPTICO | EDD | EM SERVIÇO | EXODUS | EDD-LOPI-2 | Z | TRUE |  |  | NAO INFORMADO | NAO | CPCON | NAO INFORMADO
Nível 1: E10254081; Nível 2: 10254081 |  | SC-HVD-HVD | EQUIP | 15/12/2025 | * | EDD-HVD-3 | V.TAL | GOOD | I | A | DATACOM |  | DATACOM-DM2104 G2-EDD 2E1 | 5326480 | MODEM.OPTICO | EDD | EM SERVIÇO | CALISTO | EDD-HVD-3 | Z | TRUE |  |  | NAO INFORMADO | NAO | CPCON | NAO INFORMADO
Nível 1: E10254246; Nível 2: 10254246 |  | AL-MCO-FA | EQUIP | 15/12/2025 | * | EDD-FA-36 | V.TAL | GOOD | I | A | DATACOM |  | DATACOM-DM2104 G2-EDD 2E1 | 3310397 | MODEM.OPTICO | EDD | EM SERVIÇO | EXODUS | EDD-FA-36 | Z | TRUE |  |  | NAO INFORMADO | NAO | CPCON | NAO INFORMADO
Nível 1: E10254507; Nível 2: 10254507 |  | AL-MCO-FA | EQUIP | 15/12/2025 | * | EDD-FA-13 | V.TAL | GOOD | I | A | DATACOM |  | DATACOM-DM2104 G2-EDD 2E1 | 2272853 | MODEM.OPTICO | EDD | EM SERVIÇO | EXODUS | EDD-FA-13 | Z | TRUE |  |  | NAO INFORMADO | NAO | CPCON | NAO INFORMADO
Nível 1: E10254516; Nível 2: 10254516 |  | AP-MPA-CBT | EQUIP | 15/12/2025 | * | CBT-SUPERINTENDENCIA DE VIG. EM SAUDE DO | V.TAL | GOOD | I | A | DATACOM |  | DATACOM-DM2104 G2-EDD 2E1 | 4682852 | MODEM.OPTICO | EDD | EM SERVIÇO | EXODUS | CBT-SUPERINTENDENCIA DE VIG. E | Z | TRUE |  |  | NAO INFORMADO | NAO | CPCON | NAO INFORMADO
Nível 1: E10254664; Nível 2: 10254664 |  | AC-RBO-RBFT | EQUIP | 15/12/2025 | * | EDD-RBFT-6 | V.TAL | GOOD | I | A | DATACOM |  | DATACOM-DM2104 G2-EDD 2E1 | 5337670 | MODEM.OPTICO | EDD | EM SERVIÇO | EXODUS | EDD-RBFT-6 | Z | TRUE |  |  | NAO INFORMADO | NAO | CPCON | NAO INFORMADO
Nível 1: E10254733; Nível 2: 10254733 |  | AL-MCO-FA | EQUIP | 15/12/2025 | * | EDD-FA-29 | V.TAL | GOOD | I | A | DATACOM |  | DATACOM-DM2104 G2-EDD 2E1 | 2958658 | MODEM.OPTICO | EDD | EM SERVIÇO | EXODUS | EDD-FA-29 | Z | TRUE |  |  | NAO INFORMADO | NAO | CPCON | NAO INFORMADO
Nível 1: E10255007; Nível 2: 10255007 |  | AL-MCO-FA | EQUIP | 15/12/2025 | * | FA-6-FDRH | V.TAL | GOOD | I | A | DATACOM |  | DATACOM-DM2104 G2-EDD 2E1 | 3251620 | MODEM.OPTICO | EDD | EM SERVIÇO | EXODUS | FA-6-FDRH | Z | TRUE |  |  | NAO INFORMADO | NAO | CPCON | NAO INFORMADO
Nível 1: E10255674; Nível 2: 10255674 |  | AL-MCO-FA | EQUIP | 15/12/2025 | * | EDD-FA-34 | V.TAL | GOOD | I | A | DATACOM |  | DATACOM-DM2104 G2-EDD 2E1 | 3105114 | MODEM.OPTICO | EDD | EM SERVIÇO | EXODUS | EDD-FA-34 | Z | TRUE |  |  | NAO INFORMADO | NAO | CPCON | NAO INFORMADO
Nível 1: E10257615; Nível 2: 10257615 |  | RR-BVA-PR | EQUIP | 15/12/2025 | * | EDD-PR-6 | V.TAL | GOOD | I | A | DATACOM |  | DATACOM-DM2104 G2-EDD 2E1 | 3542784 | MODEM.OPTICO | EDD | EM SERVIÇO | EXODUS | EDD-PR-6 | Z | TRUE |  |  | NAO INFORMADO | NAO | CPCON | NAO INFORMADO
Nível 1: E10258155; Nível 2: 10258155 |  | AC-RBO-RBFT | EQUIP | 15/12/2025 | * | EDD-RBFT-19 | V.TAL | GOOD | I | A | DATACOM |  | DATACOM-DM2104 G2-EDD 2E1 | 5336133 | MODEM.OPTICO | EDD | EM SERVIÇO | EXODUS | EDD-RBFT-19 | Z | TRUE |  |  | NAO INFORMADO | NAO | CPCON | NAO INFORMADO
Nível 1: E10258443; Nível 2: 10258443 |  | AP-MPA-CBT | EQUIP | 15/12/2025 | * | EDD-CBT-1008 | V.TAL | GOOD | I | A | DATACOM |  | DATACOM-DM2104 G2-EDD 2E1 | 3355368 | MODEM.OPTICO | EDD | EM SERVIÇO | EXODUS | EDD-CBT-1008 | Z | TRUE |  |  | NAO INFORMADO | NAO | CPCON | NAO INFORMADO
Nível 1: E10258781; Nível 2: 10258781 |  | AC-RBO-RBFT | EQUIP | 15/12/2025 | * | EDD-RBFT-20 | V.TAL | GOOD | I | A | DATACOM |  | DATACOM-DM2104 G2-EDD 2E1 | 5336134 | MODEM.OPTICO | EDD | EM SERVIÇO | EXODUS | EDD-RBFT-20 | Z | TRUE |  |  | NAO INFORMADO | NAO | CPCON | NAO INFORMADO
Nível 1: E10258792; Nível 2: 10258792 |  | AP-MPA-CBT | EQUIP | 15/12/2025 | * | EDD-CBT-04 | V.TAL | GOOD | I | A | DATACOM |  | DATACOM-DM2104 G2-EDD 2E1 | 3486412 | MODEM.OPTICO | EDD | EM SERVIÇO | EXODUS | EDD-CBT-04 | Z | TRUE |  |  | NAO INFORMADO | NAO | CPCON | NAO INFORMADO
Nível 1: E10259019; Nível 2: 10259019 |  | AC-RBO-RBFT | EQUIP | 15/12/2025 | * | EDD-RBFT-33 | V.TAL | GOOD | I | A | DATACOM |  | DATACOM-DM2104 G2-EDD 2E1 | 5336189 | MODEM.OPTICO | EDD | EM SERVIÇO | EXODUS | EDD-RBFT-33 | Z | TRUE |  |  | NAO INFORMADO | NAO | CPCON | NAO INFORMADO
Nível 1: E10259151; Nível 2: 10259151 |  | RR-BVA-PR | EQUIP | 15/12/2025 | * | EDD-PR-9 | V.TAL | GOOD | I | A | DATACOM |  | DATACOM-DM2104 G2-EDD 2E1 | 3816584 | MODEM.OPTICO | EDD | EM SERVIÇO | EXODUS | EDD-PR-9 | Z | TRUE |  |  | NAO INFORMADO | NAO | CPCON | NAO INFORMADO
Nível 1: E10259378; Nível 2: 10259378 |  | AC-RBO-RBFT | EQUIP | 15/12/2025 | * | EDD-RBFT-36 | V.TAL | GOOD | I | A | DATACOM |  | DATACOM-DM2104 G2-EDD 2E1 | 5336192 | MODEM.OPTICO | EDD | EM SERVIÇO | EXODUS | EDD-RBFT-36 | Z | TRUE |  |  | NAO INFORMADO | NAO | CPCON | NAO INFORMADO
Nível 1: E10259665; Nível 2: 10259665 |  | SC-SJQ-SJQ | EQUIP | 15/12/2025 | * | EDD-SJQ-23 | V.TAL | GOOD | I | A | DATACOM |  | DATACOM-DM2104 G2-EDD 2E1 | 5760664 | MODEM.OPTICO | EDD | EM SERVIÇO | CALISTO | EDD-SJQ-23 | Z | TRUE |  |  | NAO INFORMADO | NAO | CPCON | NAO INFORMADO
Nível 1: E10259926; Nível 2: 10259926 |  | SC-YCA-VANA | EQUIP | 15/12/2025 | * | EDD-VANA-4 | V.TAL | GOOD | I | A | DATACOM |  | DATACOM-DM2104 G2-EDD 2E1 | 5332436 | MODEM.OPTICO | EDD | EM SERVIÇO | EXODUS | EDD-VANA-4 | Z | TRUE |  |  | NAO INFORMADO | NAO | CPCON | NAO INFORMADO
Nível 1: E10259956; Nível 2: 10259956 |  | AL-MCO-FA | EQUIP | 15/12/2025 | * | EDD-FA-11 | V.TAL | GOOD | I | A | DATACOM |  | DATACOM-DM2104 G2-EDD 2E1 | 2222881 | MODEM.OPTICO | EDD | EM SERVIÇO | EXODUS | EDD-FA-11 | Z | TRUE |  |  | NAO INFORMADO | NAO | CPCON | NAO INFORMADO
Nível 1: E10259981; Nível 2: 10259981 |  | AP-MPA-CBT | EQUIP | 15/12/2025 | * | EDD-CBT-13 | V.TAL | GOOD | I | A | DATACOM |  | DATACOM-DM2104 G2-EDD 2E1 | 3537817 | MODEM.OPTICO | EDD | EM SERVIÇO | EXODUS | EDD-CBT-13 | Z | TRUE |  |  | NAO INFORMADO | NAO | CPCON | NAO INFORMADO
Nível 1: E10261280; Nível 2: 10261280 |  | AL-MCO-FA | EQUIP | 15/12/2025 | * | EDD-FA-62 | V.TAL | GOOD | I | A | DATACOM |  | DATACOM-DM2104 G2-EDD 2E1 | 5778926 | MODEM.OPTICO | EDD | EM SERVIÇO | EXODUS | EDD-FA-62 | Z | TRUE |  |  | NAO INFORMADO | NAO | CPCON | NAO INFORMADO
Nível 1: E10262073; Nível 2: 10262073 |  | AP-MPA-CBT | EQUIP | 15/12/2025 | * | CBT-QUALITY TEMPER | V.TAL | GOOD | I | A | DATACOM |  | DATACOM-DM2104 G2-EDD 8E1 | 3252086 | MODEM.OPTICO | EDD | EM SERVIÇO | EXODUS | CBT-QUALITY TEMPER | Z | TRUE |  |  | NAO INFORMADO | NAO | CPCON | NAO INFORMADO
Nível 1: E10262217; Nível 2: 10262217 |  | AC-RBO-RBFT | EQUIP | 15/12/2025 | * | EDD-RBFT-40 | V.TAL | GOOD | I | A | DATACOM |  | DATACOM-DM2104 G2-EDD 8E1 | 5336237 | MODEM.OPTICO | EDD | EM SERVIÇO | EXODUS | EDD-RBFT-40 | Z | TRUE |  |  | NAO INFORMADO | NAO | CPCON | NAO INFORMADO
Nível 1: E10262356; Nível 2: 10262356 |  | SP-SPO-PSU | EQUIP | 15/12/2025 | * | EDD-PSU-5 | V.TAL | GOOD | I | A | DATACOM |  | DATACOM-DM2104 G2-EDD 8E1 | 2306725 | MODEM.OPTICO | EDD | EM SERVIÇO | EXODUS | EDD-PSU-5 | Z | TRUE |  |  | NAO INFORMADO | NAO | CPCON | NAO INFORMADO
Nível 1: E10262693; Nível 2: 10262693 |  | AP-MPA-CBZ | EQUIP | 15/12/2025 | * | CBZ-EMPRESA BRASILEIRA DE DISTRIBUICAO L | V.TAL | GOOD | I | A | DATACOM |  | DATACOM-DM2104 G2-EDD 8E1 | 3607898 | MODEM.OPTICO | EDD | EM SERVIÇO | EXODUS | CBZ-EMPRESA BRASILEIRA DE DIST | Z | TRUE |  |  | NAO INFORMADO | NAO | CPCON | NAO INFORMADO
Nível 1: E10263141; Nível 2: 10263141 |  | SP-SPO-PSU | EQUIP | 15/12/2025 | * | EDD-PSU-29 | V.TAL | GOOD | I | A | DATACOM |  | DATACOM-DM2104 G2-EDD 8E1 | 3689351 | MODEM.OPTICO | EDD | EM SERVIÇO | EXODUS | EDD-PSU-29 | Z | TRUE |  |  | NAO INFORMADO | NAO | CPCON | NAO INFORMADO
Nível 1: E10263209; Nível 2: 10263209 |  | AL-MCO-FA | EQUIP | 15/12/2025 | * | EDD-FA-27 | V.TAL | GOOD | I | A | DATACOM |  | DATACOM-DM2104 G2-EDD 8E1 | 3719790 | MODEM.OPTICO | EDD | EM SERVIÇO | EXODUS | EDD-FA-27 | Z | TRUE |  |  | NAO INFORMADO | NAO | CPCON | NAO INFORMADO
Nível 1: E10263424; Nível 2: 10263424 |  | SP-SPO-PSU | EQUIP | 15/12/2025 | * | EDD-PSU-18 | V.TAL | GOOD | I | A | DATACOM |  | DATACOM-DM2104 G2-EDD 8E1 | 3199734 | MODEM.OPTICO | EDD | EM SERVIÇO | EXODUS | EDD-PSU-18 | Z | TRUE |  |  | NAO INFORMADO | NAO | CPCON | NAO INFORMADO
Nível 1: E10263431; Nível 2: 10263431 |  | SP-SPO-PSU | EQUIP | 15/12/2025 | * | EDD-PSU-24 | V.TAL | GOOD | I | A | DATACOM |  | DATACOM-DM2104 G2-EDD 8E1 | 3619934 | MODEM.OPTICO | EDD | EM SERVIÇO | EXODUS | EDD-PSU-24 | Z | TRUE |  |  | NAO INFORMADO | NAO | CPCON | NAO INFORMADO
Nível 1: E10263725; Nível 2: 10263725 |  | SP-SPO-PSU | EQUIP | 15/12/2025 | * | EDD-PSU-4 | V.TAL | GOOD | I | A | DATACOM |  | DATACOM-DM2104 G2-EDD 8E1 | 2271369 | MODEM.OPTICO | EDD | EM SERVIÇO | EXODUS | EDD-PSU-4 | Z | TRUE |  |  | NAO INFORMADO | NAO | CPCON | NAO INFORMADO
Nível 1: E10264412; Nível 2: 10264412 |  | SP-SPO-PSU | EQUIP | 15/12/2025 | * | EDD-PSU-11 | V.TAL | GOOD | I | A | DATACOM |  | DATACOM-DM2104 G2-EDD 8E1 | 2819447 | MODEM.OPTICO | EDD | EM SERVIÇO | EXODUS | EDD-PSU-11 | Z | TRUE |  |  | NAO INFORMADO | NAO | CPCON | NAO INFORMADO
Nível 1: E10265686; Nível 2: 10265686 |  | SP-SPO-PSU | EQUIP | 15/12/2025 | * | EDD-PSU-22 | V.TAL | GOOD | I | A | DATACOM |  | DATACOM-DM2104 G2-EDD 8E1 | 3415645 | MODEM.OPTICO | EDD | EM SERVIÇO | EXODUS | EDD-PSU-22 | Z | TRUE |  |  | NAO INFORMADO | NAO | CPCON | NAO INFORMADO
Nível 1: E10265765; Nível 2: 10265765 |  | SP-SPO-PSU | EQUIP | 15/12/2025 | * | EDD-PSU-36 | V.TAL | GOOD | I | A | DATACOM |  | DATACOM-DM2104 G2-EDD 8E1 | 5734332 | MODEM.OPTICO | EDD | EM SERVIÇO | EXODUS | EDD-PSU-36 | Z | TRUE |  |  | NAO INFORMADO | NAO | CPCON | NAO INFORMADO
Nível 1: E10265922; Nível 2: 10265922 |  | AL-MCO-FA | EQUIP | 15/12/2025 | * | FA-27-TIM CELULAR | V.TAL | GOOD | I | A | DATACOM |  | DATACOM-DM2104 G2-EDD 8E1 | 3717821 | MODEM.OPTICO | EDD | EM SERVIÇO | EXODUS | FA-27-TIM CELULAR | Z | TRUE |  |  | NAO INFORMADO | NAO | CPCON | NAO INFORMADO
Nível 1: E10266100; Nível 2: 10266100 |  | SP-SPO-PSU | EQUIP | 15/12/2025 | * | EDD-PSU-25 | V.TAL | GOOD | I | A | DATACOM |  | DATACOM-DM2104 G2-EDD 8E1 | 3658170 | MODEM.OPTICO | EDD | EM SERVIÇO | EXODUS | EDD-PSU-25 | Z | TRUE |  |  | NAO INFORMADO | NAO | CPCON | NAO INFORMADO
Nível 1: E10266138; Nível 2: 10266138 |  | SP-SPO-PSU | EQUIP | 15/12/2025 | * | EDD-PSU-16 | V.TAL | GOOD | I | A | DATACOM |  | DATACOM-DM2104 G2-EDD 8E1 | 2926671 | MODEM.OPTICO | EDD | EM SERVIÇO | EXODUS | EDD-PSU-16 | Z | TRUE |  |  | NAO INFORMADO | NAO | CPCON | NAO INFORMADO
Nível 1: E10266723; Nível 2: 10266723 |  | AC-RBO-RBFT | EQUIP | 15/12/2025 | * | EDD-RBFT-23 | V.TAL | GOOD | I | A | DATACOM |  | DATACOM-DM2104 G2-EDD 8E1 | 5336137 | MODEM.OPTICO | EDD | EM SERVIÇO | EXODUS | EDD-RBFT-23 | Z | TRUE |  |  | NAO INFORMADO | NAO | CPCON | NAO INFORMADO
Nível 1: E10267432; Nível 2: 10267432 |  | SP-SPO-PSU | EQUIP | 15/12/2025 | * | EDD-PSU-13 | V.TAL | GOOD | I | A | DATACOM |  | DATACOM-DM2104 G2-EDD 8E1 | 2848923 | MODEM.OPTICO | EDD | EM SERVIÇO | EXODUS | EDD-PSU-13 | Z | TRUE |  |  | NAO INFORMADO | NAO | CPCON | NAO INFORMADO
Nível 1: E10268075; Nível 2: 10268075 |  | SP-SPO-PSU | EQUIP | 15/12/2025 | * | EDD-PSU-23 | V.TAL | GOOD | I | A | DATACOM |  | DATACOM-DM2104 G2-EDD 8E1 | 3525471 | MODEM.OPTICO | EDD | EM SERVIÇO | EXODUS | EDD-PSU-23 | Z | TRUE |  |  | NAO INFORMADO | NAO | CPCON | NAO INFORMADO
Nível 1: E10268316; Nível 2: 10268316 |  | SP-SPO-PSU | EQUIP | 15/12/2025 | * | EDD-PSU-7 | V.TAL | GOOD | I | A | DATACOM |  | DATACOM-DM2104 G2-EDD 8E1 | 2332128 | MODEM.OPTICO | EDD | EM SERVIÇO | EXODUS | EDD-PSU-7 | Z | TRUE |  |  | NAO INFORMADO | NAO | CPCON | NAO INFORMADO
Nível 1: E10268430; Nível 2: 10268430 |  | AP-MPA-CBZ | EQUIP | 15/12/2025 | * | CBZ-BANCO DO BRASIL | V.TAL | GOOD | I | A | DATACOM |  | DATACOM-DM2104 G2-EDD 8E1 | 3248894 | MODEM.OPTICO | EDD | EM SERVIÇO | EXODUS | CBZ-BANCO DO BRASIL | Z | TRUE |  |  | NAO INFORMADO | NAO | CPCON | NAO INFORMADO
Nível 1: E10268736; Nível 2: 10268736 |  | SP-SPO-PSU | EQUIP | 15/12/2025 | * | EDD-PSU-10 | V.TAL | GOOD | I | A | DATACOM |  | DATACOM-DM2104 G2-EDD 8E1 | 2812409 | MODEM.OPTICO | EDD | EM SERVIÇO | EXODUS | EDD-PSU-10 | Z | TRUE |  |  | NAO INFORMADO | NAO | CPCON | NAO INFORMADO
Nível 1: E10268943; Nível 2: 10268943 |  | SP-SPO-PSU | EQUIP | 15/12/2025 | * | EDD-PSU-35 (EQUIPAMENTO E FIBRA RETIRADO | V.TAL | GOOD | I | A | DATACOM |  | DATACOM-DM2104 G2-EDD 8E1 | 5612815 | MODEM.OPTICO | EDD | EM SERVIÇO | EXODUS | EDD-PSU-35 (EQUIPAMENTO E FIBR | Z | TRUE |  |  | NAO INFORMADO | NAO | CPCON | NAO INFORMADO
Nível 1: E10269080; Nível 2: 10269080 |  | AL-MCO-FA | EQUIP | 15/12/2025 | * | FA-42-ULTRA SOM SERVICOS | V.TAL | GOOD | I | A | DATACOM |  | DATACOM-DM2104 G2-EDD 8E1 | 3620073 | MODEM.OPTICO | EDD | EM SERVIÇO | EXODUS | FA-42-ULTRA SOM SERVICOS | Z | TRUE |  |  | NAO INFORMADO | NAO | CPCON | NAO INFORMADO
Nível 1: E10269390; Nível 2: 10269390 |  | SP-SPO-PSU | EQUIP | 15/12/2025 | * | EDD-PSU-34 | V.TAL | GOOD | I | A | DATACOM |  | DATACOM-DM2104 G2-EDD 8E1 | 5612743 | MODEM.OPTICO | EDD | EM SERVIÇO | EXODUS | EDD-PSU-34 | Z | TRUE |  |  | NAO INFORMADO | NAO | CPCON | NAO INFORMADO
Nível 1: E10270114; Nível 2: 10270114 |  | AP-MPA-CBT | EQUIP | 15/12/2025 | * | EDD-CBT-5 | V.TAL | GOOD | I | A | DATACOM |  | DATACOM-DM2104 G2-EDD 8E1 | 3128781 | MODEM.OPTICO | EDD | EM SERVIÇO | EXODUS | EDD-CBT-5 | Z | TRUE |  |  | NAO INFORMADO | NAO | CPCON | NAO INFORMADO
Nível 1: E10270140; Nível 2: 10270140 |  | AL-MCO-FA | EQUIP | 15/12/2025 | * | EDD-FA-49 | V.TAL | GOOD | I | A | DATACOM |  | DATACOM-DM2104 G2-EDD 8E1 | 5645118 | MODEM.OPTICO | EDD | EM SERVIÇO | EXODUS | EDD-FA-49 | Z | TRUE |  |  | NAO INFORMADO | NAO | CPCON | NAO INFORMADO
Nível 1: E10270639; Nível 2: 10270639 |  | SP-SPO-PSU | EQUIP | 15/12/2025 | * | EDD-PSU-33 | V.TAL | GOOD | I | A | DATACOM |  | DATACOM-DM2104 G2-EDD 8E1 | 4129582 | MODEM.OPTICO | EDD | EM SERVIÇO | EXODUS | EDD-PSU-33 | Z | TRUE |  |  | NAO INFORMADO | NAO | CPCON | NAO INFORMADO
Nível 1: E10270890; Nível 2: 10270890 |  | SP-SPO-PSU | EQUIP | 15/12/2025 | * | EDD-PSU-2 | V.TAL | GOOD | I | A | DATACOM |  | DATACOM-DM2104 G2-EDD 8E1 | 2217755 | MODEM.OPTICO | EDD | EM SERVIÇO | EXODUS | EDD-PSU-2 | Z | TRUE |  |  | NAO INFORMADO | NAO | CPCON | NAO INFORMADO
Nível 1: E10271094; Nível 2: 10271094 |  | SC-VRM-VRM | EQUIP | 15/12/2025 | * | EDD-VRM-4 | V.TAL | GOOD | I | A | DATACOM |  | DATACOM-DM2104 G2-EDD 8E1 | 5338745 | MODEM.OPTICO | EDD | EM SERVIÇO | CALISTO | EDD-VRM-4 | Z | TRUE |  |  | NAO INFORMADO | NAO | CPCON | NAO INFORMADO
Nível 1: E10271811; Nível 2: 10271811 |  | SP-SPO-PSU | EQUIP | 15/12/2025 | * | EDD-PSU-1 | V.TAL | GOOD | I | A | DATACOM |  | DATACOM-DM2104 G2-EDD 8E1 | 2129185 | MODEM.OPTICO | EDD | EM SERVIÇO | EXODUS | EDD-PSU-1 | Z | TRUE |  |  | NAO INFORMADO | NAO | CPCON | NAO INFORMADO
Nível 1: E10272283; Nível 2: 10272283 |  | AP-MPA-CBZ | EQUIP | 15/12/2025 | * | EDD-CBZ-10 | V.TAL | GOOD | I | A | DATACOM |  | DATACOM-DM2104 G2-EDD 8E1 | 5682275 | MODEM.OPTICO | EDD | EM SERVIÇO | EXODUS | EDD-CBZ-10 | Z | TRUE |  |  | NAO INFORMADO | NAO | CPCON | NAO INFORMADO
Nível 1: E10272562; Nível 2: 10272562 |  | AP-MPA-CBT | EQUIP | 15/12/2025 | * | EDD-CBT-3 | V.TAL | GOOD | I | A | DATACOM |  | DATACOM-DM2104 G2-EDD 8E1 | 2288848 | MODEM.OPTICO | EDD | EM SERVIÇO | EXODUS | EDD-CBT-3 | Z | TRUE |  |  | NAO INFORMADO | NAO | CPCON | NAO INFORMADO
Nível 1: E10272804; Nível 2: 10272804 |  | SP-SPO-PSU | EQUIP | 15/12/2025 | * | EDD-PSU-19 | V.TAL | GOOD | I | A | DATACOM |  | DATACOM-DM2104 G2-EDD 8E1 | 3280654 | MODEM.OPTICO | EDD | EM SERVIÇO | EXODUS | EDD-PSU-19 | Z | TRUE |  |  | NAO INFORMADO | NAO | CPCON | NAO INFORMADO
Nível 1: E10273375; Nível 2: 10273375 |  | AL-MCO-FA | EQUIP | 15/12/2025 | * | EDD-FA-35 | V.TAL | GOOD | I | A | DATACOM |  | DATACOM-DM2104 G2-EDD 8E1 | 3161982 | MODEM.OPTICO | EDD | EM SERVIÇO | EXODUS | EDD-FA-35 | Z | TRUE |  |  | NAO INFORMADO | NAO | CPCON | NAO INFORMADO
Nível 1: E10273810; Nível 2: 10273810 |  | SC-VRM-VRM | EQUIP | 15/12/2025 | * | EDD-VRM-1 | V.TAL | GOOD | I | A | DATACOM |  | DATACOM-DM2104 G2-EDD 8E1 | 5338742 | MODEM.OPTICO | EDD | EM SERVIÇO | CALISTO | EDD-VRM-1 | Z | TRUE |  |  | NAO INFORMADO | NAO | CPCON | NAO INFORMADO
Nível 1: E10274630; Nível 2: 10274630 |  | SP-SPO-PSU | EQUIP | 15/12/2025 | * | EDD-PSU-26 | V.TAL | GOOD | I | A | DATACOM |  | DATACOM-DM2104 G2-EDD 8E1 | 3670015 | MODEM.OPTICO | EDD | EM SERVIÇO | EXODUS | EDD-PSU-26 | Z | TRUE |  |  | NAO INFORMADO | NAO | CPCON | NAO INFORMADO
Nível 1: E10274671; Nível 2: 10274671 |  | SP-SPO-PSU | EQUIP | 15/12/2025 | * | EDD-PSU-14 | V.TAL | GOOD | I | A | DATACOM |  | DATACOM-DM2104 G2-EDD 8E1 | 2859048 | MODEM.OPTICO | EDD | EM SERVIÇO | EXODUS | EDD-PSU-14 | Z | TRUE |  |  | NAO INFORMADO | NAO | CPCON | NAO INFORMADO
Nível 1: E10275038; Nível 2: 10275038 |  | SP-SPO-PSU | EQUIP | 15/12/2025 | * | EDD-PSU-15 | V.TAL | GOOD | I | A | DATACOM |  | DATACOM-DM2104 G2-EDD 8E1 | 2915576 | MODEM.OPTICO | EDD | EM SERVIÇO | EXODUS | EDD-PSU-15 | Z | TRUE |  |  | NAO INFORMADO | NAO | CPCON | NAO INFORMADO
Nível 1: E10275480; Nível 2: 10275480 |  | SP-SPO-PSU | EQUIP | 15/12/2025 | * | EDD-PSU-21 | V.TAL | GOOD | I | A | DATACOM |  | DATACOM-DM2104 G2-EDD 8E1 | 3409531 | MODEM.OPTICO | EDD | EM SERVIÇO | EXODUS | EDD-PSU-21 | Z | TRUE |  |  | NAO INFORMADO | NAO | CPCON | NAO INFORMADO
Nível 1: E10275553; Nível 2: 10275553 |  | AP-MPA-CBT | EQUIP | 15/12/2025 | * | EDD-CBT-1 | V.TAL | GOOD | I | A | DATACOM |  | DATACOM-DM2104 G2-EDD 8E1 | 2271588 | MODEM.OPTICO | EDD | EM SERVIÇO | EXODUS | EDD-CBT-1 | Z | TRUE |  |  | NAO INFORMADO | NAO | CPCON | NAO INFORMADO
Nível 1: E10275789; Nível 2: 10275789 |  | SP-SPO-PSU | EQUIP | 15/12/2025 | * | EDD-PSU-20 | V.TAL | GOOD | I | A | DATACOM |  | DATACOM-DM2104 G2-EDD 8E1 | 3378310 | MODEM.OPTICO | EDD | EM SERVIÇO | EXODUS | EDD-PSU-20 | Z | TRUE |  |  | NAO INFORMADO | NAO | CPCON | NAO INFORMADO
Nível 1: E10276685; Nível 2: 10276685 |  | SP-SPO-PSU | EQUIP | 15/12/2025 | * | EDD-PSU-8 | V.TAL | GOOD | I | A | DATACOM |  | DATACOM-DM2104 G2-EDD 8E1 | 2333727 | MODEM.OPTICO | EDD | EM SERVIÇO | EXODUS | EDD-PSU-8 | Z | TRUE |  |  | NAO INFORMADO | NAO | CPCON | NAO INFORMADO
Nível 1: E10277014; Nível 2: 10277014 |  | AL-MCO-FA | EQUIP | 15/12/2025 | * | EDD-FA-42 | V.TAL | GOOD | I | A | DATACOM |  | DATACOM-DM2104 G2-EDD 8E1 | 3618440 | MODEM.OPTICO | EDD | EM SERVIÇO | EXODUS | EDD-FA-42 | Z | TRUE |  |  | NAO INFORMADO | NAO | CPCON | NAO INFORMADO
Nível 1: E10277118; Nível 2: 10277118 |  | SP-SPO-PSU | EQUIP | 15/12/2025 | * | EDD-PSU-30 | V.TAL | GOOD | I | A | DATACOM |  | DATACOM-DM2104 G2-EDD 8E1 | 3808676 | MODEM.OPTICO | EDD | EM SERVIÇO | EXODUS | EDD-PSU-30 | Z | TRUE |  |  | NAO INFORMADO | NAO | CPCON | NAO INFORMADO
Nível 1: E10278336; Nível 2: 10278336 |  | AP-MPA-CBZ | EQUIP | 15/12/2025 | * | CBZ - BANCO SANTANDER S.A | V.TAL | GOOD | I | A | DATACOM |  | DATACOM-DM2104 G2-EDD 8E1 | 3616108 | MODEM.OPTICO | EDD | EM SERVIÇO | EXODUS | CBZ - BANCO SANTANDER S.A | Z | TRUE |  |  | NAO INFORMADO | NAO | CPCON | NAO INFORMADO
Nível 1: E10278756; Nível 2: 10278756 |  | AP-MPA-CBZ | EQUIP | 15/12/2025 | * | EDD-CBZ-8 | V.TAL | GOOD | I | A | DATACOM |  | DATACOM-DM2104 G2-EDD 8E1 | 3607870 | MODEM.OPTICO | EDD | EM SERVIÇO | EXODUS | EDD-CBZ-8 | Z | TRUE |  |  | NAO INFORMADO | NAO | CPCON | NAO INFORMADO
Nível 1: E10279305; Nível 2: 10279305 |  | SP-SPO-PSU | EQUIP | 15/12/2025 | * | EDD-PSU-9 | V.TAL | GOOD | I | A | DATACOM |  | DATACOM-DM2104 G2-EDD 8E1 | 2347510 | MODEM.OPTICO | EDD | EM SERVIÇO | EXODUS | EDD-PSU-9 | Z | TRUE |  |  | NAO INFORMADO | NAO | CPCON | NAO INFORMADO
Nível 1: E10279529; Nível 2: 10279529 |  | SP-SPO-PSU | EQUIP | 15/12/2025 | * | EDD-PSU-3 | V.TAL | GOOD | I | A | DATACOM |  | DATACOM-DM2104 G2-EDD 8E1 | 2218927 | MODEM.OPTICO | EDD | EM SERVIÇO | EXODUS | EDD-PSU-3 | Z | TRUE |  |  | NAO INFORMADO | NAO | CPCON | NAO INFORMADO
Nível 1: E10279777; Nível 2: 10279777 |  | SP-SPO-PSU | EQUIP | 15/12/2025 | * | EDD-PSU-17 | V.TAL | GOOD | I | A | DATACOM |  | DATACOM-DM2104 G2-EDD 8E1 | 3181843 | MODEM.OPTICO | EDD | EM SERVIÇO | EXODUS | EDD-PSU-17 | Z | TRUE |  |  | NAO INFORMADO | NAO | CPCON | NAO INFORMADO
Nível 1: E10283372; Nível 2: 10283372 |  | AP-MPA-CBT | EQUIP | 15/12/2025 | * | EDDR-CBT-21 | V.TAL | GOOD | I | A | DATACOM |  | DM2500 6GT+2GC | 4671990 | MODEM.OPTICO | EDD | EM SERVIÇO | EXODUS | EDDR-CBT-21 | Z | TRUE |  |  | NAO INFORMADO | NAO | CPCON | NAO INFORMADO
Nível 1: E300000019288; Nível 2: 300000019288; Nível 3: 400000000020 |  | AL-MCO-FA | ESTRUTURADO | 15/12/2025 | * | SUB-02 | V.TAL | GOOD | I | A | HUAWEI |  | [AR4620-RPU HUAWEI] | 373664 | ROT | ROUTER | A SERVICO DA OI | EXODUS | VOI_FA-AL-ROTC-H01 | 3 | TRUE |  |  | NAO INFORMADO | NAO | CPCON | NAO INFORMADO
Nível 1: E300000019288; Nível 2: 300000019288; Nível 3: 400000000028 |  | AL-MCO-FA | ESTRUTURADO | 15/12/2025 | * | SUB-01 | V.TAL | GOOD | I | A | HUAWEI |  | [AR4620-RPU HUAWEI] | 373645 | ROT | SHADOW ROUTER | A SERVICO DA OI | EXODUS | VOI_FA-AL-ROTSH-H01 | 3 | TRUE |  |  | NAO INFORMADO | NAO | CPCON | NAO INFORMADO
Nível 1: E300000004221; Nível 2: 300000004221; Nível 3: 400000000832 |  | AL-MCO-FA | ESTRUTURADO | 15/12/2025 | * | SUB-02 | V.TAL | GOOD | I | A | ALCATEL |  | 7750-SR-7 | 93209 | SR | REDE METRO | A SERVICO DA OI | EXODUS | VOI_FA-AL-MAN-SWTL3-A01 | 3 | TRUE |  |  | NAO INFORMADO | NAO | CPCON | NAO INFORMADO
Nível 1: E300000017128; Nível 2: 300000017128; Nível 3: 400000001749 |  | AL-MCO-FA | ESTRUTURADO | 15/12/2025 | * | SUB-01 | V.TAL | GOOD | I | A | HUAWEI |  | [QUIDWAY-S6506 HUAWEI] | 373719 | ROT | ROUTER | A SERVICO DA OI | EXODUS | VOI_MIGRADO_SEM_LABEL_GNTA_105 | 3 | TRUE |  |  | NAO INFORMADO | NAO | CPCON | NAO INFORMADO
Nível 1: E300000033123; Nível 2: 300000033123; Nível 3: 400000002189 |  | AL-MCO-FA | ESTRUTURADO | 15/12/2025 | * | SUB-01 | V.TAL | GOOD | I | A | SIEMENS |  | SMA-1 | 163349 | SDH | SDH | BLOQUEADO | EXODUS | BLOQ_SMA - 1 SIE - 6535-2-TRAN | 3 | TRUE |  |  | NAO INFORMADO | NAO | CPCON | NAO INFORMADO
Nível 1: E300000010389; Nível 2: 300000010389; Nível 3: 400000002211 |  | AL-MCO-FA | ESTRUTURADO | 15/12/2025 | * | SUB-02 | V.TAL | GOOD | I | A | SIEMENS |  | SMA-1 | 163346 | SDH | SDH | BLOQUEADO | EXODUS | BLOQ_SMA - 1 SIE - 6532-2-TRAN | 3 | TRUE |  |  | NAO INFORMADO | NAO | CPCON | NAO INFORMADO
Nível 1: E300000010389; Nível 2: 300000010389; Nível 3: 400000002214 |  | AL-MCO-FA | ESTRUTURADO | 15/12/2025 | * | SUB-03 | V.TAL | GOOD | I | A | SIEMENS |  | SMA-1 | 163347 | SDH | SDH | BLOQUEADO | EXODUS | BLOQ_SMA - 1 SIE - 6533-3-TRAN | 3 | TRUE |  |  | NAO INFORMADO | NAO | CPCON | NAO INFORMADO
Nível 1: E300000010389; Nível 2: 300000010389; Nível 3: 400000002217 |  | AL-MCO-FA | ESTRUTURADO | 15/12/2025 | * | SUB-01 | V.TAL | GOOD | I | A | SIEMENS |  | SMA-1 | 163345 | SDH | SDH | BLOQUEADO | EXODUS | BLOQ_SMA - 1 SIE - 6531-1-TRAN | 3 | TRUE |  |  | NAO INFORMADO | NAO | CPCON | NAO INFORMADO
Nível 1: E300000040025; Nível 2: 300000040025; Nível 3: 400000003308 |  | AL-MCO-FA | ESTRUTURADO | 15/12/2025 | * | SUB-01 | V.TAL | GOOD | I | A | AVOCENT | 530058595 | ACS-6032 AVOCENT | 349548 | ROT | ROUTER | A SERVICO DA OI | EXODUS | VOI_DCNI_ALMCO_FA_TT04 | 3 | TRUE |  |  | NAO INFORMADO | NAO | CPCON | NAO INFORMADO
Nível 1: E300000017740; Nível 2: 300000017740; Nível 3: 400000003394 |  | SP-SPO-PSU | ESTRUTURADO | 15/12/2025 | * | SUB-02 | V.TAL | GOOD | I | A | PADTEC | 2147 | SR-4AA | 341071 | WDM | DWDM | EM SERVIÇO | EXODUS | SPO_PSU_122599G01.R6X13HK9G | 3 | TRUE |  |  | NAO INFORMADO | NAO | CPCON | NAO INFORMADO
Nível 1: E300000017740; Nível 2: 300000017740; Nível 3: 400000003563 |  | SP-SPO-PSU | ESTRUTURADO | 15/12/2025 | * | SUB-03 | V.TAL | GOOD | I | A | PADTEC | 1761 | MDDC21401ST2 | 341076 | WDM | DWDM | EM SERVIÇO | EXODUS | SPO_PSU_122599G01.R6X13HK9G | 3 | TRUE |  |  | NAO INFORMADO | NAO | CPCON | NAO INFORMADO
Nível 1: E300000054280; Nível 2: 300000054280; Nível 3: 400000003905 |  | AL-MCO-FA | ESTRUTURADO | 15/12/2025 | * | SUB-05 | V.TAL | GOOD | I | A | PADTEC | 1792 | SR-4AA | 339195 | WDM | DWDM | A SERVICO DA OI | EXODUS | VOI_MCO_FA_118799G01.N3BJLRQ4T | 3 | TRUE |  |  | NAO INFORMADO | NAO | CPCON | NAO INFORMADO
Nível 1: E300000001775; Nível 2: 300000001775; Nível 3: 400000004088 |  | RS-PAE-CY00 | ESTRUTURADO | 15/12/2025 | * | SUB-05 | V.TAL | GOOD | I | A | PADTEC | 1608 | SR-4AA | 337983 | WDM | DWDM | EM SERVIÇO | EXODUS | RSPAE_CY00DWDM002 - SUB-03 | 3 | TRUE |  |  | NAO INFORMADO | NAO | CPCON | NAO INFORMADO
Nível 1: E300000033306; Nível 2: 300000033306; Nível 3: 400000004091 |  | AL-MCO-FA | ESTRUTURADO | 15/12/2025 | * | SUB-05 | V.TAL | GOOD | I | A | PADTEC | 1820 | SR-4AA | 339194 | WDM | DWDM | A SERVICO DA OI | EXODUS | VOI_MCO_FA_106199G01.R3B7F0R9T | 3 | TRUE |  |  | NAO INFORMADO | NAO | CPCON | NAO INFORMADO
Nível 1: E300000018447; Nível 2: 300000018447; Nível 3: 400000004130 |  | RS-PAE-CY00 | ESTRUTURADO | 15/12/2025 | * | SUB-05 | V.TAL | GOOD | I | A | PADTEC | 1603 | SR-4AA | 337984 | WDM | DWDM | EM SERVIÇO | EXODUS | RSPAE_CY00DWDM003 - SUB-03 | 3 | TRUE |  |  | NAO INFORMADO | NAO | CPCON | NAO INFORMADO
Nível 1: E300000017740; Nível 2: 300000017740; Nível 3: 400000004160 |  | SP-SPO-PSU | ESTRUTURADO | 15/12/2025 | * | SUB-01 | V.TAL | GOOD | I | A | PADTEC | 2146 | SR-4AA | 341070 | WDM | DWDM | EM SERVIÇO | EXODUS | SPO_PSU_122599G01.R6X13HK9G | 3 | TRUE |  |  | NAO INFORMADO | NAO | CPCON | NAO INFORMADO
Nível 1: E300000017740; Nível 2: 300000017740; Nível 3: 400000004203 |  | SP-SPO-PSU | ESTRUTURADO | 15/12/2025 | * | SUB-04 | V.TAL | GOOD | I | A | PADTEC | 1755 | MDDC21401ST2 | 341077 | WDM | DWDM | EM SERVIÇO | EXODUS | SPO_PSU_122599G01.R6X13HK9G | 3 | TRUE |  |  | NAO INFORMADO | NAO | CPCON | NAO INFORMADO
Nível 1: E300000003722; Nível 2: 300000003722; Nível 3: 400000004857 |  | RS-PAE-LOPI | ESTRUTURADO | 15/12/2025 | * | SUB-01 | V.TAL | GOOD | I | A | ERICSSON |  | OMS-1664 ERICSSON | 390725 | SDH | SDH | BLOQUEADO | EXODUS | BLOQ_PAE_LOPI.4 | 3 | TRUE |  |  | NAO INFORMADO | NAO | CPCON | NAO INFORMADO
Nível 1: E300000000833; Nível 2: 300000000833; Nível 3: 400000005036 |  | SC-SJQ-SJQ | ESTRUTURADO | 15/12/2025 | * | SUB-01 | V.TAL | GOOD | I | A | ERICSSON |  | OMS-1664 ERICSSON | 385154 | SDH | SDH | BLOQUEADO | CALISTO | BLOQ_SJQ_SJQ.5 | 3 | TRUE |  |  | NAO INFORMADO | NAO | CPCON | NAO INFORMADO
Nível 1: E300000050865; Nível 2: 300000050865; Nível 3: 400000005090 |  | SC-HVD-HVD | ESTRUTURADO | 15/12/2025 | * | SUB-01 | V.TAL | GOOD | I | A | ERICSSON |  | OMS-1664 ERICSSON | 390060 | SDH | SDH | BLOQUEADO | CALISTO | BLOQ_HVD_HVD.2 | 3 | TRUE |  |  | NAO INFORMADO | NAO | CPCON | NAO INFORMADO
Nível 1: E300000036793; Nível 2: 300000036793; Nível 3: 400000005296 |  | AL-MCO-FA | ESTRUTURADO | 15/12/2025 | * | SUB-01 | V.TAL | GOOD | I | A | CISCO |  | ASR 9010 | 242877 | ROT | OUTER CORE | A SERVICO DA OI | EXODUS | VOI_FA-AL-ROTD-05 | 3 | TRUE |  |  | NAO INFORMADO | NAO | CPCON | NAO INFORMADO
Nível 1: E300000021605; Nível 2: 300000021605; Nível 3: 400000005324 |  | AL-MCO-FA | ESTRUTURADO | 15/12/2025 | * | SUB-01 | V.TAL | GOOD | I | A | CISCO |  | ASR 9010 | 242878 | ROT | OUTER CORE | A SERVICO DA OI | EXODUS | VOI_FA-AL-ROTD-06 | 3 | TRUE |  |  | NAO INFORMADO | NAO | CPCON | NAO INFORMADO
Nível 1: E300000002634; Nível 2: 300000002634; Nível 3: 400000005502 |  | SC-JBX-JBX | ESTRUTURADO | 15/12/2025 | * | SUB-01 | V.TAL | GOOD | I | A | NEC | 1012015031200190 | MN5100E NEC | 380141 | PTN | PTN | A SERVICO DA OI | CALISTO | VOI-5100_JBX_JBX_0001.R6YOUNTJ | 3 | TRUE |  |  | NAO INFORMADO | NAO | CPCON | NAO INFORMADO
Nível 1: E300000027779; Nível 2: 300000027779; Nível 3: 400000005685 |  | AP-MPA-CBZ | ESTRUTURADO | 15/12/2025 | * | SUB-01 | V.TAL | GOOD | I | A | NEC | 81718718217390 | MN5100E NEC | 355009 | PTN | PTN | A SERVICO DA OI | EXODUS | VOI-5100_MPA_CBZ_0001.R8C2K18Z | 3 | TRUE |  |  | NAO INFORMADO | NAO | CPCON | NAO INFORMADO
Nível 1: E300000041183; Nível 2: 300000041183; Nível 3: 400000008872 |  | AL-MCO-FA | ESTRUTURADO | 15/12/2025 | * | SUB-02 | V.TAL | GOOD | I | A | HUAWEI | 2102352JSHN0L4002096 | MA5800-X17 | 336363 | MSAN | MSAN | EM SERVIÇO | EXODUS | AL-FA02-GHUA | 3 | TRUE |  |  | NAO INFORMADO | NAO | CPCON | NAO INFORMADO
Nível 1: E300000014126; Nível 2: 300000014126; Nível 3: 400000008967 |  | SP-SPO-PSU | ESTRUTURADO | 15/12/2025 | * | SUB-01 | V.TAL | GOOD | I | A | HUAWEI | 2102352JSHN0M6002984 | MA5800-X17 | 341814 | MSAN | MSAN | EM SERVIÇO | EXODUS | SP-PSU01-GHUA | 3 | TRUE |  |  | NAO INFORMADO | NAO | CPCON | NAO INFORMADO
Nível 1: E300000041183; Nível 2: 300000041183; Nível 3: 400000009190 |  | AL-MCO-FA | ESTRUTURADO | 15/12/2025 | * | SUB-01 | V.TAL | GOOD | I | A | HUAWEI | 2102350CLMN0J5000114 | MA5800-X17 | 255647 | MSAN | MSAN | EM SERVIÇO | EXODUS | AL-FA01-GHUA | 3 | TRUE |  |  | NAO INFORMADO | NAO | CPCON | NAO INFORMADO
Nível 1: E300000023588; Nível 2: 300000023588; Nível 3: 400000009763 |  | AL-MCO-FA | ESTRUTURADO | 15/12/2025 | * | SUB-01 | V.TAL | GOOD | I | A | AVOCENT | 270111646 | ACS-16 AVOCENT | 349529 | ROT | ROUTER | A SERVICO DA OI | EXODUS | VOI_DCNI_ALMCO_FA__TT02 | 3 | TRUE |  |  | NAO INFORMADO | NAO | CPCON | NAO INFORMADO
Nível 1: E300000023986; Nível 2: 300000023986; Nível 3: 400000009771 |  | AL-MCO-FA | ESTRUTURADO | 15/12/2025 | * | SUB-01 | V.TAL | GOOD | I | A | AVOCENT | 270094999 | ACS-16 AVOCENT | 345993 | ROT | ROUTER | A SERVICO DA OI | EXODUS | VOI_DCNI_ALMCO_FA__TT01 | 3 | TRUE |  |  | NAO INFORMADO | NAO | CPCON | NAO INFORMADO
Nível 1: E300000007172; Nível 2: 300000007172; Nível 3: 400000009806 |  | AL-MCO-FA | ESTRUTURADO | 15/12/2025 | * | SUB-01 | V.TAL | GOOD | I | A | AVOCENT | 270099022 | ACS-16 AVOCENT | 350498 | ROT | ROUTER | A SERVICO DA OI | EXODUS | VOI_DCNI_ALMCO_FA__TT03 | 3 | TRUE |  |  | NAO INFORMADO | NAO | CPCON | NAO INFORMADO
Nível 1: E300000032538; Nível 2: 300000032538; Nível 3: 400000009913 |  | SC-BVR-BVR | ESTRUTURADO | 15/12/2025 | * | SUB-01 | V.TAL | GOOD | I | A | ERICSSON |  | OMS-860 ERICSSON | 395738 | SDH | SDH | BLOQUEADO | CALISTO | BLOQ_BVR.2 | 3 | TRUE |  |  | NAO INFORMADO | NAO | CPCON | NAO INFORMADO
Nível 1: E300000054247; Nível 2: 300000054247; Nível 3: 400000009991 |  | SC-RCP-RCP | ESTRUTURADO | 15/12/2025 | * | SUB-02 | V.TAL | GOOD | I | A | ERICSSON |  | OMS-860 ERICSSON | 394156 | SDH | SDH | BLOQUEADO | CALISTO | BLOQ_RCP_RCP.2 (EM DESATIVACAO | 3 | TRUE |  |  | NAO INFORMADO | NAO | CPCON | NAO INFORMADO
Nível 1: E300000028505; Nível 2: 300000028505; Nível 3: 400000010642 |  | AL-MCO-FA | ESTRUTURADO | 15/12/2025 | * | SUB-01 | V.TAL | GOOD | I | A | DATACOM | 2307767 | [DM3324F2 DATACOM] | 348075 | DCN | DCN | A SERVICO DA OI | EXODUS | VOI_DCNI-ALMCO-FA--SA03 | 3 | TRUE |  |  | NAO INFORMADO | NAO | CPCON | NAO INFORMADO
Nível 1: E300000007424; Nível 2: 300000007424; Nível 3: 400000011146 |  | SC-SJQ-SJQ | ESTRUTURADO | 15/12/2025 | * | SUB-01 | V.TAL | GOOD | I | A | DATACOM | YP111505393 | [DM3224F2 DATACOM] | 346934 | DCN | DCN | EM SERVIÇO | CALISTO | SJSCESW360 | 3 | TRUE |  |  | NAO INFORMADO | NAO | CPCON | NAO INFORMADO
Nível 1: E300000022579; Nível 2: 300000022579; Nível 3: 400000011654 |  | RR-BVA-PR | ESTRUTURADO | 15/12/2025 | * | SUB-01 | V.TAL | GOOD | I | A | NEC |  | MN5100C NEC | 353923 | PTN | PTN | A SERVICO DA OI | EXODUS | VOI_5100_BVA_PR_0001.R8W452I74 | 3 | TRUE |  |  | NAO INFORMADO | NAO | CPCON | NAO INFORMADO
Nível 1: E300000025574; Nível 2: 300000025574; Nível 3: 400000012929 |  | RR-BVA-PT | ESTRUTURADO | 15/12/2025 | * | SUB-01 | V.TAL | GOOD | I | A | NEC |  | MN5100C NEC | 353978 | PTN | PTN | A SERVICO DA OI | EXODUS | VOI_5100_BVA_PT_0001.R8W4O6I9J | 3 | TRUE |  |  | NAO INFORMADO | NAO | CPCON | NAO INFORMADO
Nível 1: E300000026653; Nível 2: 300000026653; Nível 3: 400000012939 |  | AP-MPA-CBT | ESTRUTURADO | 15/12/2025 | * | SUB-01 | V.TAL | GOOD | I | A | NEC | 1012018030900150 | MN5100C NEC | 354693 | PTN | PTN | A SERVICO DA OI | EXODUS | VOI-5100_MPA_CBT_0001.R8CT7VWZ | 3 | TRUE |  |  | NAO INFORMADO | NAO | CPCON | NAO INFORMADO
Nível 1: E300000000853; Nível 2: 300000000853; Nível 3: 400000013174 |  | SC-HVD-HVD | ESTRUTURADO | 15/12/2025 | * | SUB-01 | V.TAL | GOOD | I | A | NEC |  | MN5200 NEC | 381188 | PTN | PTN | EM SERVIÇO | CALISTO | 5200_HVD_HVD_0001.R6Y6RY1KT | 3 | TRUE |  |  | NAO INFORMADO | NAO | CPCON | NAO INFORMADO
Nível 1: E300000035324; Nível 2: 300000035324; Nível 3: 400000013182 |  | RS-PAE-LOPI | ESTRUTURADO | 15/12/2025 | * | SUB-01 | V.TAL | GOOD | I | A | NEC |  | MN5200 NEC | 378209 | PTN | PTN | EM SERVIÇO | EXODUS | 5200_PAE_LOPI_0001.R6UOYM1K0 | 3 | TRUE |  |  | NAO INFORMADO | NAO | CPCON | NAO INFORMADO
Nível 1: E300000024559; Nível 2: 300000024559; Nível 3: 400000013254 |  | AL-MCO-FA | ESTRUTURADO | 15/12/2025 | * | SUB-01 | V.TAL | GOOD | I | A | NEC |  | MN5200 NEC | 371750 | PTN | PTN | A SERVICO DA OI | EXODUS | VOI_5200_MCO_FA_0002.R3BRWQIOY | 3 | TRUE |  |  | NAO INFORMADO | NAO | CPCON | NAO INFORMADO
Nível 1: E300000034272; Nível 2: 300000034272; Nível 3: 400000013368 |  | AL-MCO-FA | ESTRUTURADO | 15/12/2025 | * | SUB-01 | V.TAL | GOOD | I | A | NEC |  | MN5200 NEC | 367741 | PTN | PTN | A SERVICO DA OI | EXODUS | VOI_5200_MCO_FA_0001.R3B2UM75F | 3 | TRUE |  |  | NAO INFORMADO | NAO | CPCON | NAO INFORMADO
Nível 1: E300000020341; Nível 2: 300000020341; Nível 3: 400000013609 |  | RR-BVA-PR | ESTRUTURADO | 15/12/2025 | * | SUB-01 | V.TAL | GOOD | I | A | NEC |  | MN5300 NEC | 353438 | PTN | PTN | A SERVICO DA OI | EXODUS | VOI_5300_BVA_PR_0001.R8WHTW8NW | 3 | TRUE |  |  | NAO INFORMADO | NAO | CPCON | NAO INFORMADO
Nível 1: E300000045235; Nível 2: 300000045235; Nível 3: 400000013616 |  | SP-SPO-PSU | ESTRUTURADO | 15/12/2025 | * | SUB-01 | V.TAL | GOOD | I | A | NEC | 1012013082900050 | MN5300 NEC | 366313 | PTN | PTN | EM SERVIÇO | EXODUS | 5300_SPO_PSU_0001.R6XG04S2H | 3 | TRUE |  |  | NAO INFORMADO | NAO | CPCON | NAO INFORMADO
Nível 1: E300000000741; Nível 2: 300000000741; Nível 3: 400000013621 |  | RR-BVA-PT | ESTRUTURADO | 15/12/2025 | * | SUB-01 | V.TAL | GOOD | I | A | NEC | 1012013051300310 | MN5300 NEC | 355435 | PTN | PTN | A SERVICO DA OI | EXODUS | VOI_5300_BVA_PT_0001.R8WWZ2KYL | 3 | TRUE |  |  | NAO INFORMADO | NAO | CPCON | NAO INFORMADO
Nível 1: E300000041126; Nível 2: 300000041126; Nível 3: 400000013643 |  | RR-BVA-PT | ESTRUTURADO | 15/12/2025 | * | SUB-01 | V.TAL | GOOD | I | A | NEC | 1012016041500000 | MN5300 NEC | 353148 | PTN | PTN | A SERVICO DA OI | EXODUS | VOI_5300_BVA_PT_0002.R8WL9W5IH | 3 | TRUE |  |  | NAO INFORMADO | NAO | CPCON | NAO INFORMADO
Nível 1: E300000009933; Nível 2: 300000009933; Nível 3: 400000013813 |  | BA-JBN-MUUC | ESTRUTURADO | 15/12/2025 | * | SUB-01 | V.TAL | GOOD | I | A | NEC |  | MN5300 NEC | 354746 | PTN | PTN | A SERVICO DA OI | EXODUS | VOI-5300_JBN_MUUC_0001.R4EZ24S | 3 | TRUE |  |  | NAO INFORMADO | NAO | CPCON | NAO INFORMADO
Nível 1: E300000027499; Nível 2: 300000027499; Nível 3: 400000013878 |  | AL-MCO-FA | ESTRUTURADO | 15/12/2025 | * | SUB-01 | V.TAL | GOOD | I | A | NEC |  | MN5300 NEC | 371948 | PTN | PTN | A SERVICO DA OI | EXODUS | VOI_5300_MCO_FA_0001.R3B2F50XN | 3 | TRUE |  |  | NAO INFORMADO | NAO | CPCON | NAO INFORMADO
Nível 1: E300000034752; Nível 2: 300000034752; Nível 3: 400000013972 |  | SC-HVD-HVD | ESTRUTURADO | 15/12/2025 | * | SUB-01 | V.TAL | GOOD | I | A | NEC |  | MN5300 NEC | 379902 | PTN | PTN | EM SERVIÇO | CALISTO | 5300_HVD_HVD_0002.R6YW73KHG | 3 | TRUE |  |  | NAO INFORMADO | NAO | CPCON | NAO INFORMADO
Nível 1: E300000001642; Nível 2: 300000001642; Nível 3: 400000014163 |  | SC-RCP-RCP | ESTRUTURADO | 15/12/2025 | * | SUB-01 | V.TAL | GOOD | I | A | NEC | 1012014101800560 | MN5300 NEC | 379631 | PTN | PTN | EM SERVIÇO | CALISTO | 5300_RCP_RCP_0001.R6Y04L82F | 3 | TRUE |  |  | NAO INFORMADO | NAO | CPCON | NAO INFORMADO
Nível 1: E300000000620; Nível 2: 300000000620; Nível 3: 400000015218 |  | SP-SPO-PSU | ESTRUTURADO | 15/12/2025 | * | SUB-01 | V.TAL | GOOD | I | A | CISCO |  | WS-C4503 | 95520 | SR | REDE METRO | EM SERVIÇO | EXODUS | PSU-SP-MAN-SWTL2-01 | 3 | TRUE |  |  | NAO INFORMADO | NAO | CPCON | NAO INFORMADO
Nível 1: E300000043144; Nível 2: 300000043144; Nível 3: 400000015229 |  | AL-MCO-FA | ESTRUTURADO | 15/12/2025 | * | SUB-01 | V.TAL | GOOD | I | A | CISCO |  | WS-C4507R | 91813 | SR | CATALYST | A SERVICO DA OI | EXODUS | VOI_FA-AL-CAT45-02 | 3 | TRUE |  |  | NAO INFORMADO | NAO | CPCON | NAO INFORMADO
Nível 1: E300000041503; Nível 2: 300000041503; Nível 3: 400000015333 |  | AL-MCO-FA | ESTRUTURADO | 15/12/2025 | * | SUB-01 | V.TAL | GOOD | I | A | CISCO |  | 7609-S | 91804 | SR | ROUTER ACESSO | A SERVICO DA OI | EXODUS | VOI_FA-AL-ROTA-09 | 3 | TRUE |  |  | NAO INFORMADO | NAO | CPCON | NAO INFORMADO
Nível 1: E300000049159; Nível 2: 300000049159; Nível 3: 400000019865 |  | AL-MCO-FA | ESTRUTURADO | 15/12/2025 | * | SUB-02 | V.TAL | GOOD | I | A | SPLICE |  | MULTIPLEX-120A | 182419 | SDH | SDH | BLOQUEADO | EXODUS | BLOQ_MULTIPLEX 120A SPL - 6670 | 3 | TRUE |  |  | NAO INFORMADO | NAO | CPCON | NAO INFORMADO
Nível 1: E300000025552; Nível 2: 300000025552; Nível 3: 400000019868 |  | AL-MCO-FA | ESTRUTURADO | 15/12/2025 | * | SUB-03 | V.TAL | GOOD | I | A | SPLICE |  | MULTIPLEX-120A | 174416 | SDH | SDH | BLOQUEADO | EXODUS | BLOQ_MULTIPLEX 120A SPL - 4122 | 3 | TRUE |  |  | NAO INFORMADO | NAO | CPCON | NAO INFORMADO
Nível 1: E300000008996; Nível 2: 300000008996; Nível 3: 400000019881 |  | AL-MCO-FA | ESTRUTURADO | 15/12/2025 | * | SUB-02 | V.TAL | GOOD | I | A | SPLICE |  | MULTIPLEX-120A | 181001 | SDH | SDH | BLOQUEADO | EXODUS | BLOQ_MULTIPLEX 120A SPL - 6663 | 3 | TRUE |  |  | NAO INFORMADO | NAO | CPCON | NAO INFORMADO
Nível 1: E300000040675; Nível 2: 300000040675; Nível 3: 400000019939 |  | AL-MCO-FA | ESTRUTURADO | 15/12/2025 | * | SUB-04 | V.TAL | GOOD | I | A | SPLICE |  | MULTIPLEX-120A | 180998 | SDH | SDH | BLOQUEADO | EXODUS | BLOQ_MULTIPLEX 120A SPL - 6658 | 3 | TRUE |  |  | NAO INFORMADO | NAO | CPCON | NAO INFORMADO
Nível 1: E300000040675; Nível 2: 300000040675; Nível 3: 400000019962 |  | AL-MCO-FA | ESTRUTURADO | 15/12/2025 | * | SUB-01 | V.TAL | GOOD | I | A | SPLICE |  | MULTIPLEX-120A | 180995 | SDH | SDH | BLOQUEADO | EXODUS | BLOQ_MULTIPLEX 120A SPL - 6655 | 3 | TRUE |  |  | NAO INFORMADO | NAO | CPCON | NAO INFORMADO
Nível 1: E300000025552; Nível 2: 300000025552; Nível 3: 400000020120 |  | AL-MCO-FA | ESTRUTURADO | 15/12/2025 | * | SUB-01 | V.TAL | GOOD | I | A | SPLICE |  | MULTIPLEX-120A | 170425 | SDH | SDH | BLOQUEADO | EXODUS | BLOQ_MULTIPLEX 120A SPL - 4120 | 3 | TRUE |  |  | NAO INFORMADO | NAO | CPCON | NAO INFORMADO
Nível 1: E300000040675; Nível 2: 300000040675; Nível 3: 400000020225 |  | AL-MCO-FA | ESTRUTURADO | 15/12/2025 | * | SUB-03 | V.TAL | GOOD | I | A | SPLICE |  | MULTIPLEX-120A | 180997 | SDH | SDH | BLOQUEADO | EXODUS | BLOQ_MULTIPLEX 120A SPL - 6657 | 3 | TRUE |  |  | NAO INFORMADO | NAO | CPCON | NAO INFORMADO
Nível 1: E300000008996; Nível 2: 300000008996; Nível 3: 400000020272 |  | AL-MCO-FA | ESTRUTURADO | 15/12/2025 | * | SUB-03 | V.TAL | GOOD | I | A | SPLICE |  | MULTIPLEX-120A | 181002 | SDH | SDH | BLOQUEADO | EXODUS | BLOQ_MULTIPLEX 120A SPL - 6664 | 3 | TRUE |  |  | NAO INFORMADO | NAO | CPCON | NAO INFORMADO
Nível 1: E300000049159; Nível 2: 300000049159; Nível 3: 400000020299 |  | AL-MCO-FA | ESTRUTURADO | 15/12/2025 | * | SUB-03 | V.TAL | GOOD | I | A | SPLICE |  | MULTIPLEX-120A | 182420 | SDH | SDH | BLOQUEADO | EXODUS | BLOQ_MULTIPLEX 120A SPL - 6671 | 3 | TRUE |  |  | NAO INFORMADO | NAO | CPCON | NAO INFORMADO
Nível 1: E300000049159; Nível 2: 300000049159; Nível 3: 400000020515 |  | AL-MCO-FA | ESTRUTURADO | 15/12/2025 | * | SUB-01 | V.TAL | GOOD | I | A | SPLICE |  | MULTIPLEX-120A | 182418 | SDH | SDH | BLOQUEADO | EXODUS | BLOQ_MULTIPLEX 120A SPL - 6669 | 3 | TRUE |  |  | NAO INFORMADO | NAO | CPCON | NAO INFORMADO
Nível 1: E300000008996; Nível 2: 300000008996; Nível 3: 400000020745 |  | AL-MCO-FA | ESTRUTURADO | 15/12/2025 | * | SUB-01 | V.TAL | GOOD | I | A | SPLICE |  | MULTIPLEX-120A | 181000 | SDH | SDH | BLOQUEADO | EXODUS | BLOQ_MULTIPLEX 120A SPL - 6662 | 3 | TRUE |  |  | NAO INFORMADO | NAO | CPCON | NAO INFORMADO
Nível 1: E300000025552; Nível 2: 300000025552; Nível 3: 400000020752 |  | AL-MCO-FA | ESTRUTURADO | 15/12/2025 | * | SUB-04 | V.TAL | GOOD | I | A | SPLICE |  | MULTIPLEX-120A | 174417 | SDH | SDH | BLOQUEADO | EXODUS | BLOQ_MULTIPLEX 120A SPL - 4123 | 3 | TRUE |  |  | NAO INFORMADO | NAO | CPCON | NAO INFORMADO
Nível 1: E300000049159; Nível 2: 300000049159; Nível 3: 400000020874 |  | AL-MCO-FA | ESTRUTURADO | 15/12/2025 | * | SUB-04 | V.TAL | GOOD | I | A | SPLICE |  | MULTIPLEX-120A | 182421 | SDH | SDH | BLOQUEADO | EXODUS | BLOQ_MULTIPLEX 120A SPL - 6672 | 3 | TRUE |  |  | NAO INFORMADO | NAO | CPCON | NAO INFORMADO
Nível 1: E300000040675; Nível 2: 300000040675; Nível 3: 400000021028 |  | AL-MCO-FA | ESTRUTURADO | 15/12/2025 | * | SUB-02 | V.TAL | GOOD | I | A | SPLICE |  | MULTIPLEX-120A | 180996 | SDH | SDH | BLOQUEADO | EXODUS | BLOQ_MULTIPLEX 120A SPL - 6656 | 3 | TRUE |  |  | NAO INFORMADO | NAO | CPCON | NAO INFORMADO
Nível 1: E300000025552; Nível 2: 300000025552; Nível 3: 400000021058 |  | AL-MCO-FA | ESTRUTURADO | 15/12/2025 | * | SUB-02 | V.TAL | GOOD | I | A | SPLICE |  | MULTIPLEX-120A | 170426 | SDH | SDH | BLOQUEADO | EXODUS | BLOQ_MULTIPLEX 120A SPL - 4121 | 3 | TRUE |  |  | NAO INFORMADO | NAO | CPCON | NAO INFORMADO
Nível 1: E300000008996; Nível 2: 300000008996; Nível 3: 400000021138 |  | AL-MCO-FA | ESTRUTURADO | 15/12/2025 | * | SUB-04 | V.TAL | GOOD | I | A | SPLICE |  | MULTIPLEX-120A | 182416 | SDH | SDH | BLOQUEADO | EXODUS | BLOQ_MULTIPLEX 120A SPL - 6665 | 3 | TRUE |  |  | NAO INFORMADO | NAO | CPCON | NAO INFORMADO
Nível 1: E300000040663; Nível 2: 300000040663; Nível 3: 400000023802 |  | BA-JBN-MUUC | ESTRUTURADO | 15/12/2025 | * | SUB-01 | V.TAL | GOOD | I | A | SPLICE |  | ML33 | 190268 | SDH | SDH | A SERVICO DA OI | EXODUS | BLOQ_VOI-ML33 SPL - 5723-1-TRA | 3 | TRUE |  |  | NAO INFORMADO | NAO | CPCON | NAO INFORMADO
Nível 1: E300000040396; Nível 2: 300000040396; Nível 3: 400000024354 |  | AL-MCO-FA | ESTRUTURADO | 15/12/2025 | * | SUB-01 | V.TAL | GOOD | I | A | SIEMENS |  | SMA-16C | 163344 | SDH | SDH | BLOQUEADO | EXODUS | BLOQ_SMA-16C SIE - 7048-1-TRAN | 3 | TRUE |  |  | NAO INFORMADO | NAO | CPCON | NAO INFORMADO
Nível 1: E300000047650; Nível 2: 300000047650; Nível 3: 400000024377 |  | AL-MCO-FA | ESTRUTURADO | 15/12/2025 | * | SUB-01 | V.TAL | GOOD | I | A | SIEMENS |  | SMA-1/4-SINGLE-ROW | 166269 | SDH | SDH | BLOQUEADO | EXODUS | BLOQ_SMA 1/4 SINGLE ROW SIE - | 3 | TRUE |  |  | NAO INFORMADO | NAO | CPCON | NAO INFORMADO
Nível 1: E300000056058; Nível 2: 300000056058; Nível 3: 400000024397 |  | AL-MCO-FA | ESTRUTURADO | 15/12/2025 | * | SUB-01 | V.TAL | GOOD | I | A | SIEMENS |  | SMA-4 | 163343 | SDH | SDH | BLOQUEADO | EXODUS | BLOQ_SMA-4 SIE - 6530-1-TRANSM | 3 | TRUE |  |  | NAO INFORMADO | NAO | CPCON | NAO INFORMADO
Nível 1: E300000011503; Nível 2: 300000011503; Nível 3: 400000025137 |  | AL-MCO-FA | ESTRUTURADO | 15/12/2025 | * | SUB-01 | V.TAL | GOOD | I | A | NEC |  | 2500AHS NEC | 368803 | SDH | SDH | BLOQUEADO | EXODUS | BLOQ_FAA16_25.N3BJWUL9S | 3 | TRUE |  |  | NAO INFORMADO | NAO | CPCON | NAO INFORMADO
Nível 1: E300000002394; Nível 2: 300000002394; Nível 3: 400000025200 |  | AL-MCO-FA | ESTRUTURADO | 15/12/2025 | * | SUB-02 | V.TAL | GOOD | I | A | NEC |  | 2500AMS NEC | 369970 | SDH | SDH | BLOQUEADO | EXODUS | BLOQ_FAA17_25.N3BY1Y9V1 | 3 | TRUE |  |  | NAO INFORMADO | NAO | CPCON | NAO INFORMADO
Nível 1: E300000002394; Nível 2: 300000002394; Nível 3: 400000025361 |  | AL-MCO-FA | ESTRUTURADO | 15/12/2025 | * | SUB-01 | V.TAL | GOOD | I | A | NEC |  | 2500AHS NEC | 369969 | SDH | SDH | BLOQUEADO | EXODUS | BLOQ_FAA17_25.N3BY1Y9V1 | 3 | TRUE |  |  | NAO INFORMADO | NAO | CPCON | NAO INFORMADO
Nível 1: E300000011503; Nível 2: 300000011503; Nível 3: 400000025408 |  | AL-MCO-FA | ESTRUTURADO | 15/12/2025 | * | SUB-02 | V.TAL | GOOD | I | A | NEC |  | 2500AMS NEC | 368804 | SDH | SDH | BLOQUEADO | EXODUS | BLOQ_FAA16_25.N3BJWUL9S | 3 | TRUE |  |  | NAO INFORMADO | NAO | CPCON | NAO INFORMADO
Nível 1: E300000021256; Nível 2: 300000021256; Nível 3: 400000025962 |  | AL-MCO-FA | ESTRUTURADO | 15/12/2025 | * | SUB-01 | V.TAL | GOOD | I | A | NEC |  | 600V-CORE NEC | 369947 | SDH | SDH | BLOQUEADO | EXODUS | BLOQ_FAA16_B1.N3BZ45FYK | 3 | TRUE |  |  | NAO INFORMADO | NAO | CPCON | NAO INFORMADO
Nível 1: E300000021256; Nível 2: 300000021256; Nível 3: 400000026432 |  | AL-MCO-FA | ESTRUTURADO | 15/12/2025 | * | SUB-02 | V.TAL | GOOD | I | A | NEC |  | 600V-EXT NEC | 369948 | SDH | SDH | BLOQUEADO | EXODUS | BLOQ_FAA16_B1.N3BZ45FYK | 3 | TRUE |  |  | NAO INFORMADO | NAO | CPCON | NAO INFORMADO
Nível 1: E300000036688; Nível 2: 300000036688; Nível 3: 400000026988 |  | AL-MCO-FA | ESTRUTURADO | 15/12/2025 | * | SUB-01 | V.TAL | GOOD | I | A | ALCATEL |  | 600V-CORE NEC | 368110 | SDH | SDH | BLOQUEADO | EXODUS | BLOQ_FAA17_B1.N3B4T6JV3 | 3 | TRUE |  |  | NAO INFORMADO | NAO | CPCON | NAO INFORMADO
Nível 1: E300000051210; Nível 2: 300000051210; Nível 3: 400000027238 |  | AL-MCO-FA | ESTRUTURADO | 15/12/2025 | * | SUB-01 | V.TAL | GOOD | I | A | NEC |  | 600V-CORE NEC | 371209 | SDH | SDH | BLOQUEADO | EXODUS | BLOQ_FAI07_B1.R3BHRT8NU | 3 | TRUE |  |  | NAO INFORMADO | NAO | CPCON | NAO INFORMADO
Nível 1: E300000036688; Nível 2: 300000036688; Nível 3: 400000027614 |  | AL-MCO-FA | ESTRUTURADO | 15/12/2025 | * | SUB-02 | V.TAL | GOOD | I | A | ALCATEL |  | 600V-EXT NEC | 368111 | SDH | SDH | BLOQUEADO | EXODUS | BLOQ_FAA17_B1.N3B4T6JV3 | 3 | TRUE |  |  | NAO INFORMADO | NAO | CPCON | NAO INFORMADO
Nível 1: E300000024085; Nível 2: 300000024085; Nível 3: 400000027814 |  | AL-MCO-FA | ESTRUTURADO | 15/12/2025 | * | SUB-01 | V.TAL | GOOD | I | A | NEC |  | 600V-CORE NEC | 367687 | SDH | SDH | BLOQUEADO | EXODUS | BLOQ_FAI11_B1.R3BJ2QY2E | 3 | TRUE |  |  | NAO INFORMADO | NAO | CPCON | NAO INFORMADO
Nível 1: E300000012865; Nível 2: 300000012865; Nível 3: 400000028029 |  | SC-SJQ-SJQ | ESTRUTURADO | 15/12/2025 | * | SUB-01 | V.TAL | GOOD | I | A | NEC |  | MN5100C NEC | 377761 | PTN | PTN | EM SERVIÇO | CALISTO | 5100_SJQ_SJQ_0001.R6Y57TJFO | 3 | TRUE |  |  | NAO INFORMADO | NAO | CPCON | NAO INFORMADO
Nível 1: E300000036135; Nível 2: 300000036135; Nível 3: 400000028190 |  | RS-PAE-CY00 | ESTRUTURADO | 15/12/2025 | * | SUB-01 | V.TAL | GOOD | I | A | ALCATEL |  | 7450-ESS-7 ALCATEL | 400772 | ROT | REDE METRO | EM SERVIÇO | EXODUS | PAECY1050 | 3 | TRUE |  |  | NAO INFORMADO | NAO | CPCON | NAO INFORMADO
Nível 1: E300000017317; Nível 2: 300000017317; Nível 3: 400000028201 |  | RS-PAE-CY00 | ESTRUTURADO | 15/12/2025 | * | SUB-01 | V.TAL | GOOD | I | A | ALCATEL |  | 7450-ESS-7 ALCATEL | 400711 | ROT | REDE METRO | EM SERVIÇO | EXODUS | PAECY1051 | 3 | TRUE |  |  | NAO INFORMADO | NAO | CPCON | NAO INFORMADO
Nível 1: E300000017317; Nível 2: 300000017317; Nível 3: 400000028236 |  | RS-PAE-CY00 | ESTRUTURADO | 15/12/2025 | * | SUB-02 | V.TAL | GOOD | I | A | ALCATEL |  | 7450-ESS-7 ALCATEL | 401764 | ROT | REDE METRO | EM SERVIÇO | EXODUS | PAECY1050 | 3 | TRUE |  |  | NAO INFORMADO | NAO | CPCON | NAO INFORMADO
Nível 1: E300000036135; Nível 2: 300000036135; Nível 3: 400000028269 |  | RS-PAE-CY00 | ESTRUTURADO | 15/12/2025 | * | SUB-02 | V.TAL | GOOD | I | A | ALCATEL |  | 7450-ESS-7 ALCATEL | 402060 | ROT | REDE METRO | EM SERVIÇO | EXODUS | PAECY1051 | 3 | TRUE |  |  | NAO INFORMADO | NAO | CPCON | NAO INFORMADO
Nível 1: E300000008493; Nível 2: 300000008493; Nível 3: 400000030642 |  | AL-MCO-FA | ESTRUTURADO | 15/12/2025 | * | SUB-01 | V.TAL | GOOD | I | A | HUAWEI |  | OPTIX-OSN-8800II HUAWEI | 373618 | WDM | SDH | BLOQUEADO | EXODUS | BLOQ_2121-MCO-FA.N3BK9NMHU | 3 | TRUE |  |  | NAO INFORMADO | NAO | CPCON | NAO INFORMADO
Nível 1: E300000011727; Nível 2: 300000011727; Nível 3: 400000030673 |  | AL-MCO-FA | ESTRUTURADO | 15/12/2025 | * | SUB-01 | V.TAL | GOOD | I | A | HUAWEI |  | OPTIX-OSN-8800II HUAWEI | 369161 | WDM | SDH | BLOQUEADO | EXODUS | BLOQ_2121-MCO-FA.N3BK9NMHU | 3 | TRUE |  |  | NAO INFORMADO | NAO | CPCON | NAO INFORMADO
Nível 1: E300000019094; Nível 2: 300000019094; Nível 3: 400000031158 |  | SP-SPO-PSU | ESTRUTURADO | 15/12/2025 | * | SUB-01 | V.TAL | GOOD | I | A | HUAWEI |  | OPTIX-OSN-3500-MAIN HUAWEI | 366411 | SDH | SDH | BLOQUEADO | EXODUS | BLOQ_0582-PSU-C12.R6X6N93J2 | 3 | TRUE |  |  | NAO INFORMADO | NAO | CPCON | NAO INFORMADO
Nível 1: E300000041754; Nível 2: 300000041754; Nível 3: 400000031289 |  | RR-BVA-PR | ESTRUTURADO | 15/12/2025 | * | SUB-01 | V.TAL | GOOD | I | A | HUAWEI |  | OPTIX-OSN-3500-MAIN HUAWEI | 353532 | SDH | SDH | A SERVICO DA OI | EXODUS | BLOQ_VOI_2095-PR-C04.R8WT8Z1W1 | 3 | TRUE |  |  | NAO INFORMADO | NAO | CPCON | NAO INFORMADO
Nível 1: E300000041754; Nível 2: 300000041754; Nível 3: 400000031311 |  | RR-BVA-PR | ESTRUTURADO | 15/12/2025 | * | SUB-02 | V.TAL | GOOD | I | A | HUAWEI |  | OPTIX-OSN-3500-EXT HUAWEI | 353533 | SDH | SDH | A SERVICO DA OI | EXODUS | BLOQ_VOI_2095-PR-C04.R8WT8Z1W1 | 3 | TRUE |  |  | NAO INFORMADO | NAO | CPCON | NAO INFORMADO
Nível 1: E300000019094; Nível 2: 300000019094; Nível 3: 400000031336 |  | SP-SPO-PSU | ESTRUTURADO | 15/12/2025 | * | SUB-02 | V.TAL | GOOD | I | A | HUAWEI |  | OPTIX-OSN-3500-EXT HUAWEI | 366412 | SDH | SDH | BLOQUEADO | EXODUS | BLOQ_0582-PSU-C12.R6X6N93J2 | 3 | TRUE |  |  | NAO INFORMADO | NAO | CPCON | NAO INFORMADO
Nível 1: E300000034828; Nível 2: 300000034828; Nível 3: 400000031471 |  | AL-MCO-FA | ESTRUTURADO | 15/12/2025 | * | SUB-01 | V.TAL | GOOD | I | A | HUAWEI |  | OPTIX-OSN-3500-MAIN HUAWEI | 367803 | SDH | SDH | BLOQUEADO | EXODUS | BLOQ_1109-FA-C10.R3BTKX223 | 3 | TRUE |  |  | NAO INFORMADO | NAO | CPCON | NAO INFORMADO
Nível 1: E300000034828; Nível 2: 300000034828; Nível 3: 400000031561 |  | AL-MCO-FA | ESTRUTURADO | 15/12/2025 | * | SUB-02 | V.TAL | GOOD | I | A | HUAWEI |  | OPTIX-OSN-3500-EXT HUAWEI | 368918 | SDH | SDH | BLOQUEADO | EXODUS | BLOQ_1109-FA-C10.R3BTKX223 | 3 | TRUE |  |  | NAO INFORMADO | NAO | CPCON | NAO INFORMADO
Nível 1: E300000008489; Nível 2: 300000008489; Nível 3: 400000031672 |  | AL-MCO-FA | ESTRUTURADO | 15/12/2025 | * | SUB-01 | V.TAL | GOOD | I | A | HUAWEI |  | OPTIX-OSN-3500-MAIN HUAWEI | 370400 | SDH | SDH | BLOQUEADO | EXODUS | BLOQ_2125-FA-A58.N3B95RU8O | 3 | TRUE |  |  | NAO INFORMADO | NAO | CPCON | NAO INFORMADO
Nível 1: E300000041866; Nível 2: 300000041866; Nível 3: 400000032453 |  | SC-VRM-VRM | ESTRUTURADO | 15/12/2025 | * | SUB-01 | V.TAL | GOOD | I | A | HUAWEI | 2102300665P0J8000181 | OPTIX-OSN-3500-MAIN HUAWEI | 379838 | SDH | PTN | EM SERVIÇO | CALISTO | PTN-OSN-3500_VRM_VRM_00001.R6Y | 3 | TRUE |  |  | NAO INFORMADO | NAO | CPCON | NAO INFORMADO
Nível 1: E300000020099; Nível 2: 300000020099; Nível 3: 400000032585 |  | SC-ERMO-ERMO | ESTRUTURADO | 15/12/2025 | * | SUB-01 | V.TAL | GOOD | I | A | HUAWEI |  | OPTIX-OSN-3500-MAIN HUAWEI | 381273 | SDH | PTN | EM SERVIÇO | CALISTO | PTN-OSN-3500_ERMO_ERMO_0001.R6 | 3 | TRUE |  |  | NAO INFORMADO | NAO | CPCON | NAO INFORMADO
Nível 1: E300000022339; Nível 2: 300000022339; Nível 3: 400000033212 |  | AL-MCO-FA | ESTRUTURADO | 15/12/2025 | * | SUB-01 | V.TAL | GOOD | I | A | CISCO |  | [2811 CISCO] | 348909 | DCN | DCN | A SERVICO DA OI | EXODUS | VOI_ALCOAL_RFAR02 | 3 | TRUE |  |  | NAO INFORMADO | NAO | CPCON | NAO INFORMADO
Nível 1: E300000037638; Nível 2: 300000037638; Nível 3: 400000033237 |  | AL-MCO-FA | ESTRUTURADO | 15/12/2025 | * | SUB-01 | V.TAL | GOOD | I | A | CISCO |  | [2811 CISCO] | 347649 | DCN | DCN | A SERVICO DA OI | EXODUS | VOI_DCNI_ALMCO_FA__SA99 | 3 | TRUE |  |  | NAO INFORMADO | NAO | CPCON | NAO INFORMADO
Nível 1: E300000047914; Nível 2: 300000047914; Nível 3: 400000033324 |  | AL-MCO-FA | ESTRUTURADO | 15/12/2025 | * | SUB-01 | V.TAL | GOOD | I | A | CISCO |  | [2811 CISCO] | 347494 | DCN | DCN | A SERVICO DA OI | EXODUS | VOI_DSDH_ALCATELOG_AL_MCO_FA_R | 3 | TRUE |  |  | NAO INFORMADO | NAO | CPCON | NAO INFORMADO
Nível 1: E300000031623; Nível 2: 300000031623; Nível 3: 400000033521 |  | BA-JBN-MUUC | ESTRUTURADO | 15/12/2025 | * | SUB-01 | V.TAL | GOOD | I | A | CISCO |  | [2811 CISCO] | 346013 | DCN | DCN | A SERVICO DA OI | EXODUS | VOI-DCNI_BACKHAUL_BA_JBN_MUUC_ | 3 | TRUE |  |  | NAO INFORMADO | NAO | CPCON | NAO INFORMADO
Nível 1: E300000012165; Nível 2: 300000012165; Nível 3: 400000034168 |  | AC-RBO-RBFT | ESTRUTURADO | 15/12/2025 | * | SUB-01 | V.TAL | GOOD | I | A | MARCONI |  | SMA-1/4-EX MARCONI | 388814 | SDH | SDH | A SERVICO DA OI | EXODUS | VOI-RBO_RBFT.1 | 3 | TRUE |  |  | NAO INFORMADO | NAO | CPCON | NAO INFORMADO
Nível 1: E300000022331; Nível 2: 300000022331; Nível 3: 400000034197 |  | AC-RBO-RBFT | ESTRUTURADO | 15/12/2025 | * | SUB-01 | V.TAL | GOOD | I | A | MARCONI |  | SMA-1/4-EX MARCONI | 388815 | SDH | SDH | A SERVICO DA OI | EXODUS | VOI-RBO_RBFT.1 | 3 | TRUE |  |  | NAO INFORMADO | NAO | CPCON | NAO INFORMADO
Nível 1: E300000036332; Nível 2: 300000036332; Nível 3: 400000034209 |  | SC-MAJ-MAJ | ESTRUTURADO | 15/12/2025 | * | SUB-01 | V.TAL | GOOD | I | A | MARCONI |  | SMA-1/4-EX MARCONI | 389278 | SDH | SDH | BLOQUEADO | CALISTO | BLOQ_MAJ_MAJ.1 | 3 | TRUE |  |  | NAO INFORMADO | NAO | CPCON | NAO INFORMADO
Nível 1: E300000002448; Nível 2: 300000002448; Nível 3: 400000034305 |  | AC-RBO-RBFT | ESTRUTURADO | 15/12/2025 | * | SUB-01 | V.TAL | GOOD | I | A | MARCONI |  | SMA-1664 MARCONI | 386487 | SDH | SDH | A SERVICO DA OI | EXODUS | VOI-RBO_RBFT.5 | 3 | TRUE |  |  | NAO INFORMADO | NAO | CPCON | NAO INFORMADO
Nível 1: E300000005687; Nível 2: 300000005687; Nível 3: 400000034372 |  | SC-BVR-BVR | ESTRUTURADO | 15/12/2025 | * | SUB-01 | V.TAL | GOOD | I | A | MARCONI |  | MS1M11C MARCONI ADM | 393322 | SDH | SDH | BLOQUEADO | CALISTO | BLOQ_BVR_BVR.1 - DESATIVADO | 3 | TRUE |  |  | NAO INFORMADO | NAO | CPCON | NAO INFORMADO
Nível 1: E300000012867; Nível 2: 300000012867; Nível 3: 400000034411 |  | SC-YCA-VANA | ESTRUTURADO | 15/12/2025 | * | SUB-01 | V.TAL | GOOD | I | A | MARCONI |  | MS1M11C MARCONI ADM | 394793 | SDH | SDH | BLOQUEADO | EXODUS | BLOQ_YCA_VANA.1 | 3 | TRUE |  |  | NAO INFORMADO | NAO | CPCON | NAO INFORMADO
Nível 1: E300000045071; Nível 2: 300000045071; Nível 3: 400000034457 |  | SC-BOR-BOR | ESTRUTURADO | 15/12/2025 | * | SUB-01 | V.TAL | GOOD | I | A | MARCONI |  | MS1M11C MARCONI ADM | 398677 | SDH | SDH | BLOQUEADO | CALISTO | BLOQ_BOR_BOR.1 | 3 | TRUE |  |  | NAO INFORMADO | NAO | CPCON | NAO INFORMADO
Nível 1: E300000054247; Nível 2: 300000054247; Nível 3: 400000035905 |  | SC-RCP-RCP | ESTRUTURADO | 15/12/2025 | * | SUB-01 | V.TAL | GOOD | I | A | FICTICIO |  | MS1M11C MARCONI ADM | 392001 | SDH | SDH | BLOQUEADO | CALISTO | BLOQ_RCP_RCP.1 | 3 | TRUE |  |  | NAO INFORMADO | NAO | CPCON | NAO INFORMADO
Nível 1: E300000002323; Nível 2: 300000002323; Nível 3: 400000035962 |  | RS-PAE-LOPI | ESTRUTURADO | 15/12/2025 | * | SUB-02 | V.TAL | GOOD | I | A | FICTICIO |  | MS1M11C MARCONI ADM | 400787 | SDH | SDH | BLOQUEADO | EXODUS | BLOQ_PAE_LOPI.1 | 3 | TRUE |  |  | NAO INFORMADO | NAO | CPCON | NAO INFORMADO
Nível 1: E300000047032; Nível 2: 300000047032; Nível 3: 400000035983 |  | RS-PAE-LOPI | ESTRUTURADO | 15/12/2025 | * | SUB-01 | V.TAL | GOOD | I | A | FICTICIO |  | MS1M11C MARCONI ADM | 384419 | SDH | SDH | BLOQUEADO | EXODUS | BLOQ_PAE_LOPI.3 | 3 | TRUE |  |  | NAO INFORMADO | NAO | CPCON | NAO INFORMADO
Nível 1: E300000035931; Nível 2: 300000035931; Nível 3: 400000036078 |  | SC-HVD-HVD | ESTRUTURADO | 15/12/2025 | * | SUB-01 | V.TAL | GOOD | I | A | FICTICIO |  | MS1M11C MARCONI ADM | 393635 | SDH | SDH | BLOQUEADO | CALISTO | BLOQ_HVD_HVD.1 | 3 | TRUE |  |  | NAO INFORMADO | NAO | CPCON | NAO INFORMADO
Nível 1: E300000053809; Nível 2: 300000053809; Nível 3: 400000036954 |  | AC-RBO-RBFT | ESTRUTURADO | 15/12/2025 | * | SUB-01 | V.TAL | GOOD | I | A | PADTEC |  | I80G PADTEC | 379656 | PTN | PTN | A SERVICO DA OI | EXODUS | VOI-PP80_RBO_RBFT_0001.R6AESPF | 3 | TRUE |  |  | NAO INFORMADO | NAO | CPCON | NAO INFORMADO
Nível 1: E300000018636; Nível 2: 300000018636; Nível 3: 400000038144 |  | AL-MCO-FA | ESTRUTURADO | 15/12/2025 | * | SUB-02 | V.TAL | GOOD | I | A | CISCO |  | WS-C4506 | 91812 | SR | CATALYST | A SERVICO DA OI | EXODUS | VOI_FA-AL-CAT45-01 | 3 | TRUE |  |  | NAO INFORMADO | NAO | CPCON | NAO INFORMADO
Nível 1: E300000002173; Nível 2: 300000002173; Nível 3: 400000038697 |  | SP-SPO-PSU | ESTRUTURADO | 15/12/2025 | * | SUB-01 | V.TAL | GOOD | I | A | ALCATEL |  | 1651-SM ALCATEL | 365909 | SDH | SDH | BLOQUEADO | EXODUS | BLOQ_1651_SPO_PSU_365.R6XWR8Q9 | 3 | TRUE |  |  | NAO INFORMADO | NAO | CPCON | NAO INFORMADO
Nível 1: E300000005391; Nível 2: 300000005391; Nível 3: 400000038710 |  | SP-SPO-PSU | ESTRUTURADO | 15/12/2025 | * | SUB-01 | V.TAL | GOOD | I | A | ALCATEL |  | 1651-SM ALCATEL | 366568 | SDH | SDH | BLOQUEADO | EXODUS | BLOQ_1651_SPO_PSU_719.R6XIJ4YO | 3 | TRUE |  |  | NAO INFORMADO | NAO | CPCON | NAO INFORMADO
Nível 1: E300000003408; Nível 2: 300000003408; Nível 3: 400000038716 |  | SP-SPO-PSU | ESTRUTURADO | 15/12/2025 | * | SUB-01 | V.TAL | GOOD | I | A | ALCATEL |  | 1651-SM ALCATEL | 365842 | SDH | SDH | BLOQUEADO | EXODUS | BLOQ_1651_SPO_PSU_471.R6X6KKKZ | 3 | TRUE |  |  | NAO INFORMADO | NAO | CPCON | NAO INFORMADO
Nível 1: E300000025026; Nível 2: 300000025026; Nível 3: 400000038746 |  | SP-SPO-PSU | ESTRUTURADO | 15/12/2025 | * | SUB-01 | V.TAL | GOOD | I | A | ALCATEL |  | 1651-SM ALCATEL | 366028 | SDH | SDH | BLOQUEADO | EXODUS | BLOQ_1651_SPO_PSU_477.R6XEEXXV | 3 | TRUE |  |  | NAO INFORMADO | NAO | CPCON | NAO INFORMADO
Nível 1: E300000002862; Nível 2: 300000002862; Nível 3: 400000039210 |  | SP-SPO-PSU | ESTRUTURADO | 15/12/2025 | * | SUB-01 | V.TAL | GOOD | I | A | ALCATEL |  | 1664-SM ALCATEL | 366558 | SDH | SDH | BLOQUEADO | EXODUS | BLOQ_1664_SPO_PSU_309.R6XXOQ65 | 3 | TRUE |  |  | NAO INFORMADO | NAO | CPCON | NAO INFORMADO
Nível 1: E300000020813; Nível 2: 300000020813; Nível 3: 400000039218 |  | AL-MCO-FA | ESTRUTURADO | 15/12/2025 | * | SUB-01 | V.TAL | GOOD | I | A | ALCATEL |  | 1664-SM ALCATEL | 369392 | SDH | SDH | BLOQUEADO | EXODUS | BLOQ_1664_MCO_FA_01.N3B703UIT | 3 | TRUE |  |  | NAO INFORMADO | NAO | CPCON | NAO INFORMADO
Nível 1: E300000051207; Nível 2: 300000051207; Nível 3: 400000039281 |  | SP-SPO-PSU | ESTRUTURADO | 15/12/2025 | * | SUB-01 | V.TAL | GOOD | I | A | ALCATEL |  | 1664-SM ALCATEL | 365486 | SDH | SDH | BLOQUEADO | EXODUS | BLOQ_1664_SPO_PSU_314.R6X5F61H | 3 | TRUE |  |  | NAO INFORMADO | NAO | CPCON | NAO INFORMADO
Nível 1: E300000028182; Nível 2: 300000028182; Nível 3: 400000039307 |  | SP-SPO-PSU | ESTRUTURADO | 15/12/2025 | * | SUB-01 | V.TAL | GOOD | I | A | ALCATEL |  | 1664-SM ALCATEL | 365676 | SDH | SDH | BLOQUEADO | EXODUS | BLOQ_1664_SPO_PSU_459.R6XZ7353 | 3 | TRUE |  |  | NAO INFORMADO | NAO | CPCON | NAO INFORMADO
Nível 1: E300000043390; Nível 2: 300000043390; Nível 3: 400000039332 |  | SP-SPO-PSU | ESTRUTURADO | 15/12/2025 | * | SUB-01 | V.TAL | GOOD | I | A | ALCATEL |  | 1664-SM ALCATEL | 366407 | SDH | SDH | BLOQUEADO | EXODUS | BLOQ_1664_SPO_PSU_384.R6XJTH02 | 3 | TRUE |  |  | NAO INFORMADO | NAO | CPCON | NAO INFORMADO
Nível 1: E300000000237; Nível 2: 300000000237; Nível 3: 400000039351 |  | SP-SPO-PSU | ESTRUTURADO | 15/12/2025 | * | SUB-01 | V.TAL | GOOD | I | A | ALCATEL |  | 1664-SM ALCATEL | 365910 | SDH | SDH | BLOQUEADO | EXODUS | BLOQ_1664_SPO_PSU_465.R6XX6GXW | 3 | TRUE |  |  | NAO INFORMADO | NAO | CPCON | NAO INFORMADO
Nível 1: E300000013641; Nível 2: 300000013641; Nível 3: 400000039359 |  | SP-SPO-PSU | ESTRUTURADO | 15/12/2025 | * | SUB-01 | V.TAL | GOOD | I | A | ALCATEL |  | 1664-SM ALCATEL | 366683 | SDH | SDH | BLOQUEADO | EXODUS | BLOQ_1664_SPO_PSU_547.R6X87TUJ | 3 | TRUE |  |  | NAO INFORMADO | NAO | CPCON | NAO INFORMADO
Nível 1: E300000027165; Nível 2: 300000027165; Nível 3: 400000039429 |  | AL-MCO-FA | ESTRUTURADO | 15/12/2025 | * | SUB-01 | V.TAL | GOOD | I | A | ALCATEL |  | 1664-SM ALCATEL | 369719 | SDH | SDH | BLOQUEADO | EXODUS | BLOQ_AN_1664_MCO_FA_001.R3B802 | 3 | TRUE |  |  | NAO INFORMADO | NAO | CPCON | NAO INFORMADO
Nível 1: E300000039417; Nível 2: 300000039417; Nível 3: 400000039497 |  | AL-MCO-FA | ESTRUTURADO | 15/12/2025 | * | SUB-02 | V.TAL | GOOD | I | A | CISCO |  | 3825 | 375038 | ROT | SHADOW ROUTER | A SERVICO DA OI | EXODUS | VOI_FA-AL-ROTSH-01 | 3 | TRUE |  |  | NAO INFORMADO | NAO | CPCON | NAO INFORMADO
Nível 1: E300000038746; Nível 2: 300000038746; Nível 3: 400000039615 |  | AL-MCO-FA | ESTRUTURADO | 15/12/2025 | * | SUB-01 | V.TAL | GOOD | I | A | CISCO |  | [3845 CISCO] | 348835 | DCN | DCN | A SERVICO DA OI | EXODUS | VOI_DCNI-ALMCO-FA--RD01 | 3 | TRUE |  |  | NAO INFORMADO | NAO | CPCON | NAO INFORMADO
Nível 1: E300000048273; Nível 2: 300000048273; Nível 3: 400000039744 |  | AL-MCO-FA | ESTRUTURADO | 15/12/2025 | * | SUB-01 | V.TAL | GOOD | I | A | CISCO |  | [WS-C3560V2-24TS-S CISCO] | 345939 | DCN | DCN | A SERVICO DA OI | EXODUS | VOI_DCNI-ALMCO-FA--SD01 | 3 | TRUE |  |  | NAO INFORMADO | NAO | CPCON | NAO INFORMADO
Nível 1: E300000029754; Nível 2: 300000029754; Nível 3: 400000039758 |  | AL-MCO-FA | ESTRUTURADO | 15/12/2025 | * | SUB-01 | V.TAL | GOOD | I | A | CISCO |  | [WS-C3560V2-24TS-S CISCO] | 349207 | DCN | DCN | A SERVICO DA OI | EXODUS | VOI_DCNI-ALMCO-FA--SA99 | 3 | TRUE |  |  | NAO INFORMADO | NAO | CPCON | NAO INFORMADO
Nível 1: E300000039417; Nível 2: 300000039417; Nível 3: 400000040005 |  | AL-MCO-FA | ESTRUTURADO | 15/12/2025 | * | SUB-01 | V.TAL | GOOD | I | A | CISCO |  | [2514 CISCO] | 348427 | DCN | DCN | A SERVICO DA OI | EXODUS | VOI_ALC1AL-RFAR | 3 | TRUE |  |  | NAO INFORMADO | NAO | CPCON | NAO INFORMADO
Nível 1: E300000019915; Nível 2: 300000019915; Nível 3: 400000040211 |  | SP-SPO-PSU | ESTRUTURADO | 15/12/2025 | * | SUB-01 | V.TAL | GOOD | I | A | CISCO |  | [2610-XM CISCO] | 348920 | DCN | DCN | EM SERVIÇO | EXODUS | DRTE_SROSP_SP_SPO_PSU_R01 | 3 | TRUE |  |  | NAO INFORMADO | NAO | CPCON | NAO INFORMADO
Nível 1: E300000027332; Nível 2: 300000027332; Nível 3: 400000040597 |  | AL-MCO-FA | ESTRUTURADO | 15/12/2025 | * | SUB-01 | V.TAL | GOOD | I | A | CISCO |  | [7204-VXR CISCO] | 347650 | ROT | DCN | A SERVICO DA OI | EXODUS | VOI_DSDH-NECPE-AL-MCO-FA-R01 | 3 | TRUE |  |  | NAO INFORMADO | NAO | CPCON | NAO INFORMADO
Nível 1: E300000013285; Nível 2: 300000013285; Nível 3: 400000040891 |  | AL-MCO-FA | ESTRUTURADO | 15/12/2025 | * | SUB-01 | V.TAL | GOOD | I | A | CISCO |  | [2950G CISCO] | 346555 | DCN | DCN | A SERVICO DA OI | EXODUS | VOI_DCNI-ALMCO-FA--SA02 | 3 | TRUE |  |  | NAO INFORMADO | NAO | CPCON | NAO INFORMADO
Nível 1: E300000037870; Nível 2: 300000037870; Nível 3: 400000041009 |  | AL-MCO-FA | ESTRUTURADO | 15/12/2025 | * | SUB-01 | V.TAL | GOOD | I | A | CISCO |  | [2950G CISCO] | 347199 | DCN | DCN | A SERVICO DA OI | EXODUS | VOI_DSDH-ALCATELOG-AL-MCO-FA-R | 3 | TRUE |  |  | NAO INFORMADO | NAO | CPCON | NAO INFORMADO
Nível 1: E300000027679; Nível 2: 300000027679; Nível 3: 400000041174 |  | AL-MCO-FA | ESTRUTURADO | 15/12/2025 | * | SUB-01 | V.TAL | GOOD | I | A | CISCO |  | [2950G CISCO] | 346847 | DCN | DCN | A SERVICO DA OI | EXODUS | VOI_DCNI-ALMCO-FA--SA01 | 3 | TRUE |  |  | NAO INFORMADO | NAO | CPCON | NAO INFORMADO
Nível 1: E300000019455; Nível 2: 300000019455; Nível 3: 400000041748 |  | RS-PAE-CY00 | ESTRUTURADO | 15/12/2025 | * | SUB-01 | V.TAL | GOOD | I | A | DATACOM | 4728399 | DM4004 DATACOM | 376933 | ROT | CGA-DATACOM | EM SERVIÇO | EXODUS | CY00-RS-CGA-D11 | 3 | TRUE |  |  | NAO INFORMADO | NAO | CPCON | NAO INFORMADO
Nível 1: E300000044890; Nível 2: 300000044890; Nível 3: 400000042511 |  | SC-PSU-PSU | ESTRUTURADO | 15/12/2025 | * | SUB-01 | V.TAL | GOOD | I | A | HUAWEI | 2102113061N0J9000066 | OPTIX-OSN-550 HUAWEI PTN | 378809 | PTN | PTN | EM SERVIÇO | CALISTO | PTN-OSN-550_PSU_PSU_00001.R6Y9 | 3 | TRUE |  |  | NAO INFORMADO | NAO | CPCON | NAO INFORMADO
Nível 1: E300000051456; Nível 2: 300000051456; Nível 3: 400000042583 |  | SC-BOR-BOR | ESTRUTURADO | 15/12/2025 | * | SUB-01 | V.TAL | GOOD | I | A | HUAWEI | 2102113330N0H6000010 | OPTIX-OSN-550 HUAWEI PTN | 377900 | PTN | PTN | EM SERVIÇO | CALISTO | PTN-OSN-550_BOR _BOR_6155.R6YQ | 3 | TRUE |  |  | NAO INFORMADO | NAO | CPCON | NAO INFORMADO
Nível 1: E300000020047; Nível 2: 300000020047; Nível 3: 400000042616 |  | SC-YCA-VANA | ESTRUTURADO | 15/12/2025 | * | SUB-01 | V.TAL | GOOD | I | A | HUAWEI | 2102113330N0H5000005 | OPTIX-OSN-550 HUAWEI PTN | 379039 | PTN | PTN | EM SERVIÇO | EXODUS | PTN-OSN-550_YCA_VANA_0001.R6YU | 3 | TRUE |  |  | NAO INFORMADO | NAO | CPCON | NAO INFORMADO
Nível 1: E300000039444; Nível 2: 300000039444; Nível 3: 400000042661 |  | SC-EVV-EVV | ESTRUTURADO | 15/12/2025 | * | SUB-01 | V.TAL | GOOD | I | A | HUAWEI |  | OPTIX-OSN-550 HUAWEI PTN | 380568 | PTN | PTN | EM SERVIÇO | CALISTO | PTN-OSN-550_EVV_EVV_0001.R6YGZ | 3 | TRUE |  |  | NAO INFORMADO | NAO | CPCON | NAO INFORMADO
Nível 1: E300000011551; Nível 2: 300000011551; Nível 3: 400000042775 |  | SC-SJQ-SJQ | ESTRUTURADO | 15/12/2025 | * | SUB-01 | V.TAL | GOOD | I | A | HUAWEI | 2102113330N0H5000009 | OPTIX-OSN-550 HUAWEI PTN | 379732 | PTN | PTN | EM SERVIÇO | CALISTO | PTN-OSN-550_SJQ_SJQ_6154.R6Y5L | 3 | TRUE |  |  | NAO INFORMADO | NAO | CPCON | NAO INFORMADO
Nível 1: E300000021265; Nível 2: 300000021265; Nível 3: 400000043904 |  | AL-MCO-FA | ESTRUTURADO | 15/12/2025 | * | SUB-01 | V.TAL | GOOD | I | A | ALCATEL |  | 1641-SM ALCATEL | 369581 | SDH | SDH | BLOQUEADO | EXODUS | BLOQ_MIGRADO_SEM_LABEL_GNTA_10 | 3 | TRUE |  |  | NAO INFORMADO | NAO | CPCON | NAO INFORMADO
Nível 1: E300000020749; Nível 2: 300000020749; Nível 3: 400000043998 |  | SP-SPO-PSU | ESTRUTURADO | 15/12/2025 | * | SUB-01 | V.TAL | GOOD | I | A | ALCATEL |  | 1641-SM ALCATEL | 366409 | SDH | SDH | BLOQUEADO | EXODUS | BLOQ_1641_SPO_PSU_692.R6XL7GKX | 3 | TRUE |  |  | NAO INFORMADO | NAO | CPCON | NAO INFORMADO
Nível 1: E300000004681; Nível 2: 300000004681; Nível 3: 400000044089 |  | SP-SPO-PSU | ESTRUTURADO | 15/12/2025 | * | SUB-01 | V.TAL | GOOD | I | A | ALCATEL |  | 1641-SM ALCATEL | 366604 | SDH | SDH | BLOQUEADO | EXODUS | BLOQ_1641_SPO_PSU_660.R6X9IUN5 | 3 | TRUE |  |  | NAO INFORMADO | NAO | CPCON | NAO INFORMADO
Nível 1: E300000024568; Nível 2: 300000024568; Nível 3: 400000044105 |  | SP-SPO-PSU | ESTRUTURADO | 15/12/2025 | * | SUB-01 | V.TAL | GOOD | I | A | ALCATEL |  | 1641-SM ALCATEL | 365614 | SDH | SDH | BLOQUEADO | EXODUS | BLOQ_1641_SPO_PSU_02.R6X54MNRR | 3 | TRUE |  |  | NAO INFORMADO | NAO | CPCON | NAO INFORMADO
Nível 1: E300000036514; Nível 2: 300000036514; Nível 3: 400000044201 |  | SP-SPO-PSU | ESTRUTURADO | 15/12/2025 | * | SUB-01 | V.TAL | GOOD | I | A | ALCATEL |  | 1641-SM ALCATEL | 366577 | SDH | SDH | BLOQUEADO | EXODUS | BLOQ_1641_SPO_PSU_01.R6XSO2Y87 | 3 | TRUE |  |  | NAO INFORMADO | NAO | CPCON | NAO INFORMADO
Nível 1: E300000050771; Nível 2: 300000050771; Nível 3: 400000044263 |  | SP-SPO-PSU | ESTRUTURADO | 15/12/2025 | * | SUB-01 | V.TAL | GOOD | I | A | ALCATEL |  | 1641-SM ALCATEL | 366408 | SDH | SDH | BLOQUEADO | EXODUS | BLOQ_1641_SPO_PSU_370.R6XKWSIW | 3 | TRUE |  |  | NAO INFORMADO | NAO | CPCON | NAO INFORMADO
Nível 1: E300000055231; Nível 2: 300000055231; Nível 3: 400000044331 |  | SC-ERMO-ERMO | ESTRUTURADO | 15/12/2025 | * | SUB-01 | V.TAL | GOOD | I | A | ALCATEL |  | 1641-SM ALCATEL | 391815 | SDH | SDH | BLOQUEADO | CALISTO | BLOQ_SCERMOERMOSADM001 | 3 | TRUE |  |  | NAO INFORMADO | NAO | CPCON | NAO INFORMADO
Nível 1: E300000012097; Nível 2: 300000012097; Nível 3: 400000044372 |  | SC-SJQ-SJQ | ESTRUTURADO | 15/12/2025 | * | SUB-01 | V.TAL | GOOD | I | A | ALCATEL |  | 1641-SM ALCATEL | 396031 | SDH | SDH | BLOQUEADO | CALISTO | BLOQ_SJQ_SJQ-02 | 3 | TRUE |  |  | NAO INFORMADO | NAO | CPCON | NAO INFORMADO
Nível 1: E300000028758; Nível 2: 300000028758; Nível 3: 400000044633 |  | SC-SJQ-SJQ | ESTRUTURADO | 15/12/2025 | * | SUB-01 | V.TAL | GOOD | I | A | ALCATEL |  | 1641-SM ALCATEL | 393729 | SDH | SDH | BLOQUEADO | CALISTO | BLOQ_SJQ_SJQ-01 | 3 | TRUE |  |  | NAO INFORMADO | NAO | CPCON | NAO INFORMADO
Nível 1: E300000004221; Nível 2: 300000004221; Nível 3: 400000045365 |  | AL-MCO-FA | ESTRUTURADO | 15/12/2025 | * | SUB-01 | V.TAL | GOOD | I | A | ALCATEL |  | 7750-SR-12 | 91778 | SR | SINGLEEDGE | A SERVICO DA OI | EXODUS | VOI_FA-AL-SER-A01 | 3 | TRUE |  |  | NAO INFORMADO | NAO | CPCON | NAO INFORMADO
Nível 1: E300000012536; Nível 2: 300000012536; Nível 3: 400000045373 |  | AL-MCO-FA | ESTRUTURADO | 15/12/2025 | * | SUB-01 | V.TAL | GOOD | I | A | ALCATEL | NS074761652 | 7750-SR-12 | 91777 | SR | REDE METRO | A SERVICO DA OI | EXODUS | VOI_FA-AL-MAN-SWTL3-A02 | 3 | TRUE |  |  | NAO INFORMADO | NAO | CPCON | NAO INFORMADO
Nível 1: E300000039801; Nível 2: 300000039801; Nível 3: 400000045421 |  | AL-MCO-FA | ESTRUTURADO | 15/12/2025 | * | SUB-02 | V.TAL | GOOD | I | A | ALCATEL |  | 7750-SR-12 | 91805 | SR | ROUTER ACESSO | A SERVICO DA OI | EXODUS | VOI_FA-AL-ROTA-A01 | 3 | TRUE |  |  | NAO INFORMADO | NAO | CPCON | NAO INFORMADO
Nível 1: E300000011566; Nível 2: 300000011566; Nível 3: 400000046239 |  | AL-MCO-FA | ESTRUTURADO | 15/12/2025 | * | SUB-01 | V.TAL | GOOD | I | A | SIEMENS |  | SMA-4D | 166270 | SDH | SDH | BLOQUEADO | EXODUS | BLOQ_SMA-4D SIE - 6498-1-TRANS | 3 | TRUE |  |  | NAO INFORMADO | NAO | CPCON | NAO INFORMADO
Nível 1: E300000000987; Nível 2: 300000000987; Nível 3: 400000046304 |  | AL-MCO-FA | ESTRUTURADO | 15/12/2025 | * | SUB-01 | V.TAL | GOOD | I | A | SIEMENS |  | SMA-4D | 166267 | SDH | SDH | BLOQUEADO | EXODUS | BLOQ_SMA-4D SIE - 7568-4-TRANS | 3 | TRUE |  |  | NAO INFORMADO | NAO | CPCON | NAO INFORMADO
Nível 1: E300000000987; Nível 2: 300000000987; Nível 3: 400000046323 |  | AL-MCO-FA | ESTRUTURADO | 15/12/2025 | * | SUB-02 | V.TAL | GOOD | I | A | SIEMENS |  | SMA-4D | 166268 | SDH | SDH | BLOQUEADO | EXODUS | BLOQ_SMA-4D SIE - 7569-5-TRANS | 3 | TRUE |  |  | NAO INFORMADO | NAO | CPCON | NAO INFORMADO
Nível 1: E300000011566; Nível 2: 300000011566; Nível 3: 400000046340 |  | AL-MCO-FA | ESTRUTURADO | 15/12/2025 | * | SUB-02 | V.TAL | GOOD | I | A | SIEMENS |  | SMA-4D | 166271 | SDH | SDH | BLOQUEADO | EXODUS | BLOQ_SMA-4D SIE - 8736-5-TRANS | 3 | TRUE |  |  | NAO INFORMADO | NAO | CPCON | NAO INFORMADO
Nível 1: E300000028028; Nível 2: 300000028028; Nível 3: 400000046377 |  | AL-MCO-FA | ESTRUTURADO | 15/12/2025 | * | SUB-01 | V.TAL | GOOD | I | A | SIEMENS |  | SMA-4D | 164717 | SDH | SDH | BLOQUEADO | EXODUS | BLOQ_SMA-4D SIE - 7859-4-TRANS | 3 | TRUE |  |  | NAO INFORMADO | NAO | CPCON | NAO INFORMADO
Nível 1: E300000021075; Nível 2: 300000021075; Nível 3: 400000046662 |  | SC-SJQ-SJQ | ESTRUTURADO | 15/12/2025 | * | SUB-01 | V.TAL | GOOD | I | A | SIEMENS |  | HT60 SIEMENS | 390690 | SDH | SDH | BLOQUEADO | CALISTO | BLOQ_DCQ-03 | 3 | TRUE |  |  | NAO INFORMADO | NAO | CPCON | NAO INFORMADO
Nível 1: E300000012892; Nível 2: 300000012892; Nível 3: 400000046816 |  | SC-PSU-PSU | ESTRUTURADO | 15/12/2025 | * | SUB-01 | V.TAL | GOOD | I | A | SIEMENS |  | HT30 SIEMENS | 397382 | SDH | SDH | BLOQUEADO | CALISTO | BLOQ_PSU-02 | 3 | TRUE |  |  | NAO INFORMADO | NAO | CPCON | NAO INFORMADO
Nível 1: E300000020853; Nível 2: 300000020853; Nível 3: 400000046853 |  | SC-AMY-AMY | ESTRUTURADO | 15/12/2025 | * | SUB-01 | V.TAL | GOOD | I | A | SIEMENS |  | HT30 SIEMENS | 397829 | SDH | SDH | BLOQUEADO | CALISTO | BLOQ_DESATIVADO | 3 | TRUE |  |  | NAO INFORMADO | NAO | CPCON | NAO INFORMADO
Nível 1: E300000006655; Nível 2: 300000006655; Nível 3: 400000046864 |  | SC-HVD-HVD | ESTRUTURADO | 15/12/2025 | * | SUB-01 | V.TAL | GOOD | I | A | SIEMENS |  | HT30 SIEMENS | 397077 | SDH | SDH | EM SERVIÇO | CALISTO | 2 | 3 | TRUE |  |  | NAO INFORMADO | NAO | CPCON | NAO INFORMADO
Nível 1: E300000046001; Nível 2: 300000046001; Nível 3: 400000046874 |  | SC-VRM-VRM | ESTRUTURADO | 15/12/2025 | * | SUB-01 | V.TAL | GOOD | I | A | SIEMENS |  | HT30 SIEMENS | 386636 | SDH | SDH | BLOQUEADO | CALISTO | BLOQ_VRM-02 | 3 | TRUE |  |  | NAO INFORMADO | NAO | CPCON | NAO INFORMADO
Nível 1: E300000036528; Nível 2: 300000036528; Nível 3: 400000046890 |  | SC-VRM-VRM | ESTRUTURADO | 15/12/2025 | * | SUB-01 | V.TAL | GOOD | I | A | SIEMENS |  | HT50 SIEMENS | 397564 | SDH | SDH | BLOQUEADO | CALISTO | BLOQ_VRM-01 | 3 | TRUE |  |  | NAO INFORMADO | NAO | CPCON | NAO INFORMADO
Nível 1: E300000006760; Nível 2: 300000006760; Nível 3: 400000046912 |  | SC-HVD-HVD | ESTRUTURADO | 15/12/2025 | * | SUB-01 | V.TAL | GOOD | I | A | SIEMENS |  | HT35_1 SIEMENS | 391170 | SDH | SDH | BLOQUEADO | CALISTO | BLOQ_HVD-03 | 3 | TRUE |  |  | NAO INFORMADO | NAO | CPCON | NAO INFORMADO
Nível 1: E300000013615; Nível 2: 300000013615; Nível 3: 400000047122 |  | SC-YCA-VANA | ESTRUTURADO | 15/12/2025 | * | SUB-01 | V.TAL | GOOD | I | A | SIEMENS |  | HT35_1 SIEMENS | 389197 | SDH | SDH | BLOQUEADO | EXODUS | BLOQ_VANA-02 | 3 | TRUE |  |  | NAO INFORMADO | NAO | CPCON | NAO INFORMADO
Nível 1: E300000029170; Nível 2: 300000029170; Nível 3: 400000048730 |  | SC-AMY-AMY | ESTRUTURADO | 15/12/2025 | * | SUB-01 | V.TAL | GOOD | I | A | HUAWEI |  | OPTIX-OSN-500 HUAWEI PTN | 379173 | PTN | PTN | EM SERVIÇO | CALISTO | PTN-OSN-500_AMY_AMY_0001.R6YPR | 3 | TRUE |  |  | NAO INFORMADO | NAO | CPCON | NAO INFORMADO
Nível 1: E300000010907; Nível 2: 300000010907; Nível 3: 400000048844 |  | SC-BVR-AGBJ | ESTRUTURADO | 15/12/2025 | * | SUB-01 | V.TAL | GOOD | I | A | HUAWEI |  | OPTIX-OSN-500 HUAWEI PTN | 381190 | PTN | PTN | BLOQUEADO | CALISTO | BLOQ_PTN-OSN-500_BVR_AGBJ_0001 | 3 | TRUE |  |  | NAO INFORMADO | NAO | CPCON | NAO INFORMADO
Nível 1: E300000056380; Nível 2: 300000056380; Nível 3: 400000049077 |  | SC-TIGR-TIGR | ESTRUTURADO | 15/12/2025 | * | SUB-01 | V.TAL | GOOD | I | A | HUAWEI |  | OPTIX-OSN-500 HUAWEI PTN | 384078 | PTN | PTN | EM SERVIÇO | CALISTO | SH02 | 3 | TRUE |  |  | NAO INFORMADO | NAO | CPCON | NAO INFORMADO
Nível 1: E300000053496; Nível 2: 300000053496; Nível 3: 400000049350 |  | SC-TIGR-TIGR | ESTRUTURADO | 15/12/2025 | * | SUB-01 | V.TAL | GOOD | I | A | HUAWEI |  | OPTIX-OSN-500 HUAWEI PTN | 378586 | PTN | PTN | EM SERVIÇO | CALISTO | PTN-500_TIGR_TIGR_0001.R6YKGE3 | 3 | TRUE |  |  | NAO INFORMADO | NAO | CPCON | NAO INFORMADO
Nível 1: E300000036532; Nível 2: 300000036532; Nível 3: 400000049365 |  | SC-AMY-STFI | ESTRUTURADO | 15/12/2025 | * | SUB-01 | V.TAL | GOOD | I | A | HUAWEI | 2102113233P0G8000013 | OPTIX-OSN-500 HUAWEI PTN | 378033 | PTN | PTN | EM SERVIÇO | CALISTO | PTN-OSN-500_AMY_STFI_0001.R6YK | 3 | TRUE |  |  | NAO INFORMADO | NAO | CPCON | NAO INFORMADO
Nível 1: E300000019953; Nível 2: 300000019953; Nível 3: 400000049845 |  | SC-BVR-BVR | ESTRUTURADO | 15/12/2025 | * | SUB-01 | V.TAL | GOOD | I | A | HUAWEI |  | OPTIX-OSN-500 HUAWEI PTN | 381264 | PTN | PTN | BLOQUEADO | CALISTO | BLOQ_PTN-OSN-500_BVR_BVR_0001. | 3 | TRUE |  |  | NAO INFORMADO | NAO | CPCON | NAO INFORMADO
Nível 1: E300000054280; Nível 2: 300000054280; Nível 3: 400000050250 |  | AL-MCO-FA | ESTRUTURADO | 15/12/2025 | * | SUB-01 | V.TAL | GOOD | I | A | PADTEC | 2259 | SB-TRS 4 | 248310 | WDM | DWDM | A SERVICO DA OI | EXODUS | VOI_MCO_FA_106199G01.R3B7F0R9T | 3 | TRUE |  |  | NAO INFORMADO | NAO | CPCON | NAO INFORMADO
Nível 1: E300000033340; Nível 2: 300000033340; Nível 3: 400000050385 |  | AL-MCO-FA | ESTRUTURADO | 15/12/2025 | * | SUB-05 | V.TAL | GOOD | I | A | PADTEC |  | LIGHTPAD I1600G | 115223 | WDM | DWDM | EM SERVIÇO | EXODUS | MCO_FA_037557G01.R3BQZ9IHS | 3 | TRUE |  |  | NAO INFORMADO | NAO | CPCON | NAO INFORMADO
Nível 1: E300000033306; Nível 2: 300000033306; Nível 3: 400000050527 |  | AL-MCO-FA | ESTRUTURADO | 15/12/2025 | * | SUB-03 | V.TAL | GOOD | I | A | PADTEC |  | MVDSDC-MUX-DEMUX-DWDM-40 | 248316 | WDM | DWDM | A SERVICO DA OI | EXODUS | VOI_MCO_FA_118799G01.N3BJLRQ4T | 3 | TRUE |  |  | NAO INFORMADO | NAO | CPCON | NAO INFORMADO
Nível 1: E300000001775; Nível 2: 300000001775; Nível 3: 400000050812 |  | RS-PAE-CY00 | ESTRUTURADO | 15/12/2025 | * | SUB-04 | V.TAL | GOOD | I | A | PADTEC |  | LIGHTPAD I1600G | 115198 | WDM | DWDM | EM SERVIÇO | EXODUS | RSPAECY00DWDM002 | 3 | TRUE |  |  | NAO INFORMADO | NAO | CPCON | NAO INFORMADO
Nível 1: E300000033306; Nível 2: 300000033306; Nível 3: 400000051090 |  | AL-MCO-FA | ESTRUTURADO | 15/12/2025 | * | SUB-02 | V.TAL | GOOD | I | A | PADTEC |  | FAN-G8 | 248315 | WDM | DWDM | A SERVICO DA OI | EXODUS | VOI_MCO_FA_118799G01.N3BJLRQ4T | 3 | TRUE |  |  | NAO INFORMADO | NAO | CPCON | NAO INFORMADO
Nível 1: E300000033340; Nível 2: 300000033340; Nível 3: 400000051169 |  | AL-MCO-FA | ESTRUTURADO | 15/12/2025 | * | SUB-02 | V.TAL | GOOD | I | A | PADTEC |  | LIGHTPAD I1600G | 111500 | WDM | DWDM | EM SERVIÇO | EXODUS | MCO_FA_043665G02.N3BOSZ7IW | 3 | TRUE |  |  | NAO INFORMADO | NAO | CPCON | NAO INFORMADO
Nível 1: E300000001775; Nível 2: 300000001775; Nível 3: 400000051246 |  | RS-PAE-CY00 | ESTRUTURADO | 15/12/2025 | * | SUB-02 | V.TAL | GOOD | I | A | PADTEC |  | LIGHTPAD I1600G | 114155 | WDM | DWDM | EM SERVIÇO | EXODUS | RSPAE_CY00DWDM002 - FILA 0001/ | 3 | TRUE |  |  | NAO INFORMADO | NAO | CPCON | NAO INFORMADO
Nível 1: E300000033340; Nível 2: 300000033340; Nível 3: 400000051376 |  | AL-MCO-FA | ESTRUTURADO | 15/12/2025 | * | SUB-08 | V.TAL | GOOD | I | A | PADTEC |  | LIGHTPAD I1600G | 115226 | WDM | DWDM | EM SERVIÇO | EXODUS | MCO_FA_037557G01.R3BQZ9IHS | 3 | TRUE |  |  | NAO INFORMADO | NAO | CPCON | NAO INFORMADO
Nível 1: E300000053815; Nível 2: 300000053815; Nível 3: 400000051442 |  | AL-MCO-FA | ESTRUTURADO | 15/12/2025 | * | SUB-01 | V.TAL | GOOD | I | A | PADTEC |  | LIGHTPAD I1600G | 111918 | WDM | DWDM | EM SERVIÇO | EXODUS | MCO_FA_043665G02.N3BOSZ7IW | 3 | TRUE |  |  | NAO INFORMADO | NAO | CPCON | NAO INFORMADO
Nível 1: E300000033340; Nível 2: 300000033340; Nível 3: 400000051846 |  | AL-MCO-FA | ESTRUTURADO | 15/12/2025 | * | SUB-010 | V.TAL | GOOD | I | A | PADTEC |  | LIGHTPAD I1600G | 115228 | WDM | DWDM | EM SERVIÇO | EXODUS | MCO_FA_037557G01.R3BQZ9IHS | 3 | TRUE |  |  | NAO INFORMADO | NAO | CPCON | NAO INFORMADO
Nível 1: E300000041054; Nível 2: 300000041054; Nível 3: 400000051941 |  | AL-MCO-FA | ESTRUTURADO | 15/12/2025 | * | SUB-03 | V.TAL | GOOD | I | A | PADTEC |  | LIGHTPAD I1600G | 115220 | WDM | DWDM | EM SERVIÇO | EXODUS | MCO_FA_043665G02.N3BOSZ7IW | 3 | TRUE |  |  | NAO INFORMADO | NAO | CPCON | NAO INFORMADO
Nível 1: E300000033340; Nível 2: 300000033340; Nível 3: 400000052143 |  | AL-MCO-FA | ESTRUTURADO | 15/12/2025 | * | SUB-06 | V.TAL | GOOD | I | A | PADTEC |  | LIGHTPAD I1600G | 115224 | WDM | DWDM | EM SERVIÇO | EXODUS | MCO_FA_037557G01.R3BQZ9IHS | 3 | TRUE |  |  | NAO INFORMADO | NAO | CPCON | NAO INFORMADO
Nível 1: E300000041054; Nível 2: 300000041054; Nível 3: 400000052279 |  | AL-MCO-FA | ESTRUTURADO | 15/12/2025 | * | SUB-02 | V.TAL | GOOD | I | A | PADTEC |  | LIGHTPAD I1600G | 111499 | WDM | DWDM | EM SERVIÇO | EXODUS | MCO_FA_043665G02.N3BOSZ7IW | 3 | TRUE |  |  | NAO INFORMADO | NAO | CPCON | NAO INFORMADO
Nível 1: E300000033340; Nível 2: 300000033340; Nível 3: 400000052330 |  | AL-MCO-FA | ESTRUTURADO | 15/12/2025 | * | SUB-09 | V.TAL | GOOD | I | A | PADTEC |  | LIGHTPAD I1600G | 115227 | WDM | DWDM | EM SERVIÇO | EXODUS | MCO_FA_037557G01.R3BQZ9IHS | 3 | TRUE |  |  | NAO INFORMADO | NAO | CPCON | NAO INFORMADO
Nível 1: E300000018447; Nível 2: 300000018447; Nível 3: 400000052443 |  | RS-PAE-CY00 | ESTRUTURADO | 15/12/2025 | * | SUB-02 | V.TAL | GOOD | I | A | PADTEC |  | LIGHTPAD I1600G | 114157 | WDM | DWDM | EM SERVIÇO | EXODUS | RSPAE_CY00DWDM003 - SUB- | 3 | TRUE |  |  | NAO INFORMADO | NAO | CPCON | NAO INFORMADO
Nível 1: E300000054280; Nível 2: 300000054280; Nível 3: 400000052516 |  | AL-MCO-FA | ESTRUTURADO | 15/12/2025 | * | SUB-04 | V.TAL | GOOD | I | A | PADTEC | 1685 | SB0204HAA | 248313 | WDM | DWDM | A SERVICO DA OI | EXODUS | VOI_MCO_FA_106199G01.R3B7F0R9T | 3 | TRUE |  |  | NAO INFORMADO | NAO | CPCON | NAO INFORMADO
Nível 1: E300000033306; Nível 2: 300000033306; Nível 3: 400000052538 |  | AL-MCO-FA | ESTRUTURADO | 15/12/2025 | * | SUB-04 | V.TAL | GOOD | I | A | PADTEC | 1684 | SB0204HAA | 248317 | WDM | DWDM | A SERVICO DA OI | EXODUS | VOI_MCO_FA_118799G01.N3BJLRQ4T | 3 | TRUE |  |  | NAO INFORMADO | NAO | CPCON | NAO INFORMADO
Nível 1: E300000033340; Nível 2: 300000033340; Nível 3: 400000052653 |  | AL-MCO-FA | ESTRUTURADO | 15/12/2025 | * | SUB-07 | V.TAL | GOOD | I | A | PADTEC |  | LIGHTPAD I1600G | 115225 | WDM | DWDM | EM SERVIÇO | EXODUS | MCO_FA_037557G01.R3BQZ9IHS | 3 | TRUE |  |  | NAO INFORMADO | NAO | CPCON | NAO INFORMADO
Nível 1: E300000041054; Nível 2: 300000041054; Nível 3: 400000052920 |  | AL-MCO-FA | ESTRUTURADO | 15/12/2025 | * | SUB-01 | V.TAL | GOOD | I | A | PADTEC |  | LIGHTPAD I1600G | 111498 | WDM | DWDM | A SERVICO DA OI | EXODUS | VOI_MCO_FA_043665G03.N3BOSZ7IW | 3 | TRUE |  |  | NAO INFORMADO | NAO | CPCON | NAO INFORMADO
Nível 1: E300000054280; Nível 2: 300000054280; Nível 3: 400000052997 |  | AL-MCO-FA | ESTRUTURADO | 15/12/2025 | * | SUB-02 | V.TAL | GOOD | I | A | PADTEC |  | FAN-G8 | 248311 | WDM | DWDM | A SERVICO DA OI | EXODUS | VOI_MCO_FA_106199G01.R3B7F0R9T | 3 | TRUE |  |  | NAO INFORMADO | NAO | CPCON | NAO INFORMADO
Nível 1: E300000033306; Nível 2: 300000033306; Nível 3: 400000053145 |  | AL-MCO-FA | ESTRUTURADO | 15/12/2025 | * | SUB-01 | V.TAL | GOOD | I | A | PADTEC | 2250 | SB-TRS 4 | 248314 | WDM | DWDM | A SERVICO DA OI | EXODUS | VOI_MCO_FA_118799G01.N3BJLRQ4T | 3 | TRUE |  |  | NAO INFORMADO | NAO | CPCON | NAO INFORMADO
Nível 1: E300000018447; Nível 2: 300000018447; Nível 3: 400000053325 |  | RS-PAE-CY00 | ESTRUTURADO | 15/12/2025 | * | SUB-04 | V.TAL | GOOD | I | A | PADTEC |  | LIGHTPAD I1600G | 115199 | WDM | DWDM | EM SERVIÇO | EXODUS | RSPAECY00DWDM003 | 3 | TRUE |  |  | NAO INFORMADO | NAO | CPCON | NAO INFORMADO
Nível 1: E300000018447; Nível 2: 300000018447; Nível 3: 400000053691 |  | RS-PAE-CY00 | ESTRUTURADO | 15/12/2025 | * | SUB-03 | V.TAL | GOOD | I | A | PADTEC |  | LIGHTPAD I1600G | 114158 | WDM | DWDM | EM SERVIÇO | EXODUS | RSPAE_CY00DWDM003 - FILA 0001/ | 3 | TRUE |  |  | NAO INFORMADO | NAO | CPCON | NAO INFORMADO
Nível 1: E300000018447; Nível 2: 300000018447; Nível 3: 400000053784 |  | RS-PAE-CY00 | ESTRUTURADO | 15/12/2025 | * | SUB-01 | V.TAL | GOOD | I | A | PADTEC |  | LIGHTPAD I1600G | 111726 | WDM | DWDM | EM SERVIÇO | EXODUS | RSPAE_CY00DWDM003 | 3 | TRUE |  |  | NAO INFORMADO | NAO | CPCON | NAO INFORMADO
Nível 1: E300000054280; Nível 2: 300000054280; Nível 3: 400000053913 |  | AL-MCO-FA | ESTRUTURADO | 15/12/2025 | * | SUB-03 | V.TAL | GOOD | I | A | PADTEC |  | MVDSDC-MUX-DEMUX-DWDM-40 | 248312 | WDM | DWDM | A SERVICO DA OI | EXODUS | VOI_MCO_FA_106199G01.R3B7F0R9T | 3 | TRUE |  |  | NAO INFORMADO | NAO | CPCON | NAO INFORMADO
Nível 1: E300000001775; Nível 2: 300000001775; Nível 3: 400000053978 |  | RS-PAE-CY00 | ESTRUTURADO | 15/12/2025 | * | SUB-01 | V.TAL | GOOD | I | A | PADTEC |  | LIGHTPAD I1600G | 111725 | WDM | DWDM | EM SERVIÇO | EXODUS | RSPAE_CY00DWDM002 | 3 | TRUE |  |  | NAO INFORMADO | NAO | CPCON | NAO INFORMADO
Nível 1: E300000001775; Nível 2: 300000001775; Nível 3: 400000054150 |  | RS-PAE-CY00 | ESTRUTURADO | 15/12/2025 | * | SUB-03 | V.TAL | GOOD | I | A | PADTEC |  | LIGHTPAD I1600G | 114156 | WDM | DWDM | EM SERVIÇO | EXODUS | RSPAE_CY00DWDM002 - SUB-11 | 3 | TRUE |  |  | NAO INFORMADO | NAO | CPCON | NAO INFORMADO
Nível 1: E300000017006; Nível 2: 300000017006; Nível 3: 400000054278 |  | AL-MCO-FA | ESTRUTURADO | 15/12/2025 | * | SUB-01 | V.TAL | GOOD | I | A | NOKIA |  | 1830-PSS-ONE-HUB NOKIA | 372039 | POTN | POTN | A SERVICO DA OI | EXODUS | VOI_PSS1830-MCO-FA-003.R3BV6O1 | 3 | TRUE |  |  | NAO INFORMADO | NAO | CPCON | NAO INFORMADO
Nível 1: E300000052922; Nível 2: 300000052922; Nível 3: 400000055079 |  | AL-MCO-FA | ESTRUTURADO | 15/12/2025 | * | SUB-02 | V.TAL | GOOD | I | A | ALCATEL | CN1912MAD25 | 1830-PSS-16 ALCATEL | 371420 | PTN | PTN | A SERVICO DA OI | EXODUS | VOI_PSS1830-MCO-FA-002.R3BQ09W | 3 | TRUE |  |  | NAO INFORMADO | NAO | CPCON | NAO INFORMADO
Nível 1: E300000052922; Nível 2: 300000052922; Nível 3: 400000055108 |  | AL-MCO-FA | ESTRUTURADO | 15/12/2025 | * | SUB-01 | V.TAL | GOOD | I | A | ALCATEL |  | 1830-PSS-16 ALCATEL | 371419 | PTN | PTN | A SERVICO DA OI | EXODUS | VOI_PSS1830-MCO-FA-002.R3BQ09W | 3 | TRUE |  |  | NAO INFORMADO | NAO | CPCON | NAO INFORMADO
Nível 1: E300000002235; Nível 2: 300000002235; Nível 3: 400000055569 |  | AL-MCO-FA | ESTRUTURADO | 15/12/2025 | * | SUB-01 | V.TAL | GOOD | I | A | ALCATEL | BC222890467 | 1830-PSS-16 | 399032 | POTN;PTN;XWDM | PTN | A SERVICO DA OI | EXODUS | VOI_PSS1830-MCO-FA-004.N3BJ7ZJ | 3 | TRUE |  |  | NAO INFORMADO | NAO | CPCON | NAO INFORMADO
Nível 1: E300000002235; Nível 2: 300000002235; Nível 3: 400000055591 |  | AL-MCO-FA | ESTRUTURADO | 15/12/2025 | * | SUB-0 | V.TAL | GOOD | I | A |  |  |  | 399033 |  |  | A SERVICO DA OI | EXODUS | VOI_PSS1830-MCO-FA-004.N3BJ7ZJ | 3 | TRUE |  |  | NAO INFORMADO | NAO | CPCON | NAO INFORMADO
Nível 1: E300000002235; Nível 2: 300000002235; Nível 3: 400000055593 |  | AL-MCO-FA | ESTRUTURADO | 15/12/2025 | * | SUB-0 | V.TAL | GOOD | I | A |  |  |  | 399034 |  |  | A SERVICO DA OI | EXODUS | VOI_PSS1830-MCO-FA-004.N3BJ7ZJ | 3 | TRUE |  |  | NAO INFORMADO | NAO | CPCON | NAO INFORMADO
Nível 1: E300000020695; Nível 2: 300000020695; Nível 3: 400000055997 |  | AL-MCO-FA | ESTRUTURADO | 15/12/2025 | * | SUB-03 | V.TAL | GOOD | I | A | ALCATEL | CN1903MAU43 | 1830-PSS-32 | 327863 | POTN;PTN;XWDM | DWDM | A SERVICO DA OI | EXODUS | VOI_PSS1830-MCO-FA-001.N3BIF69 | 3 | TRUE |  |  | NAO INFORMADO | NAO | CPCON | NAO INFORMADO
Nível 1: E300000011317; Nível 2: 300000011317; Nível 3: 400000056079 |  | AL-MCO-FA | ESTRUTURADO | 15/12/2025 | * | SUB-01 | V.TAL | GOOD | I | A | ALCATEL | EZ1911500180 | 1830-PSS-64 | 264733 | POTN;PTN;XWDM | DWDM | A SERVICO DA OI | EXODUS | VOI_PSS1830-MCO-FA-001.N3BIF69 | 3 | TRUE |  |  | NAO INFORMADO | NAO | CPCON | NAO INFORMADO
Nível 1: E300000003442; Nível 2: 300000003442; Nível 3: 400000056485 |  | AL-MCO-FA | ESTRUTURADO | 15/12/2025 | * | SUB-01 | V.TAL | GOOD | I | A | ALCATEL | CN1903MAU43 | 1830-PSS-32 | 327864 | POTN;PTN;XWDM | DWDM | A SERVICO DA OI | EXODUS | VOI_PSS1830-MCO-FA-001.N3BIF69 | 3 | TRUE |  |  | NAO INFORMADO | NAO | CPCON | NAO INFORMADO
Nível 1: E300000020695; Nível 2: 300000020695; Nível 3: 400000056893 |  | AL-MCO-FA | ESTRUTURADO | 15/12/2025 | * | SUB-04 | V.TAL | GOOD | I | A | ALCATEL | ACLKWH18457265 | SFD44 | 336960 | POTN;PTN;XWDM | DWDM | A SERVICO DA OI | EXODUS | VOI_PSS1830-MCO-FA-001.N3BIF69 | 3 | TRUE |  |  | NAO INFORMADO | NAO | CPCON | NAO INFORMADO
Nível 1: E300000020695; Nível 2: 300000020695; Nível 3: 400000056956 |  | AL-MCO-FA | ESTRUTURADO | 15/12/2025 | * | SUB-02 | V.TAL | GOOD | I | A | ALCATEL | RT190509354 | ITLB | 265016 | POTN;PTN;XWDM | DWDM | A SERVICO DA OI | EXODUS | VOI_PSS1830-MCO-FA-001.N3BIF69 | 3 | TRUE |  |  | NAO INFORMADO | NAO | CPCON | NAO INFORMADO
Nível 1: E300000003442; Nível 2: 300000003442; Nível 3: 400000056970 |  | AL-MCO-FA | ESTRUTURADO | 15/12/2025 | * | SUB-02 | V.TAL | GOOD | I | A | ALCATEL | RT190509333 | ITLB | 336940 | POTN;PTN;XWDM | DWDM | A SERVICO DA OI | EXODUS | VOI_PSS1830-MCO-FA-001.N3BIF69 | 3 | TRUE |  |  | NAO INFORMADO | NAO | CPCON | NAO INFORMADO
Nível 1: E300000000785; Nível 2: 300000000785; Nível 3: 400000057051 |  | AL-MCO-FA | ESTRUTURADO | 15/12/2025 | * | SUB-01 | V.TAL | GOOD | I | A | ALCATEL | BC172690081 | 1830-PSS-32 | 115514 | POTN;PTN;XWDM | DWDM | A SERVICO DA OI | EXODUS | VOI_PSS1830-MCO-FA-001.N3BIF69 | 3 | TRUE |  |  | NAO INFORMADO | NAO | CPCON | NAO INFORMADO
Nível 1: E300000003442; Nível 2: 300000003442; Nível 3: 400000057540 |  | AL-MCO-FA | ESTRUTURADO | 15/12/2025 | * | SUB-03 | V.TAL | GOOD | I | A | ALCATEL | ACLKWH18507872 | SFD44 | 336963 | POTN;PTN;XWDM | DWDM | A SERVICO DA OI | EXODUS | VOI_PSS1830-MCO-FA-001.N3BIF69 | 3 | TRUE |  |  | NAO INFORMADO | NAO | CPCON | NAO INFORMADO
Nível 1: E300000020695; Nível 2: 300000020695; Nível 3: 400000057834 |  | AL-MCO-FA | ESTRUTURADO | 15/12/2025 | * | SUB-01 | V.TAL | GOOD | I | A | ALCATEL | CN1907MAB03 | 1830-PSS-32 | 265012 | POTN;PTN;XWDM | DWDM | A SERVICO DA OI | EXODUS | VOI_PSS1830-MCO-FA-001.N3BIF69 | 3 | TRUE |  |  | NAO INFORMADO | NAO | CPCON | NAO INFORMADO
Nível 1: E300000000785; Nível 2: 300000000785; Nível 3: 400000057912 |  | AL-MCO-FA | ESTRUTURADO | 15/12/2025 | * | SUB-02 | V.TAL | GOOD | I | A | ALCATEL | BC172690081 | 1830-PSS-32 | 327862 | POTN;PTN;XWDM | DWDM | A SERVICO DA OI | EXODUS | VOI_PSS1830-MCO-FA-001.N3BIF69 | 3 | TRUE |  |  | NAO INFORMADO | NAO | CPCON | NAO INFORMADO
Nível 1: E300000016818; Nível 2: 300000016818; Nível 3: 400000058136 |  | AL-MCO-FA | ESTRUTURADO | 15/12/2025 | * | SUB-02 | V.TAL | GOOD | I | A | ALCATEL |  | SFD44 | 263214 | POTN;PTN;XWDM | POTN | EM SERVIÇO | EXODUS | PSS1830-MCO-FA-002.R3BQ09WR8 | 3 | TRUE |  |  | NAO INFORMADO | NAO | CPCON | NAO INFORMADO
Nível 1: E300000016818; Nível 2: 300000016818; Nível 3: 400000058356 |  | AL-MCO-FA | ESTRUTURADO | 15/12/2025 | * | SUB-05 | V.TAL | GOOD | I | A | ALCATEL |  | SFD44 | 264963 | POTN;PTN;XWDM | POTN | EM SERVIÇO | EXODUS | PSS1830-MCO-FA-002.R3BQ09WR8 | 3 | TRUE |  |  | NAO INFORMADO | NAO | CPCON | NAO INFORMADO
Nível 1: E300000016818; Nível 2: 300000016818; Nível 3: 400000058534 |  | AL-MCO-FA | ESTRUTURADO | 15/12/2025 | * | SUB-04 | V.TAL | GOOD | I | A | ALCATEL |  | SFD44 | 264961 | POTN;PTN;XWDM | POTN | EM SERVIÇO | EXODUS | PSS1830-MCO-FA-002.R3BQ09WR8 | 3 | TRUE |  |  | NAO INFORMADO | NAO | CPCON | NAO INFORMADO
Nível 1: E300000016818; Nível 2: 300000016818; Nível 3: 400000059607 |  | AL-MCO-FA | ESTRUTURADO | 15/12/2025 | * | SUB-01 | V.TAL | GOOD | I | A | ALCATEL |  | SFD44 | 263213 | POTN;PTN;XWDM | POTN | EM SERVIÇO | EXODUS | PSS1830-MCO-FA-002.R3BQ09WR8 | 3 | TRUE |  |  | NAO INFORMADO | NAO | CPCON | NAO INFORMADO
Nível 1: E300000016818; Nível 2: 300000016818; Nível 3: 400000059734 |  | AL-MCO-FA | ESTRUTURADO | 15/12/2025 | * | SUB-03 | V.TAL | GOOD | I | A | ALCATEL |  | SFD44 | 263215 | POTN;PTN;XWDM | POTN | EM SERVIÇO | EXODUS | PSS1830-MCO-FA-002.R3BQ09WR8 | 3 | TRUE |  |  | NAO INFORMADO | NAO | CPCON | NAO INFORMADO
Nível 1: E300000016818; Nível 2: 300000016818; Nível 3: 400000060582 |  | AL-MCO-FA | ESTRUTURADO | 15/12/2025 | * | SUB-06 | V.TAL | GOOD | I | A | ALCATEL |  | SFD44 | 264964 | POTN;PTN;XWDM | POTN | EM SERVIÇO | EXODUS | PSS1830-MCO-FA-002.R3BQ09WR8 | 3 | TRUE |  |  | NAO INFORMADO | NAO | CPCON | NAO INFORMADO
Nível 1: E300000027670; Nível 2: 300000027670; Nível 3: 400000062493 |  | AL-MCO-FA | ESTRUTURADO | 15/12/2025 | * | SUB-01 | V.TAL | GOOD | I | A | HUAWEI |  | OPTIX OSN 8800 | 111813 | WDM | DWDM | A SERVICO DA OI | EXODUS | VOI_2121-MCO-FA.N3BK9NMHU | 3 | TRUE |  |  | NAO INFORMADO | NAO | CPCON | NAO INFORMADO
Nível 1: E300000003382; Nível 2: 300000003382; Nível 3: 400000062717 |  | AL-MCO-FA | ESTRUTURADO | 15/12/2025 | * | SUB-01 | V.TAL | GOOD | I | A | HUAWEI |  | OPTIX OSN 8800 | 111814 | WDM | DWDM | A SERVICO DA OI | EXODUS | VOI_2121-MCO-FA.N3BK9NMHU - SU | 3 | TRUE |  |  | NAO INFORMADO | NAO | CPCON | NAO INFORMADO
Nível 1: E300000024566; Nível 2: 300000024566; Nível 3: 400000062985 |  | RR-BVA-PR | ESTRUTURADO | 15/12/2025 | * | SUB-01 | V.TAL | GOOD | I | A | HUAWEI |  | OSN1800 V HUAWEI | 355127 | PTN | PTN | A SERVICO DA OI | EXODUS | VOI_12882-BVA-PR.R8W9EE524 | 3 | TRUE |  |  | NAO INFORMADO | NAO | CPCON | NAO INFORMADO
Nível 1: E300000018386; Nível 2: 300000018386; Nível 3: 400000063186 |  | RR-BVA-PT | ESTRUTURADO | 15/12/2025 | * | SUB-01 | V.TAL | GOOD | I | A | HUAWEI |  | OSN1800 V HUAWEI | 352437 | PTN | PTN | A SERVICO DA OI | EXODUS | VOI_12885-BVA-PT.R8WW0ZZX7 | 3 | TRUE |  |  | NAO INFORMADO | NAO | CPCON | NAO INFORMADO
Nível 1: E300000042112; Nível 2: 300000042112; Nível 3: 400000063279 |  | AC-RBO-RBFT | ESTRUTURADO | 15/12/2025 | * | SUB-01 | V.TAL | GOOD | I | A | HUAWEI | 2102300802N0K7001970 | OSN1800 V HUAWEI | 382238 | PTN | POTN | A SERVICO DA OI | EXODUS | VOI-13077-RBO-RBFT.R6A9GEK89 | 3 | TRUE |  |  | NAO INFORMADO | NAO | CPCON | NAO INFORMADO
Nível 1: E300000042112; Nível 2: 300000042112; Nível 3: 400000063766 |  | AC-RBO-RBFT | ESTRUTURADO | 15/12/2025 | * | SUB-02 | V.TAL | GOOD | I | A | HUAWEI | 2102300802N0M3001840 | OSN1800 V HUAWEI | 383209 | PTN | POTN | A SERVICO DA OI | EXODUS | VOI-14303-RBO-RBFT.R6AQ2KRRF | 3 | TRUE |  |  | NAO INFORMADO | NAO | CPCON | NAO INFORMADO
Nível 1: E300000029260; Nível 2: 300000029260; Nível 3: 400000063851 |  | RS-PAE-LOPI | ESTRUTURADO | 15/12/2025 | * | SUB-01 | V.TAL | GOOD | I | A | HUAWEI | 2102300783N0J8000716 | OSN1800 V HUAWEI | 382471 | PTN | POTN | BLOQUEADO | EXODUS | BLOQ_10112-PAE-LOPI.R6UKGPWJL | 3 | TRUE |  |  | NAO INFORMADO | NAO | CPCON | NAO INFORMADO
Nível 1: E300000028498; Nível 2: 300000028498; Nível 3: 400000063976 |  | SC-BOR-BOR | ESTRUTURADO | 15/12/2025 | * | SUB-01 | V.TAL | GOOD | I | A | HUAWEI | 2102301698N0MC000445 | OSN 1800V PRO | 355738 | OTN;POTN;PTN;XWDM | POTN | EM SERVIÇO | CALISTO | 15566-BOR -BOR.R6YWXMGY3 | 3 | TRUE |  |  | NAO INFORMADO | NAO | CPCON | NAO INFORMADO
Nível 1: E300000026337; Nível 2: 300000026337; Nível 3: 400000064070 |  | RR-BVA-PR | ESTRUTURADO | 15/12/2025 | * | SUB-03 | V.TAL | GOOD | I | A | HUAWEI | 2102113354N0K8001119 | OSN1800 II | 263683 | OTN;POTN;PTN;XWDM | DWDM | A SERVICO DA OI | EXODUS | VOI_12881-BVA-PR.R8WJTH3RN | 3 | TRUE |  |  | NAO INFORMADO | NAO | CPCON | NAO INFORMADO
Nível 1: E300000000881; Nível 2: 300000000881; Nível 3: 400000064144 |  | RS-PAE-LOPI | ESTRUTURADO | 15/12/2025 | * | SUB-04 | V.TAL | GOOD | I | A | HUAWEI | 2102113354N0M5000089 | OSN1800 II | 343526 | OTN;POTN;PTN;XWDM | DWDM | BLOQUEADO | EXODUS | BLOQ_10113-PAE-LOPI.R6U7T8LS0 | 3 | TRUE |  |  | NAO INFORMADO | NAO | CPCON | NAO INFORMADO
Nível 1: E300000029320; Nível 2: 300000029320; Nível 3: 400000064177 |  | AC-RBO-RBFT | ESTRUTURADO | 15/12/2025 | * | SUB-03 | V.TAL | GOOD | I | A | HUAWEI | 2102113354N0JB001268 | OSN1800 II | 263668 | OTN;POTN;PTN;XWDM | DWDM | A SERVICO DA OI | EXODUS | VOI-13078-RBO-RBFT.R6AN7Z8E5 | 3 | TRUE |  |  | NAO INFORMADO | NAO | CPCON | NAO INFORMADO
Nível 1: E300000029320; Nível 2: 300000029320; Nível 3: 400000064430 |  | AC-RBO-RBFT | ESTRUTURADO | 15/12/2025 | * | SUB-01 | V.TAL | GOOD | I | A | HUAWEI | 2102113354N0K8001346 | OSN1800 II | 263666 | OTN;POTN;PTN;XWDM | DWDM | A SERVICO DA OI | EXODUS | VOI-13078-RBO-RBFT.R6AN7Z8E5 | 3 | TRUE |  |  | NAO INFORMADO | NAO | CPCON | NAO INFORMADO
Nível 1: E300000026337; Nível 2: 300000026337; Nível 3: 400000064476 |  | RR-BVA-PR | ESTRUTURADO | 15/12/2025 | * | SUB-01 | V.TAL | GOOD | I | A | HUAWEI | 2102113354N0K8001018 | OSN1800 II | 263681 | OTN;POTN;PTN;XWDM | DWDM | A SERVICO DA OI | EXODUS | VOI_12881-BVA-PR.R8WJTH3RN | 3 | TRUE |  |  | NAO INFORMADO | NAO | CPCON | NAO INFORMADO
Nível 1: E300000048971; Nível 2: 300000048971; Nível 3: 400000064486 |  | RR-BVA-PT | ESTRUTURADO | 15/12/2025 | * | SUB-01 | V.TAL | GOOD | I | A | HUAWEI | 2102113354N0K8001426 | OSN1800 II | 263027 | OTN;POTN;PTN;XWDM | DWDM | A SERVICO DA OI | EXODUS | VOI_12884-BVA-PT.R8WM0VRQT | 3 | TRUE |  |  | NAO INFORMADO | NAO | CPCON | NAO INFORMADO
Nível 1: E300000000881; Nível 2: 300000000881; Nível 3: 400000064695 |  | RS-PAE-LOPI | ESTRUTURADO | 15/12/2025 | * | SUB-01 | V.TAL | GOOD | I | A | HUAWEI | 2102112894N0J7001420 | OSN1800 II | 254904 | OTN;POTN;PTN;XWDM | DWDM | BLOQUEADO | EXODUS | BLOQ_10113-PAE-LOPI.R6U7T8LS0 | 3 | TRUE |  |  | NAO INFORMADO | NAO | CPCON | NAO INFORMADO
Nível 1: E300000000881; Nível 2: 300000000881; Nível 3: 400000064797 |  | RS-PAE-LOPI | ESTRUTURADO | 15/12/2025 | * | SUB-02 | V.TAL | GOOD | I | A | HUAWEI | 2102112894N0J7001421 | OSN1800 II | 254905 | OTN;POTN;PTN;XWDM | DWDM | BLOQUEADO | EXODUS | BLOQ_10113-PAE-LOPI.R6U7T8LS0 | 3 | TRUE |  |  | NAO INFORMADO | NAO | CPCON | NAO INFORMADO
Nível 1: E300000048971; Nível 2: 300000048971; Nível 3: 400000065023 |  | RR-BVA-PT | ESTRUTURADO | 15/12/2025 | * | SUB-03 | V.TAL | GOOD | I | A | HUAWEI | 2102113354N0K8001152 | OSN1800 II | 263029 | OTN;POTN;PTN;XWDM | DWDM | A SERVICO DA OI | EXODUS | VOI_12884-BVA-PT.R8WM0VRQT | 3 | TRUE |  |  | NAO INFORMADO | NAO | CPCON | NAO INFORMADO
Nível 1: E300000026337; Nível 2: 300000026337; Nível 3: 400000065036 |  | RR-BVA-PR | ESTRUTURADO | 15/12/2025 | * | SUB-04 | V.TAL | GOOD | I | A | HUAWEI | 2102113354N0K8001157 | OSN1800 II | 263684 | OTN;POTN;PTN;XWDM | DWDM | A SERVICO DA OI | EXODUS | VOI_12881-BVA-PR.R8WJTH3RN | 3 | TRUE |  |  | NAO INFORMADO | NAO | CPCON | NAO INFORMADO
Nível 1: E300000029320; Nível 2: 300000029320; Nível 3: 400000065079 |  | AC-RBO-RBFT | ESTRUTURADO | 15/12/2025 | * | SUB-02 | V.TAL | GOOD | I | A | HUAWEI | 2102113354N0K8001423 | OSN1800 II | 263667 | OTN;POTN;PTN;XWDM | DWDM | A SERVICO DA OI | EXODUS | VOI-13078-RBO-RBFT.R6AN7Z8E5 | 3 | TRUE |  |  | NAO INFORMADO | NAO | CPCON | NAO INFORMADO
Nível 1: E300000000881; Nível 2: 300000000881; Nível 3: 400000065088 |  | RS-PAE-LOPI | ESTRUTURADO | 15/12/2025 | * | SUB-03 | V.TAL | GOOD | I | A | HUAWEI | 2102112894N0J7001425 | OSN1800 II | 254906 | OTN;POTN;PTN;XWDM | DWDM | BLOQUEADO | EXODUS | BLOQ_10113-PAE-LOPI.R6U7T8LS0 | 3 | TRUE |  |  | NAO INFORMADO | NAO | CPCON | NAO INFORMADO
Nível 1: E300000026337; Nível 2: 300000026337; Nível 3: 400000065148 |  | RR-BVA-PR | ESTRUTURADO | 15/12/2025 | * | SUB-02 | V.TAL | GOOD | I | A | HUAWEI | 2102113354N0K8001089 | OSN1800 II | 263682 | OTN;POTN;PTN;XWDM | DWDM | A SERVICO DA OI | EXODUS | VOI_12881-BVA-PR.R8WJTH3RN | 3 | TRUE |  |  | NAO INFORMADO | NAO | CPCON | NAO INFORMADO
Nível 1: E300000026337; Nível 2: 300000026337; Nível 3: 400000065544 |  | RR-BVA-PR | ESTRUTURADO | 15/12/2025 | * | SUB-05 | V.TAL | GOOD | I | A | HUAWEI |  | OSN1800 II | 264576 | OTN;POTN;PTN;XWDM | DWDM | A SERVICO DA OI | EXODUS | VOI_12881-BVA-PR.R8WJTH3RN | 3 | TRUE |  |  | NAO INFORMADO | NAO | CPCON | NAO INFORMADO
Nível 1: E300000048971; Nível 2: 300000048971; Nível 3: 400000065580 |  | RR-BVA-PT | ESTRUTURADO | 15/12/2025 | * | SUB-02 | V.TAL | GOOD | I | A | HUAWEI | 2102113354N0K8001354 | OSN1800 II | 263028 | OTN;POTN;PTN;XWDM | DWDM | A SERVICO DA OI | EXODUS | VOI_12884-BVA-PT.R8WM0VRQT | 3 | TRUE |  |  | NAO INFORMADO | NAO | CPCON | NAO INFORMADO
Nível 1: E300000028500; Nível 2: 300000028500; Nível 3: 400000067730 |  | SC-YCA-VANA | ESTRUTURADO | 15/12/2025 | * | SUB-01 | V.TAL | GOOD | I | A | HUAWEI | 2102300799N0K1002207 | OSN9800 UPS | 263488 | OTN;POTN;XWDM | DWDM | EM SERVIÇO | EXODUS | 11919-YCA-VANA.N6Y4K7Q3N | 3 | TRUE |  |  | NAO INFORMADO | NAO | CPCON | NAO INFORMADO
Nível 1: E300000020138; Nível 2: 300000020138; Nível 3: 400000068361 |  | AL-MCO-FA | ESTRUTURADO | 15/12/2025 | * | SUB-01 | V.TAL | GOOD | I | A | ALCATEL |  | SUB-1641-SM | 182580 | SDH | SDH | BLOQUEADO | EXODUS | BLOQ_1641 SM ALC - 7056-1-TRAN | 3 | TRUE |  |  | NAO INFORMADO | NAO | CPCON | NAO INFORMADO
Nível 1: E300000032981; Nível 2: 300000032981; Nível 3: 400000068377 |  | AL-MCO-FA | ESTRUTURADO | 15/12/2025 | * | SUB-01 | V.TAL | GOOD | I | A | ALCATEL |  | SUB-1641-SM | 175260 | SDH | SDH | BLOQUEADO | EXODUS | BLOQ_1641 SM ALC - 7339-1-TRAN | 3 | TRUE |  |  | NAO INFORMADO | NAO | CPCON | NAO INFORMADO
Nível 1: E300000020138; Nível 2: 300000020138; Nível 3: 400000068407 |  | AL-MCO-FA | ESTRUTURADO | 15/12/2025 | * | SUB-02 | V.TAL | GOOD | I | A | ALCATEL |  | SUB-1641-SM | 182581 | SDH | SDH | BLOQUEADO | EXODUS | BLOQ_1641 SM ALC - 7057-2-TRAN | 3 | TRUE |  |  | NAO INFORMADO | NAO | CPCON | NAO INFORMADO
Nível 1: E300000032981; Nível 2: 300000032981; Nível 3: 400000068421 |  | AL-MCO-FA | ESTRUTURADO | 15/12/2025 | * | SUB-02 | V.TAL | GOOD | I | A | ALCATEL |  | SUB-1641-SM | 175261 | SDH | SDH | BLOQUEADO | EXODUS | BLOQ_1641 SM ALC - 7340-2-TRAN | 3 | TRUE |  |  | NAO INFORMADO | NAO | CPCON | NAO INFORMADO
Nível 1: E300000037902; Nível 2: 300000037902; Nível 3: 400000068477 |  | AL-MCO-FA | ESTRUTURADO | 15/12/2025 | * | SUB-01 | V.TAL | GOOD | I | A | ALCATEL |  | SUB-1641-SM | 175259 | SDH | SDH | BLOQUEADO | EXODUS | BLOQ_1641 SM ALC - 7338-1-TRAN | 3 | TRUE |  |  | NAO INFORMADO | NAO | CPCON | NAO INFORMADO
Nível 1: E300000008813; Nível 2: 300000008813; Nível 3: 400000068537 |  | AL-MCO-FA | ESTRUTURADO | 15/12/2025 | * | SUB-02 | V.TAL | GOOD | I | A | ALCATEL |  | 1641-DS | 175618 | SDH | SDH | BLOQUEADO | EXODUS | BLOQ_1641 DS ALC - 1646-2-TRAN | 3 | TRUE |  |  | NAO INFORMADO | NAO | CPCON | NAO INFORMADO
Nível 1: E300000049774; Nível 2: 300000049774; Nível 3: 400000068549 |  | AL-MCO-FA | ESTRUTURADO | 15/12/2025 | * | SUB-02 | V.TAL | GOOD | I | A | ALCATEL |  | 1641-DS | 175380 | SDH | SDH | BLOQUEADO | EXODUS | BLOQ_1641 DS ALC - 7336-2-TRAN | 3 | TRUE |  |  | NAO INFORMADO | NAO | CPCON | NAO INFORMADO
Nível 1: E300000049774; Nível 2: 300000049774; Nível 3: 400000068552 |  | AL-MCO-FA | ESTRUTURADO | 15/12/2025 | * | SUB-02 | V.TAL | GOOD | I | A | ALCATEL |  | 1641-DS | 175376 | SDH | SDH | BLOQUEADO | EXODUS | BLOQ_1641 DS ALC - 7055-2-TRAN | 3 | TRUE |  |  | NAO INFORMADO | NAO | CPCON | NAO INFORMADO
Nível 1: E300000035370; Nível 2: 300000035370; Nível 3: 400000068588 |  | AL-MCO-FA | ESTRUTURADO | 15/12/2025 | * | SUB-02 | V.TAL | GOOD | I | A | ALCATEL |  | 1641-DS | 175378 | SDH | SDH | BLOQUEADO | EXODUS | BLOQ_1641 DS ALC - 7053-2-TRAN | 3 | TRUE |  |  | NAO INFORMADO | NAO | CPCON | NAO INFORMADO
Nível 1: E300000008813; Nível 2: 300000008813; Nível 3: 400000068716 |  | AL-MCO-FA | ESTRUTURADO | 15/12/2025 | * | SUB-01 | V.TAL | GOOD | I | A | ALCATEL |  | SUB-1651-SM | 175617 | SDH | SDH | BLOQUEADO | EXODUS | BLOQ_SUB 1651 SM ALC - 1645-1- | 3 | TRUE |  |  | NAO INFORMADO | NAO | CPCON | NAO INFORMADO
Nível 1: E300000035370; Nível 2: 300000035370; Nível 3: 400000068801 |  | AL-MCO-FA | ESTRUTURADO | 15/12/2025 | * | SUB-01 | V.TAL | GOOD | I | A | ALCATEL |  | SUB-1651-SM | 175377 | SDH | SDH | BLOQUEADO | EXODUS | BLOQ_1651 SM ALC - 7052-1-TRAN | 3 | TRUE |  |  | NAO INFORMADO | NAO | CPCON | NAO INFORMADO
Nível 1: E300000049774; Nível 2: 300000049774; Nível 3: 400000068807 |  | AL-MCO-FA | ESTRUTURADO | 15/12/2025 | * | SUB-01 | V.TAL | GOOD | I | A | ALCATEL |  | SUB-1651-SM | 175379 | SDH | SDH | BLOQUEADO | EXODUS | BLOQ_1651 SM ALC - 7335-1-TRAN | 3 | TRUE |  |  | NAO INFORMADO | NAO | CPCON | NAO INFORMADO
Nível 1: E300000049774; Nível 2: 300000049774; Nível 3: 400000068835 |  | AL-MCO-FA | ESTRUTURADO | 15/12/2025 | * | SUB-01 | V.TAL | GOOD | I | A | ALCATEL |  | SUB-1651-SM | 175375 | SDH | SDH | BLOQUEADO | EXODUS | BLOQ_1651 SM ALC - 7054-1-TRAN | 3 | TRUE |  |  | NAO INFORMADO | NAO | CPCON | NAO INFORMADO
Nível 1: E300000027795; Nível 2: 300000027795; Nível 3: 400000068942 |  | AL-MCO-FA | ESTRUTURADO | 15/12/2025 | * | SUB-03 | V.TAL | GOOD | I | A | ALCATEL |  | TX/RX | 182622 | SDH | SDH | BLOQUEADO | EXODUS | BLOQ_TX/RX ALC - 7540-6-TRANSM | 3 | TRUE |  |  | NAO INFORMADO | NAO | CPCON | NAO INFORMADO
Nível 1: E300000027795; Nível 2: 300000027795; Nível 3: 400000068945 |  | AL-MCO-FA | ESTRUTURADO | 15/12/2025 | * | SUB-02 | V.TAL | GOOD | I | A | ALCATEL |  | TX/RX | 182621 | SDH | SDH | BLOQUEADO | EXODUS | BLOQ_TX/RX ALC - 7539-5-TRANSM | 3 | TRUE |  |  | NAO INFORMADO | NAO | CPCON | NAO INFORMADO
Nível 1: E300000027795; Nível 2: 300000027795; Nível 3: 400000069178 |  | AL-MCO-FA | ESTRUTURADO | 15/12/2025 | * | SUB-01 | V.TAL | GOOD | I | A | ALCATEL |  | STM1-9684-LM | 182620 | SDH | SDH | BLOQUEADO | EXODUS | BLOQ_STM1 9684LM ALC - 7537-3- | 3 | TRUE |  |  | NAO INFORMADO | NAO | CPCON | NAO INFORMADO
Nível 1: E300000054742; Nível 2: 300000054742; Nível 3: 400000070287 |  | SC-AMY-AMY | ESTRUTURADO | 15/12/2025 | * | SUB-01 | V.TAL | GOOD | I | A | ERICSSON |  | OMS846 ERICSSON | 388739 | SDH | SDH | BLOQUEADO | CALISTO | BLOQ_AMY_AMY.2 | 3 | TRUE |  |  | NAO INFORMADO | NAO | CPCON | NAO INFORMADO
Nível 1: E300000029062; Nível 2: 300000029062; Nível 3: 400000071561 |  | SC-AMY-AMY | ESTRUTURADO | 15/12/2025 | * | SUB-01 | V.TAL | GOOD | I | A | ERICSSON |  | OMS846 ERICSSON | 388740 | SDH | SDH | BLOQUEADO | CALISTO | BLOQ_AMY_AMY.2 | 3 | TRUE |  |  | NAO INFORMADO | NAO | CPCON | NAO INFORMADO
Nível 1: E300000014585; Nível 2: 300000014585; Nível 3: 400000071935 |  | SC-BVR-AGBJ | ESTRUTURADO | 15/12/2025 | * | SUB-01 | V.TAL | GOOD | I | A | ERICSSON |  | OMS846 ERICSSON | 389279 | SDH | SDH | BLOQUEADO | CALISTO | BLOQ_SC BVR AGBJSADM001-846 | 3 | TRUE |  |  | NAO INFORMADO | NAO | CPCON | NAO INFORMADO
Nível 1: E300000029704; Nível 2: 300000029704; Nível 3: 400000072052 |  | SC-EVV-EVV | ESTRUTURADO | 15/12/2025 | * | SUB-01 | V.TAL | GOOD | I | A | ERICSSON |  | OMS846 ERICSSON | 398979 | SDH | SDH | BLOQUEADO | CALISTO | BLOQ_EVV_EVV.1 | 3 | TRUE |  |  | NAO INFORMADO | NAO | CPCON | NAO INFORMADO
Nível 1: E300000011879; Nível 2: 300000011879; Nível 3: 400000072742 |  | SC-ERMO-ERMO | ESTRUTURADO | 15/12/2025 | * | SUB-02 | V.TAL | GOOD | I | A | ERICSSON |  | SMA-1/4-C MARCONI | 396485 | SDH | SDH | BLOQUEADO | CALISTO | BLOQ_ERMOERMO.2 | 3 | TRUE |  |  | NAO INFORMADO | NAO | CPCON | NAO INFORMADO
Nível 1: E300000011879; Nível 2: 300000011879; Nível 3: 400000072851 |  | SC-ERMO-ERMO | ESTRUTURADO | 15/12/2025 | * | SUB-01 | V.TAL | GOOD | I | A | ERICSSON |  | OMS-1240 ERICSSON | 396484 | SDH | SDH | BLOQUEADO | CALISTO | BLOQ_ERMOERMO.2 | 3 | TRUE |  |  | NAO INFORMADO | NAO | CPCON | NAO INFORMADO
Nível 1: E300000051734; Nível 2: 300000051734; Nível 3: 400000073264 |  | SC-BOR-BOR | ESTRUTURADO | 15/12/2025 | * | SUB-01 | V.TAL | GOOD | I | A | MARCONI |  | OMS-1260 MARCONI | 391328 | SDH | SDH | BLOQUEADO | CALISTO | BLOQ_BOR_BOR.2 | 3 | TRUE |  |  | NAO INFORMADO | NAO | CPCON | NAO INFORMADO
Nível 1: E300000052255; Nível 2: 300000052255; Nível 3: 400000073301 |  | SC-EVV-EVV | ESTRUTURADO | 15/12/2025 | * | SUB-01 | V.TAL | GOOD | I | A | MARCONI |  | OMS-1260 MARCONI | 387662 | SDH | SDH | BLOQUEADO | CALISTO | BLOQ_EVV_EVV.3 | 3 | TRUE |  |  | NAO INFORMADO | NAO | CPCON | NAO INFORMADO
Nível 1: E300000039528; Nível 2: 300000039528; Nível 3: 400000073416 |  | SC-AMY-STFI | ESTRUTURADO | 15/12/2025 | * | SUB-01 | V.TAL | GOOD | I | A | FICTICIO |  | OMS-1260 MARCONI | 394048 | SDH | SDH | BLOQUEADO | CALISTO | BLOQ_STF_STFI.1 | 3 | TRUE |  |  | NAO INFORMADO | NAO | CPCON | NAO INFORMADO
Nível 1: E300000002323; Nível 2: 300000002323; Nível 3: 400000073428 |  | RS-PAE-LOPI | ESTRUTURADO | 15/12/2025 | * | SUB-01 | V.TAL | GOOD | I | A | FICTICIO |  | OMS-1260 MARCONI | 385384 | SDH | SDH | BLOQUEADO | EXODUS | BLOQ_LOPI03 | 3 | TRUE |  |  | NAO INFORMADO | NAO | CPCON | NAO INFORMADO
Nível 1: E300000002323; Nível 2: 300000002323; Nível 3: 400000073574 |  | RS-PAE-LOPI | ESTRUTURADO | 15/12/2025 | * | SUB-01 | V.TAL | GOOD | I | A | FICTICIO |  | OMS-1260 MARCONI | 384659 | SDH | SDH | BLOQUEADO | EXODUS | BLOQ_SCR_CPS.3 | 3 | TRUE |  |  | NAO INFORMADO | NAO | CPCON | NAO INFORMADO
Nível 1: E300000008054; Nível 2: 300000008054; Nível 3: 400000073895 |  | AL-MCO-FA | ESTRUTURADO | 15/12/2025 | * | SUB-01 | V.TAL | GOOD | I | A | ALCATEL |  | DWDM 1626 LIGHT MANAGER | 110261 | WDM | DWDM | A SERVICO DA OI | EXODUS | VOI_1626_MCO_FA_002.N3BM7JX1X | 3 | TRUE |  |  | NAO INFORMADO | NAO | CPCON | NAO INFORMADO
Nível 1: E300000011186; Nível 2: 300000011186; Nível 3: 400000074032 |  | AL-MCO-FA | ESTRUTURADO | 15/12/2025 | * | SUB-01 | V.TAL | GOOD | I | A | ALCATEL |  | DWDM 1626 LIGHT MANAGER | 108738 | WDM | DWDM | A SERVICO DA OI | EXODUS | VOI_S2_1626_MCO_FA_002.R3BKX92 | 3 | TRUE |  |  | NAO INFORMADO | NAO | CPCON | NAO INFORMADO
Nível 1: E300000030070; Nível 2: 300000030070; Nível 3: 400000074362 |  | AL-MCO-FA | ESTRUTURADO | 15/12/2025 | * | SUB-01 | V.TAL | GOOD | I | A | ALCATEL |  | DWDM 1626 LIGHT MANAGER | 109806 | WDM | DWDM | A SERVICO DA OI | EXODUS | VOI_DWDM 1626 - FILA 004/B/47 | 3 | TRUE |  |  | NAO INFORMADO | NAO | CPCON | NAO INFORMADO
Nível 1: E300000002284; Nível 2: 300000002284; Nível 3: 400000074377 |  | AL-MCO-FA | ESTRUTURADO | 15/12/2025 | * | SUB-01 | V.TAL | GOOD | I | A | ALCATEL |  | DWDM 1626 LIGHT MANAGER | 107168 | WDM | DWDM | A SERVICO DA OI | EXODUS | VOI_1686 WDM - FILA 0004/B/047 | 3 | TRUE |  |  | NAO INFORMADO | NAO | CPCON | NAO INFORMADO
Nível 1: E300000011186; Nível 2: 300000011186; Nível 3: 400000074482 |  | AL-MCO-FA | ESTRUTURADO | 15/12/2025 | * | SUB-02 | V.TAL | GOOD | I | A | ALCATEL |  | DWDM 1626 LIGHT MANAGER | 108739 | WDM | DWDM | A SERVICO DA OI | EXODUS | VOI_LM1626-MCO-FA-002.R3BQ75MT | 3 | TRUE |  |  | NAO INFORMADO | NAO | CPCON | NAO INFORMADO
Nível 1: E300000002284; Nível 2: 300000002284; Nível 3: 400000074492 |  | AL-MCO-FA | ESTRUTURADO | 15/12/2025 | * | SUB-03 | V.TAL | GOOD | I | A | ALCATEL |  | DWDM 1626 LIGHT MANAGER | 107173 | WDM | DWDM | A SERVICO DA OI | EXODUS | VOI_1626 LM - FILA 0004/B/047 | 3 | TRUE |  |  | NAO INFORMADO | NAO | CPCON | NAO INFORMADO
Nível 1: E300000030070; Nível 2: 300000030070; Nível 3: 400000074752 |  | AL-MCO-FA | ESTRUTURADO | 15/12/2025 | * | SUB-02 | V.TAL | GOOD | I | A | ALCATEL |  | DWDM 1626 LIGHT MANAGER | 109807 | WDM | DWDM | A SERVICO DA OI | EXODUS | VOI_1626_MCO_FA_002.N3BM7JX1X | 3 | TRUE |  |  | NAO INFORMADO | NAO | CPCON | NAO INFORMADO
Nível 1: E300000024897; Nível 2: 300000024897; Nível 3: 400000074839 |  | SP-SPO-PSU | ESTRUTURADO | 15/12/2025 | * | SUB-01 | V.TAL | GOOD | I | A | ALCATEL |  | DWDM 1686 SLAVE SHELF | 108297 | WDM | DWDM | EM SERVIÇO | EXODUS | SLAVESHELF TX/RX WLA - FILA 00 | 3 | TRUE |  |  | NAO INFORMADO | NAO | CPCON | NAO INFORMADO
Nível 1: E300000040634; Nível 2: 300000040634; Nível 3: 400000074911 |  | AL-MCO-FA | ESTRUTURADO | 15/12/2025 | * | SUB-02 | V.TAL | GOOD | I | A | ALCATEL |  | DWDM 1686 SLAVE SHELF | 107165 | WDM | DWDM | A SERVICO DA OI | EXODUS | VOI_1686_MCO_FA_001.N3BSXOWS7 | 3 | TRUE |  |  | NAO INFORMADO | NAO | CPCON | NAO INFORMADO
Nível 1: E300000051719; Nível 2: 300000051719; Nível 3: 400000074953 |  | SP-SPO-PSU | ESTRUTURADO | 15/12/2025 | * | SUB-01 | V.TAL | GOOD | I | A | ALCATEL |  | DWDM 1686 SLAVE SHELF | 108299 | WDM | DWDM | EM SERVIÇO | EXODUS | SLAVESHELF TX/RX WLA - FILA 00 | 3 | TRUE |  |  | NAO INFORMADO | NAO | CPCON | NAO INFORMADO
Nível 1: E300000040634; Nível 2: 300000040634; Nível 3: 400000074960 |  | AL-MCO-FA | ESTRUTURADO | 15/12/2025 | * | SUB-03 | V.TAL | GOOD | I | A | ALCATEL |  | DWDM 1686 SLAVE SHELF | 107166 | WDM | DWDM | A SERVICO DA OI | EXODUS | VOI_SLAVESHELF TX/RX WLA - FIL | 3 | TRUE |  |  | NAO INFORMADO | NAO | CPCON | NAO INFORMADO
Nível 1: E300000002284; Nível 2: 300000002284; Nível 3: 400000074967 |  | AL-MCO-FA | ESTRUTURADO | 15/12/2025 | * | SUB-02 | V.TAL | GOOD | I | A | ALCATEL |  | DWDM 1686 SLAVE SHELF | 107171 | WDM | DWDM | A SERVICO DA OI | EXODUS | VOI_1686_MCO_FA_001.N3BSXOWS7 | 3 | TRUE |  |  | NAO INFORMADO | NAO | CPCON | NAO INFORMADO
Nível 1: E300000040634; Nível 2: 300000040634; Nível 3: 400000075092 |  | AL-MCO-FA | ESTRUTURADO | 15/12/2025 | * | SUB-01 | V.TAL | GOOD | I | A | ALCATEL |  | DWDM 1686WM | 107164 | WDM | DWDM | A SERVICO DA OI | EXODUS | VOI_1686_MCO_FA_001.N3BSXOWS7 | 3 | TRUE |  |  | NAO INFORMADO | NAO | CPCON | NAO INFORMADO
Nível 1: E300000024897; Nível 2: 300000024897; Nível 3: 400000075114 |  | SP-SPO-PSU | ESTRUTURADO | 15/12/2025 | * | SUB-02 | V.TAL | GOOD | I | A | ALCATEL |  | DWDM 1686WM | 108298 | WDM | DWDM | EM SERVIÇO | EXODUS | MASTER SHELF 1686WDM - FILA 00 | 3 | TRUE |  |  | NAO INFORMADO | NAO | CPCON | NAO INFORMADO
Nível 1: E300000051719; Nível 2: 300000051719; Nível 3: 400000075197 |  | SP-SPO-PSU | ESTRUTURADO | 15/12/2025 | * | SUB-02 | V.TAL | GOOD | I | A | ALCATEL |  | DWDM 1686WM | 108300 | WDM | DWDM | EM SERVIÇO | EXODUS | MASTER SHELF 1686WDM - FILA 00 | 3 | TRUE |  |  | NAO INFORMADO | NAO | CPCON | NAO INFORMADO
Nível 1: E300000033340; Nível 2: 300000033340; Nível 3: 400000075944 |  | AL-MCO-FA | ESTRUTURADO | 15/12/2025 | * | SUB-04 | V.TAL | GOOD | I | A | PADTEC |  | FAN MODULE - 3 | 115222 | WDM | DWDM | A SERVICO DA OI | EXODUS | VOI_FAN MD3 - FILA 006/A/30 - | 3 | TRUE |  |  | NAO INFORMADO | NAO | CPCON | NAO INFORMADO
Nível 1: E300000033340; Nível 2: 300000033340; Nível 3: 400000075996 |  | AL-MCO-FA | ESTRUTURADO | 15/12/2025 | * | SUB-03 | V.TAL | GOOD | I | A | PADTEC |  | FAN MODULE - 3 | 115221 | WDM | DWDM | A SERVICO DA OI | EXODUS | VOI_FAN MD3 - FILA 006/A/30 - | 3 | TRUE |  |  | NAO INFORMADO | NAO | CPCON | NAO INFORMADO
Nível 1: E300000033340; Nível 2: 300000033340; Nível 3: 400000076735 |  | AL-MCO-FA | ESTRUTURADO | 15/12/2025 | * | SUB-01 | V.TAL | GOOD | I | A | PADTEC |  | METROPAD SB - TRS 4 1.0 | 110028 | WDM | DWDM | A SERVICO DA OI | EXODUS | VOI_MCO_FA_037557G01.R3BQZ9IHS | 3 | TRUE |  |  | NAO INFORMADO | NAO | CPCON | NAO INFORMADO
Nível 1: E300000009957; Nível 2: 300000009957; Nível 3: 400000077270 |  | AC-RBO-RBFT | ESTRUTURADO | 15/12/2025 | * | SUB-02 | V.TAL | GOOD | I | A | ALCATEL |  | 1641-SM ALCATEL | 393306 | SDH | DWDM | A SERVICO DA OI | EXODUS | VOI-ACRBO_RBFTSADM001 | 3 | TRUE |  |  | NAO INFORMADO | NAO | CPCON | NAO INFORMADO
Nível 1: E300000009957; Nível 2: 300000009957; Nível 3: 400000077302 |  | AC-RBO-RBFT | ESTRUTURADO | 15/12/2025 | * | SUB-01 | V.TAL | GOOD | I | A | ALCATEL |  | 1661-SMC ALCATEL | 386418 | WDM | DWDM | A SERVICO DA OI | EXODUS | VOI-ACRBO_RBFTSADM001 | 3 | TRUE |  |  | NAO INFORMADO | NAO | CPCON | NAO INFORMADO
Nível 1: E300000043324; Nível 2: 300000043324; Nível 3: 400000077674 |  | AC-RBO-RBFT | ESTRUTURADO | 15/12/2025 | * | SUB-01 | V.TAL | GOOD | I | A | HUAWEI | 2102301164N0KA000222 | OSN-1800IIE HUAWEI | 386585 | POTN | POTN | A SERVICO DA OI | EXODUS | VOI-IMP_13079-RBO-RBFT.R6AGEU2 | 3 | TRUE |  |  | NAO INFORMADO | NAO | CPCON | NAO INFORMADO
Nível 1: E300000052001; Nível 2: 300000052001; Nível 3: 400000077994 |  | RR-BVA-PT | ESTRUTURADO | 15/12/2025 | * | SUB-01 | V.TAL | GOOD | I | A | HUAWEI |  | OSN-1800IIE HUAWEI | 354784 | POTN | POTN | A SERVICO DA OI | EXODUS | VOI_12989-BVA-PT.R8WY8OLN9 | 3 | TRUE |  |  | NAO INFORMADO | NAO | CPCON | NAO INFORMADO
Nível 1: E300000050130; Nível 2: 300000050130; Nível 3: 400000077996 |  | RR-BVA-PR | ESTRUTURADO | 15/12/2025 | * | SUB-01 | V.TAL | GOOD | I | A | HUAWEI |  | OSN-1800IIE HUAWEI | 354498 | POTN | POTN | A SERVICO DA OI | EXODUS | VOI_12988-BVA-PR.R8W86YGY9 | 3 | TRUE |  |  | NAO INFORMADO | NAO | CPCON | NAO INFORMADO
Nível 1: E300000040378; Nível 2: 300000040378; Nível 3: 400000078447 |  | AL-MCO-FA | ESTRUTURADO | 15/12/2025 | * | SUB-01 | V.TAL | GOOD | I | A | HUAWEI |  | [QUIDWAY-S3526C HUAWEI] | 373435 | ROT | ROUTER | A SERVICO DA OI | EXODUS | VOI_NET SWITCH 0 | 3 | TRUE |  |  | NAO INFORMADO | NAO | CPCON | NAO INFORMADO
Nível 1: E300000032127; Nível 2: 300000032127; Nível 3: 400000078449 |  | AL-MCO-FA | ESTRUTURADO | 15/12/2025 | * | SUB-01 | V.TAL | GOOD | I | A | HUAWEI |  | [QUIDWAY-S3526C HUAWEI] | 373383 | ROT | ROUTER | A SERVICO DA OI | EXODUS | VOI_MIGRADO_SEM_LABEL_GNTB_678 | 3 | TRUE |  |  | NAO INFORMADO | NAO | CPCON | NAO INFORMADO
Nível 1: E300000014735; Nível 2: 300000014735; Nível 3: 400000078454 |  | AL-MCO-FA | ESTRUTURADO | 15/12/2025 | * | SUB-01 | V.TAL | GOOD | I | A | HUAWEI |  | [QUIDWAY-S3526C HUAWEI] | 373382 | ROT | ROUTER | A SERVICO DA OI | EXODUS | VOI_LAN SWITCH 0 | 3 | TRUE |  |  | NAO INFORMADO | NAO | CPCON | NAO INFORMADO
Nível 1: E300000022348; Nível 2: 300000022348; Nível 3: 400000080812 |  | AL-MCO-FA | ESTRUTURADO | 15/12/2025 | * | SUB-01 | V.TAL | GOOD | I | A | ALCATEL |  | 1660-SM ALCATEL | 369772 | SDH | SDH | BLOQUEADO | EXODUS | BLOQ_1660_MCO_FA_05.N3B8YG4U6 | 3 | TRUE |  |  | NAO INFORMADO | NAO | CPCON | NAO INFORMADO
Nível 1: E300000011501; Nível 2: 300000011501; Nível 3: 400000080832 |  | AL-MCO-FA | ESTRUTURADO | 15/12/2025 | * | SUB-01 | V.TAL | GOOD | I | A | ALCATEL |  | 1660-SM ALCATEL | 369718 | SDH | SDH | BLOQUEADO | EXODUS | BLOQ_1660_MCO_FA_003.N3BT7Y4FG | 3 | TRUE |  |  | NAO INFORMADO | NAO | CPCON | NAO INFORMADO
Nível 1: E300000009408; Nível 2: 300000009408; Nível 3: 400000080842 |  | AL-MCO-FA | ESTRUTURADO | 15/12/2025 | * | SUB-01 | V.TAL | GOOD | I | A | ALCATEL |  | 1660-SM ALCATEL | 369717 | SDH | SDH | BLOQUEADO | EXODUS | BLOQ_AN_1660_MCO_FA_02.R3B1NGH | 3 | TRUE |  |  | NAO INFORMADO | NAO | CPCON | NAO INFORMADO
Nível 1: E300000032884; Nível 2: 300000032884; Nível 3: 400000080976 |  | AL-MCO-FA | ESTRUTURADO | 15/12/2025 | * | SUB-01 | V.TAL | GOOD | I | A | ALCATEL |  | 1660-SM ALCATEL | 368544 | SDH | SDH | BLOQUEADO | EXODUS | BLOQ_AN_1660_MCO_FA_007.R3BV5J | 3 | TRUE |  |  | NAO INFORMADO | NAO | CPCON | NAO INFORMADO
Nível 1: E300000011034; Nível 2: 300000011034; Nível 3: 400000081506 |  | AL-MCO-FA | ESTRUTURADO | 15/12/2025 | * | SUB-01 | V.TAL | GOOD | I | A | ALCATEL |  | 1660-SM ALCATEL | 369768 | SDH | SDH | BLOQUEADO | EXODUS | BLOQ_AN_1660_MCO_FA_04.R3BIIOK | 3 | TRUE |  |  | NAO INFORMADO | NAO | CPCON | NAO INFORMADO
Nível 1: E300000011034; Nível 2: 300000011034; Nível 3: 400000081592 |  | AL-MCO-FA | ESTRUTURADO | 15/12/2025 | * | SUB-02 | V.TAL | GOOD | I | A | ALCATEL |  | 1660-SM ALCATEL | 369769 | SDH | SDH | BLOQUEADO | EXODUS | BLOQ_AN_1660_MCO_FA_04.R3BIIOK | 3 | TRUE |  |  | NAO INFORMADO | NAO | CPCON | NAO INFORMADO
Nível 1: E300000001915; Nível 2: 300000001915; Nível 3: 400000082097 |  | AL-MCO-FA | ESTRUTURADO | 15/12/2025 | * | SUB-01 | V.TAL | GOOD | I | A | ALCATEL |  | 1660-SM ALCATEL | 367409 | SDH | SDH | BLOQUEADO | EXODUS | BLOQ_AN_1660_MCO_FA_01.R3BZ1FE | 3 | TRUE |  |  | NAO INFORMADO | NAO | CPCON | NAO INFORMADO
Nível 1: E300000031835; Nível 2: 300000031835; Nível 3: 400000082544 |  | BA-JBN-MUUC | ESTRUTURADO | 15/12/2025 | * | SUB-01 | V.TAL | GOOD | I | A | ALCATEL |  | 1662-SMC | 207999 | SDH | SDH | A SERVICO DA OI | EXODUS | BLOQ_VOI-AN_1662_JBN_MUUC_001. | 3 | TRUE |  |  | NAO INFORMADO | NAO | CPCON | NAO INFORMADO
Nível 1: E300000026754; Nível 2: 300000026754; Nível 3: 400000082795 |  | RR-BVA-PT | ESTRUTURADO | 15/12/2025 | * | SUB-01 | V.TAL | GOOD | I | A | ALCATEL |  | 1662-SMC ALCATEL | 352537 | SDH | SDH | A SERVICO DA OI | EXODUS | BLOQ_VOI_AN_1662_BVA_PT_01.R8W | 3 | TRUE |  |  | NAO INFORMADO | NAO | CPCON | NAO INFORMADO
Nível 1: E300000004594; Nível 2: 300000004594; Nível 3: 400000083285 |  | AL-MCO-FA | ESTRUTURADO | 15/12/2025 | * | SUB-01 | V.TAL | GOOD | I | A | ALCATEL |  | 1662-SMC ALCATEL | 369342 | SDH | SDH | BLOQUEADO | EXODUS | BLOQ_AN_1662_MCO_FA_003.R3BHPM | 3 | TRUE |  |  | NAO INFORMADO | NAO | CPCON | NAO INFORMADO
Nível 1: E300000036918; Nível 2: 300000036918; Nível 3: 400000083443 |  | RR-BVA-PR | ESTRUTURADO | 15/12/2025 | * | SUB-01 | V.TAL | GOOD | I | A | ALCATEL |  | 1662-SMC ALCATEL | 353598 | SDH | SDH | A SERVICO DA OI | EXODUS | BLOQ_VOI_AN_1662_BVA_PR_01.R8W | 3 | TRUE |  |  | NAO INFORMADO | NAO | CPCON | NAO INFORMADO
Nível 1: E300000024585; Nível 2: 300000024585; Nível 3: 400000083472 |  | BA-JBN-MUUC | ESTRUTURADO | 15/12/2025 | * | SUB-01 | V.TAL | GOOD | I | A | ALCATEL |  | 1662-SMC ALCATEL | 352130 | SDH | SDH | A SERVICO DA OI | EXODUS | BLOQ_VOI-AN_1662_JBN_MUUC_001. | 3 | TRUE |  |  | NAO INFORMADO | NAO | CPCON | NAO INFORMADO
Nível 1: E300000004180; Nível 2: 300000004180; Nível 3: 400000083483 |  | AP-MPA-CBZ | ESTRUTURADO | 15/12/2025 | * | SUB-01 | V.TAL | GOOD | I | A | ALCATEL |  | 1662-SMC ALCATEL | 354251 | SDH | SDH | A SERVICO DA OI | EXODUS | BLOQ_VOI-AN_1662_MPA_CBZ_01.R8 | 3 | TRUE |  |  | NAO INFORMADO | NAO | CPCON | NAO INFORMADO
Nível 1: E300000027700; Nível 2: 300000027700; Nível 3: 400000083698 |  | AP-MPA-CBT | ESTRUTURADO | 15/12/2025 | * | SUB-01 | V.TAL | GOOD | I | A | ALCATEL |  | 1662-SMC ALCATEL | 353704 | SDH | SDH | A SERVICO DA OI | EXODUS | BLOQ_VOI-AN_1662_MPA_CBT_01.R8 | 3 | TRUE |  |  | NAO INFORMADO | NAO | CPCON | NAO INFORMADO
Nível 1: E300000028224; Nível 2: 300000028224; Nível 3: 400000084209 |  | AL-MCO-FA | ESTRUTURADO | 15/12/2025 | * | SUB-01 | V.TAL | GOOD | I | A | ALCATEL |  | 1662-SMC ALCATEL | 371754 | SDH | SDH | BLOQUEADO | EXODUS | BLOQ_AN_1662_MCO_FA_002.R3BU54 | 3 | TRUE |  |  | NAO INFORMADO | NAO | CPCON | NAO INFORMADO
Nível 1: E300000045821; Nível 2: 300000045821; Nível 3: 400000084382 |  | AL-MCO-FA | ESTRUTURADO | 15/12/2025 | * | SUB-01 | V.TAL | GOOD | I | A | CISCO |  | 7206-VXR | 91797 | ROT | ROUTER ACESSO | EM SERVIÇO | EXODUS | FA-AL-ROTA-02 | 3 | TRUE |  |  | NAO INFORMADO | NAO | CPCON | NAO INFORMADO
Nível 1: E300000018636; Nível 2: 300000018636; Nível 3: 400000084401 |  | AL-MCO-FA | ESTRUTURADO | 15/12/2025 | * | SUB-01 | V.TAL | GOOD | I | A | CISCO |  | 7206-VXR | 91800 | ROT | ROUTER ACESSO | EM SERVIÇO | EXODUS | FA-AL-ROTA-05 | 3 | TRUE |  |  | NAO INFORMADO | NAO | CPCON | NAO INFORMADO
Nível 1: E300000047468; Nível 2: 300000047468; Nível 3: 400000084455 |  | AL-MCO-FA | ESTRUTURADO | 15/12/2025 | * | SUB-01 | V.TAL | GOOD | I | A | CISCO |  | 7206-VXR | 91798 | ROT | ROUTER ACESSO | EM SERVIÇO | EXODUS | FA-AL-ROTA-03 | 3 | TRUE |  |  | NAO INFORMADO | NAO | CPCON | NAO INFORMADO
Nível 1: E300000052493; Nível 2: 300000052493; Nível 3: 400000084497 |  | AL-MCO-FA | ESTRUTURADO | 15/12/2025 | * | SUB-01 | V.TAL | GOOD | I | A | CISCO |  | 7206-VXR | 91802 | ROT | ROUTER ACESSO | EM SERVIÇO | EXODUS | FA-AL-ROTA-07 | 3 | TRUE |  |  | NAO INFORMADO | NAO | CPCON | NAO INFORMADO
Nível 1: E300000014039; Nível 2: 300000014039; Nível 3: 400000084506 |  | AL-MCO-FA | ESTRUTURADO | 15/12/2025 | * | SUB-01 | V.TAL | GOOD | I | A | CISCO |  | 7206-VXR | 91801 | ROT | ROUTER ACESSO | EM SERVIÇO | EXODUS | FA-AL-ROTA-06 | 3 | TRUE |  |  | NAO INFORMADO | NAO | CPCON | NAO INFORMADO
Nível 1: E300000039801; Nível 2: 300000039801; Nível 3: 400000084507 |  | AL-MCO-FA | ESTRUTURADO | 15/12/2025 | * | SUB-01 | V.TAL | GOOD | I | A | CISCO |  | 7206-VXR | 91803 | ROT | ROUTER ACESSO | EM SERVIÇO | EXODUS | FA-AL-ROTA-08 | 3 | TRUE |  |  | NAO INFORMADO | NAO | CPCON | NAO INFORMADO
E300000027779 | 300000027779 | 400000005685 | 900001290119 |  |  |  | AP-MPA-CBZ | ESTRUTURADO | 15/12/2025 | * | SLOT-1 | V.TAL | GOOD | I | A |  |  |  |  | SLOT |  | EM SERVIÇO | EXODUS | VOI-5100_MPA_CBZ_0001.R8C2K18Z | 9 | TRUE |  |  | NA | NAO | CPCON | NA
E300000027779 | 300000027779 | 400000005685 | 900001290120 |  |  |  | AP-MPA-CBZ | ESTRUTURADO | 15/12/2025 | * | SLOT-2 | V.TAL | GOOD | I | A |  |  |  |  | SLOT |  | EM SERVIÇO | EXODUS | VOI-5100_MPA_CBZ_0001.R8C2K18Z | 9 | TRUE |  |  | NA | NAO | CPCON | NA
E300000027779 | 300000027779 | 400000005685 | 900001290121 |  |  |  | AP-MPA-CBZ | ESTRUTURADO | 15/12/2025 | * | SLOT-3 | V.TAL | GOOD | I | A |  |  |  |  | SLOT |  | EM SERVIÇO | EXODUS | VOI-5100_MPA_CBZ_0001.R8C2K18Z | 9 | TRUE |  |  | NA | NAO | CPCON | NA
E300000027779 | 300000027779 | 400000005685 | 900001290122 |  |  |  | AP-MPA-CBZ | ESTRUTURADO | 15/12/2025 | * | SLOT-4 | V.TAL | GOOD | I | A |  |  |  |  | SLOT |  | EM SERVIÇO | EXODUS | VOI-5100_MPA_CBZ_0001.R8C2K18Z | 9 | TRUE |  |  | NA | NAO | CPCON | NA
E300000027779 | 300000027779 | 400000005685 | 900001290123 |  |  |  | AP-MPA-CBZ | ESTRUTURADO | 15/12/2025 | * | SLOT-5 | V.TAL | GOOD | I | A |  |  |  |  | SLOT |  | EM SERVIÇO | EXODUS | VOI-5100_MPA_CBZ_0001.R8C2K18Z | 9 | TRUE |  |  | NA | NAO | CPCON | NA
E300000022579 | 300000022579 | 400000011654 | 900001295343 |  |  |  | RR-BVA-PR | ESTRUTURADO | 15/12/2025 | * | SLOT-1 | V.TAL | GOOD | I | A |  |  |  |  | SLOT |  | EM SERVIÇO | EXODUS | VOI_5100_BVA_PR_0001.R8W452I74 | 9 | TRUE |  |  | NA | NAO | CPCON | NA
E300000022579 | 300000022579 | 400000011654 | 900001295344 |  |  |  | RR-BVA-PR | ESTRUTURADO | 15/12/2025 | * | SLOT-2 | V.TAL | GOOD | I | A |  |  |  |  | SLOT |  | EM SERVIÇO | EXODUS | VOI_5100_BVA_PR_0001.R8W452I74 | 9 | TRUE |  |  | NA | NAO | CPCON | NA
E300000022579 | 300000022579 | 400000011654 | 900001295345 |  |  |  | RR-BVA-PR | ESTRUTURADO | 15/12/2025 | * | SLOT-3 | V.TAL | GOOD | I | A |  |  |  |  | SLOT |  | EM SERVIÇO | EXODUS | VOI_5100_BVA_PR_0001.R8W452I74 | 9 | TRUE |  |  | NA | NAO | CPCON | NA
E300000022579 | 300000022579 | 400000011654 | 900001295346 |  |  |  | RR-BVA-PR | ESTRUTURADO | 15/12/2025 | * | SLOT-4 | V.TAL | GOOD | I | A |  |  |  |  | SLOT |  | EM SERVIÇO | EXODUS | VOI_5100_BVA_PR_0001.R8W452I74 | 9 | TRUE |  |  | NA | NAO | CPCON | NA
E300000022579 | 300000022579 | 400000011654 | 900001295347 |  |  |  | RR-BVA-PR | ESTRUTURADO | 15/12/2025 | * | SLOT-5 | V.TAL | GOOD | I | A |  |  |  |  | SLOT |  | EM SERVIÇO | EXODUS | VOI_5100_BVA_PR_0001.R8W452I74 | 9 | TRUE |  |  | NA | NAO | CPCON | NA
E300000022579 | 300000022579 | 400000011654 | 900001295348 |  |  |  | RR-BVA-PR | ESTRUTURADO | 15/12/2025 | * | SLOT-6 | V.TAL | GOOD | I | A |  |  |  |  | SLOT |  | EM SERVIÇO | EXODUS | VOI_5100_BVA_PR_0001.R8W452I74 | 9 | TRUE |  |  | NA | NAO | CPCON | NA
E300000022579 | 300000022579 | 400000011654 | 900001295349 |  |  |  | RR-BVA-PR | ESTRUTURADO | 15/12/2025 | * | SLOT-7 | V.TAL | GOOD | I | A |  |  |  |  | SLOT |  | EM SERVIÇO | EXODUS | VOI_5100_BVA_PR_0001.R8W452I74 | 9 | TRUE |  |  | NA | NAO | CPCON | NA
E300000025574 | 300000025574 | 400000012929 | 900001296435 |  |  |  | RR-BVA-PT | ESTRUTURADO | 15/12/2025 | * | SLOT-1 | V.TAL | GOOD | I | A |  |  |  |  | SLOT |  | EM SERVIÇO | EXODUS | VOI_5100_BVA_PT_0001.R8W4O6I9J | 9 | TRUE |  |  | NA | NAO | CPCON | NA
E300000025574 | 300000025574 | 400000012929 | 900001296436 |  |  |  | RR-BVA-PT | ESTRUTURADO | 15/12/2025 | * | SLOT-2 | V.TAL | GOOD | I | A |  |  |  |  | SLOT |  | EM SERVIÇO | EXODUS | VOI_5100_BVA_PT_0001.R8W4O6I9J | 9 | TRUE |  |  | NA | NAO | CPCON | NA
E300000025574 | 300000025574 | 400000012929 | 900001296437 |  |  |  | RR-BVA-PT | ESTRUTURADO | 15/12/2025 | * | SLOT-3 | V.TAL | GOOD | I | A |  |  |  |  | SLOT |  | EM SERVIÇO | EXODUS | VOI_5100_BVA_PT_0001.R8W4O6I9J | 9 | TRUE |  |  | NA | NAO | CPCON | NA
E300000025574 | 300000025574 | 400000012929 | 900001296438 |  |  |  | RR-BVA-PT | ESTRUTURADO | 15/12/2025 | * | SLOT-4 | V.TAL | GOOD | I | A |  |  |  |  | SLOT |  | EM SERVIÇO | EXODUS | VOI_5100_BVA_PT_0001.R8W4O6I9J | 9 | TRUE |  |  | NA | NAO | CPCON | NA
E300000025574 | 300000025574 | 400000012929 | 900001296439 |  |  |  | RR-BVA-PT | ESTRUTURADO | 15/12/2025 | * | SLOT-5 | V.TAL | GOOD | I | A |  |  |  |  | SLOT |  | EM SERVIÇO | EXODUS | VOI_5100_BVA_PT_0001.R8W4O6I9J | 9 | TRUE |  |  | NA | NAO | CPCON | NA
E300000025574 | 300000025574 | 400000012929 | 900001296440 |  |  |  | RR-BVA-PT | ESTRUTURADO | 15/12/2025 | * | SLOT-6 | V.TAL | GOOD | I | A |  |  |  |  | SLOT |  | EM SERVIÇO | EXODUS | VOI_5100_BVA_PT_0001.R8W4O6I9J | 9 | TRUE |  |  | NA | NAO | CPCON | NA
E300000025574 | 300000025574 | 400000012929 | 900001296441 |  |  |  | RR-BVA-PT | ESTRUTURADO | 15/12/2025 | * | SLOT-7 | V.TAL | GOOD | I | A |  |  |  |  | SLOT |  | EM SERVIÇO | EXODUS | VOI_5100_BVA_PT_0001.R8W4O6I9J | 9 | TRUE |  |  | NA | NAO | CPCON | NA
E300000026653 | 300000026653 | 400000012939 | 900001296442 |  |  |  | AP-MPA-CBT | ESTRUTURADO | 15/12/2025 | * | SLOT-1 | V.TAL | GOOD | I | A |  |  |  |  | SLOT |  | EM SERVIÇO | EXODUS | VOI-5100_MPA_CBT_0001.R8CT7VWZ | 9 | TRUE |  |  | NA | NAO | CPCON | NA
E300000026653 | 300000026653 | 400000012939 | 900001296443 |  |  |  | AP-MPA-CBT | ESTRUTURADO | 15/12/2025 | * | SLOT-2 | V.TAL | GOOD | I | A |  |  |  |  | SLOT |  | EM SERVIÇO | EXODUS | VOI-5100_MPA_CBT_0001.R8CT7VWZ | 9 | TRUE |  |  | NA | NAO | CPCON | NA
E300000026653 | 300000026653 | 400000012939 | 900001296444 |  |  |  | AP-MPA-CBT | ESTRUTURADO | 15/12/2025 | * | SLOT-3 | V.TAL | GOOD | I | A |  |  |  |  | SLOT |  | EM SERVIÇO | EXODUS | VOI-5100_MPA_CBT_0001.R8CT7VWZ | 9 | TRUE |  |  | NA | NAO | CPCON | NA
E300000026653 | 300000026653 | 400000012939 | 900001296445 |  |  |  | AP-MPA-CBT | ESTRUTURADO | 15/12/2025 | * | SLOT-4 | V.TAL | GOOD | I | A |  |  |  |  | SLOT |  | EM SERVIÇO | EXODUS | VOI-5100_MPA_CBT_0001.R8CT7VWZ | 9 | TRUE |  |  | NA | NAO | CPCON | NA
E300000026653 | 300000026653 | 400000012939 | 900001296446 |  |  |  | AP-MPA-CBT | ESTRUTURADO | 15/12/2025 | * | SLOT-5 | V.TAL | GOOD | I | A |  |  |  |  | SLOT |  | EM SERVIÇO | EXODUS | VOI-5100_MPA_CBT_0001.R8CT7VWZ | 9 | TRUE |  |  | NA | NAO | CPCON | NA
E300000026653 | 300000026653 | 400000012939 | 900001296447 |  |  |  | AP-MPA-CBT | ESTRUTURADO | 15/12/2025 | * | SLOT-6 | V.TAL | GOOD | I | A |  |  |  |  | SLOT |  | EM SERVIÇO | EXODUS | VOI-5100_MPA_CBT_0001.R8CT7VWZ | 9 | TRUE |  |  | NA | NAO | CPCON | NA
E300000026653 | 300000026653 | 400000012939 | 900001296448 |  |  |  | AP-MPA-CBT | ESTRUTURADO | 15/12/2025 | * | SLOT-7 | V.TAL | GOOD | I | A |  |  |  |  | SLOT |  | EM SERVIÇO | EXODUS | VOI-5100_MPA_CBT_0001.R8CT7VWZ | 9 | TRUE |  |  | NA | NAO | CPCON | NA
E300000020341 | 300000020341 | 400000013609 | 900001297349 |  |  |  | RR-BVA-PR | ESTRUTURADO | 15/12/2025 | * | SLOT-1 | V.TAL | GOOD | I | A |  |  |  |  | SLOT |  | EM SERVIÇO | EXODUS | VOI_5300_BVA_PR_0001.R8WHTW8NW | 9 | TRUE |  |  | NA | NAO | CPCON | NA
E300000020341 | 300000020341 | 400000013609 | 900001297350 |  |  |  | RR-BVA-PR | ESTRUTURADO | 15/12/2025 | * | SLOT-2 | V.TAL | GOOD | I | A |  |  |  |  | SLOT |  | EM SERVIÇO | EXODUS | VOI_5300_BVA_PR_0001.R8WHTW8NW | 9 | TRUE |  |  | NA | NAO | CPCON | NA
E300000020341 | 300000020341 | 400000013609 | 900001297351 |  |  |  | RR-BVA-PR | ESTRUTURADO | 15/12/2025 | * | SLOT-3 | V.TAL | GOOD | I | A |  |  |  |  | SLOT |  | EM SERVIÇO | EXODUS | VOI_5300_BVA_PR_0001.R8WHTW8NW | 9 | TRUE |  |  | NA | NAO | CPCON | NA
E300000020341 | 300000020341 | 400000013609 | 900001297352 |  |  |  | RR-BVA-PR | ESTRUTURADO | 15/12/2025 | * | SLOT-4 | V.TAL | GOOD | I | A |  |  |  |  | SLOT |  | EM SERVIÇO | EXODUS | VOI_5300_BVA_PR_0001.R8WHTW8NW | 9 | TRUE |  |  | NA | NAO | CPCON | NA
E300000020341 | 300000020341 | 400000013609 | 900001297353 |  |  |  | RR-BVA-PR | ESTRUTURADO | 15/12/2025 | * | SLOT-5 | V.TAL | GOOD | I | A |  |  |  |  | SLOT |  | EM SERVIÇO | EXODUS | VOI_5300_BVA_PR_0001.R8WHTW8NW | 9 | TRUE |  |  | NA | NAO | CPCON | NA
E300000020341 | 300000020341 | 400000013609 | 900001297354 |  |  |  | RR-BVA-PR | ESTRUTURADO | 15/12/2025 | * | SLOT-6 | V.TAL | GOOD | I | A |  |  |  |  | SLOT |  | EM SERVIÇO | EXODUS | VOI_5300_BVA_PR_0001.R8WHTW8NW | 9 | TRUE |  |  | NA | NAO | CPCON | NA
E300000020341 | 300000020341 | 400000013609 | 900001297355 |  |  |  | RR-BVA-PR | ESTRUTURADO | 15/12/2025 | * | SLOT-7 | V.TAL | GOOD | I | A |  |  |  |  | SLOT |  | EM SERVIÇO | EXODUS | VOI_5300_BVA_PR_0001.R8WHTW8NW | 9 | TRUE |  |  | NA | NAO | CPCON | NA
E300000020341 | 300000020341 | 400000013609 | 900001297356 |  |  |  | RR-BVA-PR | ESTRUTURADO | 15/12/2025 | * | SLOT-8 | V.TAL | GOOD | I | A |  |  |  |  | SLOT |  | EM SERVIÇO | EXODUS | VOI_5300_BVA_PR_0001.R8WHTW8NW | 9 | TRUE |  |  | NA | NAO | CPCON | NA
E300000020341 | 300000020341 | 400000013609 | 900001297357 |  |  |  | RR-BVA-PR | ESTRUTURADO | 15/12/2025 | * | SLOT-9 | V.TAL | GOOD | I | A |  |  |  |  | SLOT |  | EM SERVIÇO | EXODUS | VOI_5300_BVA_PR_0001.R8WHTW8NW | 9 | TRUE |  |  | NA | NAO | CPCON | NA
E300000020341 | 300000020341 | 400000013609 | 900001297358 |  |  |  | RR-BVA-PR | ESTRUTURADO | 15/12/2025 | * | SLOT-10 | V.TAL | GOOD | I | A |  |  |  |  | SLOT |  | EM SERVIÇO | EXODUS | VOI_5300_BVA_PR_0001.R8WHTW8NW | 9 | TRUE |  |  | NA | NAO | CPCON | NA
E300000020341 | 300000020341 | 400000013609 | 900001297359 |  |  |  | RR-BVA-PR | ESTRUTURADO | 15/12/2025 | * | SLOT-11 | V.TAL | GOOD | I | A |  |  |  |  | SLOT |  | EM SERVIÇO | EXODUS | VOI_5300_BVA_PR_0001.R8WHTW8NW | 9 | TRUE |  |  | NA | NAO | CPCON | NA
E300000020341 | 300000020341 | 400000013609 | 900001297360 |  |  |  | RR-BVA-PR | ESTRUTURADO | 15/12/2025 | * | SLOT-12 | V.TAL | GOOD | I | A |  |  |  |  | SLOT |  | EM SERVIÇO | EXODUS | VOI_5300_BVA_PR_0001.R8WHTW8NW | 9 | TRUE |  |  | NA | NAO | CPCON | NA
E300000020341 | 300000020341 | 400000013609 | 900001297361 |  |  |  | RR-BVA-PR | ESTRUTURADO | 15/12/2025 | * | SLOT-13 | V.TAL | GOOD | I | A |  |  |  |  | SLOT |  | EM SERVIÇO | EXODUS | VOI_5300_BVA_PR_0001.R8WHTW8NW | 9 | TRUE |  |  | NA | NAO | CPCON | NA
E300000020341 | 300000020341 | 400000013609 | 900001297362 |  |  |  | RR-BVA-PR | ESTRUTURADO | 15/12/2025 | * | SLOT-14 | V.TAL | GOOD | I | A |  |  |  |  | SLOT |  | EM SERVIÇO | EXODUS | VOI_5300_BVA_PR_0001.R8WHTW8NW | 9 | TRUE |  |  | NA | NAO | CPCON | NA
E300000020341 | 300000020341 | 400000013609 | 900001297363 |  |  |  | RR-BVA-PR | ESTRUTURADO | 15/12/2025 | * | SLOT-15 | V.TAL | GOOD | I | A |  |  |  |  | SLOT |  | EM SERVIÇO | EXODUS | VOI_5300_BVA_PR_0001.R8WHTW8NW | 9 | TRUE |  |  | NA | NAO | CPCON | NA
E300000020341 | 300000020341 | 400000013609 | 900001297364 |  |  |  | RR-BVA-PR | ESTRUTURADO | 15/12/2025 | * | SLOT-16 | V.TAL | GOOD | I | A |  |  |  |  | SLOT |  | EM SERVIÇO | EXODUS | VOI_5300_BVA_PR_0001.R8WHTW8NW | 9 | TRUE |  |  | NA | NAO | CPCON | NA
E300000020341 | 300000020341 | 400000013609 | 900001297365 |  |  |  | RR-BVA-PR | ESTRUTURADO | 15/12/2025 | * | SLOT-17 | V.TAL | GOOD | I | A |  |  |  |  | SLOT |  | EM SERVIÇO | EXODUS | VOI_5300_BVA_PR_0001.R8WHTW8NW | 9 | TRUE |  |  | NA | NAO | CPCON | NA
E300000020341 | 300000020341 | 400000013609 | 900001297366 |  |  |  | RR-BVA-PR | ESTRUTURADO | 15/12/2025 | * | SLOT-18 | V.TAL | GOOD | I | A |  |  |  |  | SLOT |  | EM SERVIÇO | EXODUS | VOI_5300_BVA_PR_0001.R8WHTW8NW | 9 | TRUE |  |  | NA | NAO | CPCON | NA
E300000020341 | 300000020341 | 400000013609 | 900001297367 |  |  |  | RR-BVA-PR | ESTRUTURADO | 15/12/2025 | * | SLOT-19 | V.TAL | GOOD | I | A |  |  |  |  | SLOT |  | EM SERVIÇO | EXODUS | VOI_5300_BVA_PR_0001.R8WHTW8NW | 9 | TRUE |  |  | NA | NAO | CPCON | NA
E300000020341 | 300000020341 | 400000013609 | 900001297368 |  |  |  | RR-BVA-PR | ESTRUTURADO | 15/12/2025 | * | SLOT-20 | V.TAL | GOOD | I | A |  |  |  |  | SLOT |  | EM SERVIÇO | EXODUS | VOI_5300_BVA_PR_0001.R8WHTW8NW | 9 | TRUE |  |  | NA | NAO | CPCON | NA
E300000020341 | 300000020341 | 400000013609 | 900001297369 |  |  |  | RR-BVA-PR | ESTRUTURADO | 15/12/2025 | * | SLOT-21 | V.TAL | GOOD | I | A |  |  |  |  | SLOT |  | EM SERVIÇO | EXODUS | VOI_5300_BVA_PR_0001.R8WHTW8NW | 9 | TRUE |  |  | NA | NAO | CPCON | NA
E300000020341 | 300000020341 | 400000013609 | 900001297370 |  |  |  | RR-BVA-PR | ESTRUTURADO | 15/12/2025 | * | SLOT-22 | V.TAL | GOOD | I | A |  |  |  |  | SLOT |  | EM SERVIÇO | EXODUS | VOI_5300_BVA_PR_0001.R8WHTW8NW | 9 | TRUE |  |  | NA | NAO | CPCON | NA
E300000020341 | 300000020341 | 400000013609 | 900001297371 |  |  |  | RR-BVA-PR | ESTRUTURADO | 15/12/2025 | * | SLOT-23 | V.TAL | GOOD | I | A |  |  |  |  | SLOT |  | EM SERVIÇO | EXODUS | VOI_5300_BVA_PR_0001.R8WHTW8NW | 9 | TRUE |  |  | NA | NAO | CPCON | NA
E300000020341 | 300000020341 | 400000013609 | 900001297372 |  |  |  | RR-BVA-PR | ESTRUTURADO | 15/12/2025 | * | SLOT-24 | V.TAL | GOOD | I | A |  |  |  |  | SLOT |  | EM SERVIÇO | EXODUS | VOI_5300_BVA_PR_0001.R8WHTW8NW | 9 | TRUE |  |  | NA | NAO | CPCON | NA
E300000020341 | 300000020341 | 400000013609 | 900001297373 |  |  |  | RR-BVA-PR | ESTRUTURADO | 15/12/2025 | * | SLOT-25 | V.TAL | GOOD | I | A |  |  |  |  | SLOT |  | EM SERVIÇO | EXODUS | VOI_5300_BVA_PR_0001.R8WHTW8NW | 9 | TRUE |  |  | NA | NAO | CPCON | NA
E300000020341 | 300000020341 | 400000013609 | 900001297374 |  |  |  | RR-BVA-PR | ESTRUTURADO | 15/12/2025 | * | SLOT-26 | V.TAL | GOOD | I | A |  |  |  |  | SLOT |  | EM SERVIÇO | EXODUS | VOI_5300_BVA_PR_0001.R8WHTW8NW | 9 | TRUE |  |  | NA | NAO | CPCON | NA
E300000000741 | 300000000741 | 400000013621 | 900001297505 |  |  |  | RR-BVA-PT | ESTRUTURADO | 15/12/2025 | * | SLOT-1 | V.TAL | GOOD | I | A |  |  |  |  | SLOT |  | EM SERVIÇO | EXODUS | VOI_5300_BVA_PT_0001.R8WWZ2KYL | 9 | TRUE |  |  | NA | NAO | CPCON | NA
E300000000741 | 300000000741 | 400000013621 | 900001297506 |  |  |  | RR-BVA-PT | ESTRUTURADO | 15/12/2025 | * | SLOT-2 | V.TAL | GOOD | I | A |  |  |  |  | SLOT |  | EM SERVIÇO | EXODUS | VOI_5300_BVA_PT_0001.R8WWZ2KYL | 9 | TRUE |  |  | NA | NAO | CPCON | NA
E300000000741 | 300000000741 | 400000013621 | 900001297507 |  |  |  | RR-BVA-PT | ESTRUTURADO | 15/12/2025 | * | SLOT-3 | V.TAL | GOOD | I | A |  |  |  |  | SLOT |  | EM SERVIÇO | EXODUS | VOI_5300_BVA_PT_0001.R8WWZ2KYL | 9 | TRUE |  |  | NA | NAO | CPCON | NA
E300000000741 | 300000000741 | 400000013621 | 900001297508 |  |  |  | RR-BVA-PT | ESTRUTURADO | 15/12/2025 | * | SLOT-4 | V.TAL | GOOD | I | A |  |  |  |  | SLOT |  | EM SERVIÇO | EXODUS | VOI_5300_BVA_PT_0001.R8WWZ2KYL | 9 | TRUE |  |  | NA | NAO | CPCON | NA
E300000000741 | 300000000741 | 400000013621 | 900001297509 |  |  |  | RR-BVA-PT | ESTRUTURADO | 15/12/2025 | * | SLOT-5 | V.TAL | GOOD | I | A |  |  |  |  | SLOT |  | EM SERVIÇO | EXODUS | VOI_5300_BVA_PT_0001.R8WWZ2KYL | 9 | TRUE |  |  | NA | NAO | CPCON | NA
E300000000741 | 300000000741 | 400000013621 | 900001297510 |  |  |  | RR-BVA-PT | ESTRUTURADO | 15/12/2025 | * | SLOT-6 | V.TAL | GOOD | I | A |  |  |  |  | SLOT |  | EM SERVIÇO | EXODUS | VOI_5300_BVA_PT_0001.R8WWZ2KYL | 9 | TRUE |  |  | NA | NAO | CPCON | NA
E300000000741 | 300000000741 | 400000013621 | 900001297511 |  |  |  | RR-BVA-PT | ESTRUTURADO | 15/12/2025 | * | SLOT-7 | V.TAL | GOOD | I | A |  |  |  |  | SLOT |  | EM SERVIÇO | EXODUS | VOI_5300_BVA_PT_0001.R8WWZ2KYL | 9 | TRUE |  |  | NA | NAO | CPCON | NA
E300000000741 | 300000000741 | 400000013621 | 900001297512 |  |  |  | RR-BVA-PT | ESTRUTURADO | 15/12/2025 | * | SLOT-8 | V.TAL | GOOD | I | A |  |  |  |  | SLOT |  | EM SERVIÇO | EXODUS | VOI_5300_BVA_PT_0001.R8WWZ2KYL | 9 | TRUE |  |  | NA | NAO | CPCON | NA
E300000000741 | 300000000741 | 400000013621 | 900001297513 |  |  |  | RR-BVA-PT | ESTRUTURADO | 15/12/2025 | * | SLOT-9 | V.TAL | GOOD | I | A |  |  |  |  | SLOT |  | EM SERVIÇO | EXODUS | VOI_5300_BVA_PT_0001.R8WWZ2KYL | 9 | TRUE |  |  | NA | NAO | CPCON | NA
E300000000741 | 300000000741 | 400000013621 | 900001297514 |  |  |  | RR-BVA-PT | ESTRUTURADO | 15/12/2025 | * | SLOT-10 | V.TAL | GOOD | I | A |  |  |  |  | SLOT |  | EM SERVIÇO | EXODUS | VOI_5300_BVA_PT_0001.R8WWZ2KYL | 9 | TRUE |  |  | NA | NAO | CPCON | NA
E300000000741 | 300000000741 | 400000013621 | 900001297515 |  |  |  | RR-BVA-PT | ESTRUTURADO | 15/12/2025 | * | SLOT-11 | V.TAL | GOOD | I | A |  |  |  |  | SLOT |  | EM SERVIÇO | EXODUS | VOI_5300_BVA_PT_0001.R8WWZ2KYL | 9 | TRUE |  |  | NA | NAO | CPCON | NA
E300000000741 | 300000000741 | 400000013621 | 900001297516 |  |  |  | RR-BVA-PT | ESTRUTURADO | 15/12/2025 | * | SLOT-12 | V.TAL | GOOD | I | A |  |  |  |  | SLOT |  | EM SERVIÇO | EXODUS | VOI_5300_BVA_PT_0001.R8WWZ2KYL | 9 | TRUE |  |  | NA | NAO | CPCON | NA
E300000000741 | 300000000741 | 400000013621 | 900001297517 |  |  |  | RR-BVA-PT | ESTRUTURADO | 15/12/2025 | * | SLOT-13 | V.TAL | GOOD | I | A |  |  |  |  | SLOT |  | EM SERVIÇO | EXODUS | VOI_5300_BVA_PT_0001.R8WWZ2KYL | 9 | TRUE |  |  | NA | NAO | CPCON | NA
E300000000741 | 300000000741 | 400000013621 | 900001297518 |  |  |  | RR-BVA-PT | ESTRUTURADO | 15/12/2025 | * | SLOT-14 | V.TAL | GOOD | I | A |  |  |  |  | SLOT |  | EM SERVIÇO | EXODUS | VOI_5300_BVA_PT_0001.R8WWZ2KYL | 9 | TRUE |  |  | NA | NAO | CPCON | NA
E300000000741 | 300000000741 | 400000013621 | 900001297519 |  |  |  | RR-BVA-PT | ESTRUTURADO | 15/12/2025 | * | SLOT-15 | V.TAL | GOOD | I | A |  |  |  |  | SLOT |  | EM SERVIÇO | EXODUS | VOI_5300_BVA_PT_0001.R8WWZ2KYL | 9 | TRUE |  |  | NA | NAO | CPCON | NA
E300000000741 | 300000000741 | 400000013621 | 900001297520 |  |  |  | RR-BVA-PT | ESTRUTURADO | 15/12/2025 | * | SLOT-16 | V.TAL | GOOD | I | A |  |  |  |  | SLOT |  | EM SERVIÇO | EXODUS | VOI_5300_BVA_PT_0001.R8WWZ2KYL | 9 | TRUE |  |  | NA | NAO | CPCON | NA
E300000000741 | 300000000741 | 400000013621 | 900001297521 |  |  |  | RR-BVA-PT | ESTRUTURADO | 15/12/2025 | * | SLOT-17 | V.TAL | GOOD | I | A |  |  |  |  | SLOT |  | EM SERVIÇO | EXODUS | VOI_5300_BVA_PT_0001.R8WWZ2KYL | 9 | TRUE |  |  | NA | NAO | CPCON | NA
E300000000741 | 300000000741 | 400000013621 | 900001297522 |  |  |  | RR-BVA-PT | ESTRUTURADO | 15/12/2025 | * | SLOT-18 | V.TAL | GOOD | I | A |  |  |  |  | SLOT |  | EM SERVIÇO | EXODUS | VOI_5300_BVA_PT_0001.R8WWZ2KYL | 9 | TRUE |  |  | NA | NAO | CPCON | NA
E300000000741 | 300000000741 | 400000013621 | 900001297523 |  |  |  | RR-BVA-PT | ESTRUTURADO | 15/12/2025 | * | SLOT-19 | V.TAL | GOOD | I | A |  |  |  |  | SLOT |  | EM SERVIÇO | EXODUS | VOI_5300_BVA_PT_0001.R8WWZ2KYL | 9 | TRUE |  |  | NA | NAO | CPCON | NA
E300000000741 | 300000000741 | 400000013621 | 900001297524 |  |  |  | RR-BVA-PT | ESTRUTURADO | 15/12/2025 | * | SLOT-20 | V.TAL | GOOD | I | A |  |  |  |  | SLOT |  | EM SERVIÇO | EXODUS | VOI_5300_BVA_PT_0001.R8WWZ2KYL | 9 | TRUE |  |  | NA | NAO | CPCON | NA
E300000000741 | 300000000741 | 400000013621 | 900001297525 |  |  |  | RR-BVA-PT | ESTRUTURADO | 15/12/2025 | * | SLOT-21 | V.TAL | GOOD | I | A |  |  |  |  | SLOT |  | EM SERVIÇO | EXODUS | VOI_5300_BVA_PT_0001.R8WWZ2KYL | 9 | TRUE |  |  | NA | NAO | CPCON | NA
E300000000741 | 300000000741 | 400000013621 | 900001297526 |  |  |  | RR-BVA-PT | ESTRUTURADO | 15/12/2025 | * | SLOT-22 | V.TAL | GOOD | I | A |  |  |  |  | SLOT |  | EM SERVIÇO | EXODUS | VOI_5300_BVA_PT_0001.R8WWZ2KYL | 9 | TRUE |  |  | NA | NAO | CPCON | NA
E300000000741 | 300000000741 | 400000013621 | 900001297527 |  |  |  | RR-BVA-PT | ESTRUTURADO | 15/12/2025 | * | SLOT-23 | V.TAL | GOOD | I | A |  |  |  |  | SLOT |  | EM SERVIÇO | EXODUS | VOI_5300_BVA_PT_0001.R8WWZ2KYL | 9 | TRUE |  |  | NA | NAO | CPCON | NA
E300000000741 | 300000000741 | 400000013621 | 900001297528 |  |  |  | RR-BVA-PT | ESTRUTURADO | 15/12/2025 | * | SLOT-24 | V.TAL | GOOD | I | A |  |  |  |  | SLOT |  | EM SERVIÇO | EXODUS | VOI_5300_BVA_PT_0001.R8WWZ2KYL | 9 | TRUE |  |  | NA | NAO | CPCON | NA
E300000000741 | 300000000741 | 400000013621 | 900001297529 |  |  |  | RR-BVA-PT | ESTRUTURADO | 15/12/2025 | * | SLOT-25 | V.TAL | GOOD | I | A |  |  |  |  | SLOT |  | EM SERVIÇO | EXODUS | VOI_5300_BVA_PT_0001.R8WWZ2KYL | 9 | TRUE |  |  | NA | NAO | CPCON | NA
E300000000741 | 300000000741 | 400000013621 | 900001297530 |  |  |  | RR-BVA-PT | ESTRUTURADO | 15/12/2025 | * | SLOT-26 | V.TAL | GOOD | I | A |  |  |  |  | SLOT |  | EM SERVIÇO | EXODUS | VOI_5300_BVA_PT_0001.R8WWZ2KYL | 9 | TRUE |  |  | NA | NAO | CPCON | NA
E300000041126 | 300000041126 | 400000013643 | 900001297635 |  |  |  | RR-BVA-PT | ESTRUTURADO | 15/12/2025 | * | SLOT-1 | V.TAL | GOOD | I | A |  |  |  |  | SLOT |  | EM SERVIÇO | EXODUS | VOI_5300_BVA_PT_0002.R8WL9W5IH | 9 | TRUE |  |  | NA | NAO | CPCON | NA
E300000041126 | 300000041126 | 400000013643 | 900001297636 |  |  |  | RR-BVA-PT | ESTRUTURADO | 15/12/2025 | * | SLOT-2 | V.TAL | GOOD | I | A |  |  |  |  | SLOT |  | EM SERVIÇO | EXODUS | VOI_5300_BVA_PT_0002.R8WL9W5IH | 9 | TRUE |  |  | NA | NAO | CPCON | NA
E300000041126 | 300000041126 | 400000013643 | 900001297637 |  |  |  | RR-BVA-PT | ESTRUTURADO | 15/12/2025 | * | SLOT-3 | V.TAL | GOOD | I | A |  |  |  |  | SLOT |  | EM SERVIÇO | EXODUS | VOI_5300_BVA_PT_0002.R8WL9W5IH | 9 | TRUE |  |  | NA | NAO | CPCON | NA
E300000041126 | 300000041126 | 400000013643 | 900001297638 |  |  |  | RR-BVA-PT | ESTRUTURADO | 15/12/2025 | * | SLOT-4 | V.TAL | GOOD | I | A |  |  |  |  | SLOT |  | EM SERVIÇO | EXODUS | VOI_5300_BVA_PT_0002.R8WL9W5IH | 9 | TRUE |  |  | NA | NAO | CPCON | NA
E300000041126 | 300000041126 | 400000013643 | 900001297639 |  |  |  | RR-BVA-PT | ESTRUTURADO | 15/12/2025 | * | SLOT-5 | V.TAL | GOOD | I | A |  |  |  |  | SLOT |  | EM SERVIÇO | EXODUS | VOI_5300_BVA_PT_0002.R8WL9W5IH | 9 | TRUE |  |  | NA | NAO | CPCON | NA
E300000041126 | 300000041126 | 400000013643 | 900001297640 |  |  |  | RR-BVA-PT | ESTRUTURADO | 15/12/2025 | * | SLOT-6 | V.TAL | GOOD | I | A |  |  |  |  | SLOT |  | EM SERVIÇO | EXODUS | VOI_5300_BVA_PT_0002.R8WL9W5IH | 9 | TRUE |  |  | NA | NAO | CPCON | NA
E300000041126 | 300000041126 | 400000013643 | 900001297641 |  |  |  | RR-BVA-PT | ESTRUTURADO | 15/12/2025 | * | SLOT-7 | V.TAL | GOOD | I | A |  |  |  |  | SLOT |  | EM SERVIÇO | EXODUS | VOI_5300_BVA_PT_0002.R8WL9W5IH | 9 | TRUE |  |  | NA | NAO | CPCON | NA
E300000041126 | 300000041126 | 400000013643 | 900001297642 |  |  |  | RR-BVA-PT | ESTRUTURADO | 15/12/2025 | * | SLOT-8 | V.TAL | GOOD | I | A |  |  |  |  | SLOT |  | EM SERVIÇO | EXODUS | VOI_5300_BVA_PT_0002.R8WL9W5IH | 9 | TRUE |  |  | NA | NAO | CPCON | NA
E300000041126 | 300000041126 | 400000013643 | 900001297643 |  |  |  | RR-BVA-PT | ESTRUTURADO | 15/12/2025 | * | SLOT-9 | V.TAL | GOOD | I | A |  |  |  |  | SLOT |  | EM SERVIÇO | EXODUS | VOI_5300_BVA_PT_0002.R8WL9W5IH | 9 | TRUE |  |  | NA | NAO | CPCON | NA
E300000041126 | 300000041126 | 400000013643 | 900001297644 |  |  |  | RR-BVA-PT | ESTRUTURADO | 15/12/2025 | * | SLOT-10 | V.TAL | GOOD | I | A |  |  |  |  | SLOT |  | EM SERVIÇO | EXODUS | VOI_5300_BVA_PT_0002.R8WL9W5IH | 9 | TRUE |  |  | NA | NAO | CPCON | NA
E300000041126 | 300000041126 | 400000013643 | 900001297645 |  |  |  | RR-BVA-PT | ESTRUTURADO | 15/12/2025 | * | SLOT-11 | V.TAL | GOOD | I | A |  |  |  |  | SLOT |  | EM SERVIÇO | EXODUS | VOI_5300_BVA_PT_0002.R8WL9W5IH | 9 | TRUE |  |  | NA | NAO | CPCON | NA
E300000041126 | 300000041126 | 400000013643 | 900001297646 |  |  |  | RR-BVA-PT | ESTRUTURADO | 15/12/2025 | * | SLOT-12 | V.TAL | GOOD | I | A |  |  |  |  | SLOT |  | EM SERVIÇO | EXODUS | VOI_5300_BVA_PT_0002.R8WL9W5IH | 9 | TRUE |  |  | NA | NAO | CPCON | NA
E300000041126 | 300000041126 | 400000013643 | 900001297647 |  |  |  | RR-BVA-PT | ESTRUTURADO | 15/12/2025 | * | SLOT-13 | V.TAL | GOOD | I | A |  |  |  |  | SLOT |  | EM SERVIÇO | EXODUS | VOI_5300_BVA_PT_0002.R8WL9W5IH | 9 | TRUE |  |  | NA | NAO | CPCON | NA
E300000041126 | 300000041126 | 400000013643 | 900001297648 |  |  |  | RR-BVA-PT | ESTRUTURADO | 15/12/2025 | * | SLOT-14 | V.TAL | GOOD | I | A |  |  |  |  | SLOT |  | EM SERVIÇO | EXODUS | VOI_5300_BVA_PT_0002.R8WL9W5IH | 9 | TRUE |  |  | NA | NAO | CPCON | NA
E300000041126 | 300000041126 | 400000013643 | 900001297649 |  |  |  | RR-BVA-PT | ESTRUTURADO | 15/12/2025 | * | SLOT-15 | V.TAL | GOOD | I | A |  |  |  |  | SLOT |  | EM SERVIÇO | EXODUS | VOI_5300_BVA_PT_0002.R8WL9W5IH | 9 | TRUE |  |  | NA | NAO | CPCON | NA
E300000041126 | 300000041126 | 400000013643 | 900001297650 |  |  |  | RR-BVA-PT | ESTRUTURADO | 15/12/2025 | * | SLOT-16 | V.TAL | GOOD | I | A |  |  |  |  | SLOT |  | EM SERVIÇO | EXODUS | VOI_5300_BVA_PT_0002.R8WL9W5IH | 9 | TRUE |  |  | NA | NAO | CPCON | NA
E300000041126 | 300000041126 | 400000013643 | 900001297651 |  |  |  | RR-BVA-PT | ESTRUTURADO | 15/12/2025 | * | SLOT-17 | V.TAL | GOOD | I | A |  |  |  |  | SLOT |  | EM SERVIÇO | EXODUS | VOI_5300_BVA_PT_0002.R8WL9W5IH | 9 | TRUE |  |  | NA | NAO | CPCON | NA
E300000041126 | 300000041126 | 400000013643 | 900001297652 |  |  |  | RR-BVA-PT | ESTRUTURADO | 15/12/2025 | * | SLOT-18 | V.TAL | GOOD | I | A |  |  |  |  | SLOT |  | EM SERVIÇO | EXODUS | VOI_5300_BVA_PT_0002.R8WL9W5IH | 9 | TRUE |  |  | NA | NAO | CPCON | NA
E300000041126 | 300000041126 | 400000013643 | 900001297653 |  |  |  | RR-BVA-PT | ESTRUTURADO | 15/12/2025 | * | SLOT-19 | V.TAL | GOOD | I | A |  |  |  |  | SLOT |  | EM SERVIÇO | EXODUS | VOI_5300_BVA_PT_0002.R8WL9W5IH | 9 | TRUE |  |  | NA | NAO | CPCON | NA
E300000041126 | 300000041126 | 400000013643 | 900001297654 |  |  |  | RR-BVA-PT | ESTRUTURADO | 15/12/2025 | * | SLOT-20 | V.TAL | GOOD | I | A |  |  |  |  | SLOT |  | EM SERVIÇO | EXODUS | VOI_5300_BVA_PT_0002.R8WL9W5IH | 9 | TRUE |  |  | NA | NAO | CPCON | NA
E300000041126 | 300000041126 | 400000013643 | 900001297655 |  |  |  | RR-BVA-PT | ESTRUTURADO | 15/12/2025 | * | SLOT-21 | V.TAL | GOOD | I | A |  |  |  |  | SLOT |  | EM SERVIÇO | EXODUS | VOI_5300_BVA_PT_0002.R8WL9W5IH | 9 | TRUE |  |  | NA | NAO | CPCON | NA
E300000041126 | 300000041126 | 400000013643 | 900001297656 |  |  |  | RR-BVA-PT | ESTRUTURADO | 15/12/2025 | * | SLOT-22 | V.TAL | GOOD | I | A |  |  |  |  | SLOT |  | EM SERVIÇO | EXODUS | VOI_5300_BVA_PT_0002.R8WL9W5IH | 9 | TRUE |  |  | NA | NAO | CPCON | NA
E300000041126 | 300000041126 | 400000013643 | 900001297657 |  |  |  | RR-BVA-PT | ESTRUTURADO | 15/12/2025 | * | SLOT-23 | V.TAL | GOOD | I | A |  |  |  |  | SLOT |  | EM SERVIÇO | EXODUS | VOI_5300_BVA_PT_0002.R8WL9W5IH | 9 | TRUE |  |  | NA | NAO | CPCON | NA
E300000041126 | 300000041126 | 400000013643 | 900001297658 |  |  |  | RR-BVA-PT | ESTRUTURADO | 15/12/2025 | * | SLOT-24 | V.TAL | GOOD | I | A |  |  |  |  | SLOT |  | EM SERVIÇO | EXODUS | VOI_5300_BVA_PT_0002.R8WL9W5IH | 9 | TRUE |  |  | NA | NAO | CPCON | NA
E300000041126 | 300000041126 | 400000013643 | 900001297659 |  |  |  | RR-BVA-PT | ESTRUTURADO | 15/12/2025 | * | SLOT-25 | V.TAL | GOOD | I | A |  |  |  |  | SLOT |  | EM SERVIÇO | EXODUS | VOI_5300_BVA_PT_0002.R8WL9W5IH | 9 | TRUE |  |  | NA | NAO | CPCON | NA
E300000041126 | 300000041126 | 400000013643 | 900001297660 |  |  |  | RR-BVA-PT | ESTRUTURADO | 15/12/2025 | * | SLOT-26 | V.TAL | GOOD | I | A |  |  |  |  | SLOT |  | EM SERVIÇO | EXODUS | VOI_5300_BVA_PT_0002.R8WL9W5IH | 9 | TRUE |  |  | NA | NAO | CPCON | NA
E300000041754 | 300000041754 | 400000031289 | 900001306777 |  |  |  | RR-BVA-PR | ESTRUTURADO | 15/12/2025 | * | SLOT-1 | V.TAL | GOOD | I | A |  |  |  |  | SLOT |  | EM SERVIÇO | EXODUS | BLOQ_VOI_2095-PR-C04.R8WT8Z1W1 | 9 | TRUE |  |  | NA | NAO | CPCON | NA
E300000041754 | 300000041754 | 400000031289 | 900001306778 |  |  |  | RR-BVA-PR | ESTRUTURADO | 15/12/2025 | * | SLOT-2 | V.TAL | GOOD | I | A |  |  |  |  | SLOT |  | EM SERVIÇO | EXODUS | BLOQ_VOI_2095-PR-C04.R8WT8Z1W1 | 9 | TRUE |  |  | NA | NAO | CPCON | NA
E300000041754 | 300000041754 | 400000031289 | 900001306779 |  |  |  | RR-BVA-PR | ESTRUTURADO | 15/12/2025 | * | SLOT-3 | V.TAL | GOOD | I | A |  |  |  |  | SLOT |  | EM SERVIÇO | EXODUS | BLOQ_VOI_2095-PR-C04.R8WT8Z1W1 | 9 | TRUE |  |  | NA | NAO | CPCON | NA
E300000041754 | 300000041754 | 400000031289 | 900001306780 |  |  |  | RR-BVA-PR | ESTRUTURADO | 15/12/2025 | * | SLOT-4 | V.TAL | GOOD | I | A |  |  |  |  | SLOT |  | EM SERVIÇO | EXODUS | BLOQ_VOI_2095-PR-C04.R8WT8Z1W1 | 9 | TRUE |  |  | NA | NAO | CPCON | NA
E300000041754 | 300000041754 | 400000031289 | 900001306781 |  |  |  | RR-BVA-PR | ESTRUTURADO | 15/12/2025 | * | SLOT-5 | V.TAL | GOOD | I | A |  |  |  |  | SLOT |  | EM SERVIÇO | EXODUS | BLOQ_VOI_2095-PR-C04.R8WT8Z1W1 | 9 | TRUE |  |  | NA | NAO | CPCON | NA
E300000041754 | 300000041754 | 400000031289 | 900001306782 |  |  |  | RR-BVA-PR | ESTRUTURADO | 15/12/2025 | * | SLOT-6 | V.TAL | GOOD | I | A |  |  |  |  | SLOT |  | EM SERVIÇO | EXODUS | BLOQ_VOI_2095-PR-C04.R8WT8Z1W1 | 9 | TRUE |  |  | NA | NAO | CPCON | NA
E300000041754 | 300000041754 | 400000031289 | 900001306783 |  |  |  | RR-BVA-PR | ESTRUTURADO | 15/12/2025 | * | SLOT-7 | V.TAL | GOOD | I | A |  |  |  |  | SLOT |  | EM SERVIÇO | EXODUS | BLOQ_VOI_2095-PR-C04.R8WT8Z1W1 | 9 | TRUE |  |  | NA | NAO | CPCON | NA
E300000041754 | 300000041754 | 400000031289 | 900001306784 |  |  |  | RR-BVA-PR | ESTRUTURADO | 15/12/2025 | * | SLOT-8 | V.TAL | GOOD | I | A |  |  |  |  | SLOT |  | EM SERVIÇO | EXODUS | BLOQ_VOI_2095-PR-C04.R8WT8Z1W1 | 9 | TRUE |  |  | NA | NAO | CPCON | NA
E300000041754 | 300000041754 | 400000031289 | 900001306785 |  |  |  | RR-BVA-PR | ESTRUTURADO | 15/12/2025 | * | SLOT-9 | V.TAL | GOOD | I | A |  |  |  |  | SLOT |  | EM SERVIÇO | EXODUS | BLOQ_VOI_2095-PR-C04.R8WT8Z1W1 | 9 | TRUE |  |  | NA | NAO | CPCON | NA
E300000041754 | 300000041754 | 400000031289 | 900001306786 |  |  |  | RR-BVA-PR | ESTRUTURADO | 15/12/2025 | * | SLOT-10 | V.TAL | GOOD | I | A |  |  |  |  | SLOT |  | EM SERVIÇO | EXODUS | BLOQ_VOI_2095-PR-C04.R8WT8Z1W1 | 9 | TRUE |  |  | NA | NAO | CPCON | NA
E300000041754 | 300000041754 | 400000031289 | 900001306787 |  |  |  | RR-BVA-PR | ESTRUTURADO | 15/12/2025 | * | SLOT-11 | V.TAL | GOOD | I | A |  |  |  |  | SLOT |  | EM SERVIÇO | EXODUS | BLOQ_VOI_2095-PR-C04.R8WT8Z1W1 | 9 | TRUE |  |  | NA | NAO | CPCON | NA
E300000041754 | 300000041754 | 400000031289 | 900001306788 |  |  |  | RR-BVA-PR | ESTRUTURADO | 15/12/2025 | * | SLOT-12 | V.TAL | GOOD | I | A |  |  |  |  | SLOT |  | EM SERVIÇO | EXODUS | BLOQ_VOI_2095-PR-C04.R8WT8Z1W1 | 9 | TRUE |  |  | NA | NAO | CPCON | NA
E300000041754 | 300000041754 | 400000031289 | 900001306789 |  |  |  | RR-BVA-PR | ESTRUTURADO | 15/12/2025 | * | SLOT-13 | V.TAL | GOOD | I | A |  |  |  |  | SLOT |  | EM SERVIÇO | EXODUS | BLOQ_VOI_2095-PR-C04.R8WT8Z1W1 | 9 | TRUE |  |  | NA | NAO | CPCON | NA
E300000041754 | 300000041754 | 400000031289 | 900001306790 |  |  |  | RR-BVA-PR | ESTRUTURADO | 15/12/2025 | * | SLOT-14 | V.TAL | GOOD | I | A |  |  |  |  | SLOT |  | EM SERVIÇO | EXODUS | BLOQ_VOI_2095-PR-C04.R8WT8Z1W1 | 9 | TRUE |  |  | NA | NAO | CPCON | NA
E300000041754 | 300000041754 | 400000031289 | 900001306791 |  |  |  | RR-BVA-PR | ESTRUTURADO | 15/12/2025 | * | SLOT-15 | V.TAL | GOOD | I | A |  |  |  |  | SLOT |  | EM SERVIÇO | EXODUS | BLOQ_VOI_2095-PR-C04.R8WT8Z1W1 | 9 | TRUE |  |  | NA | NAO | CPCON | NA
E300000041754 | 300000041754 | 400000031289 | 900001306792 |  |  |  | RR-BVA-PR | ESTRUTURADO | 15/12/2025 | * | SLOT-16 | V.TAL | GOOD | I | A |  |  |  |  | SLOT |  | EM SERVIÇO | EXODUS | BLOQ_VOI_2095-PR-C04.R8WT8Z1W1 | 9 | TRUE |  |  | NA | NAO | CPCON | NA
E300000041754 | 300000041754 | 400000031289 | 900001306793 |  |  |  | RR-BVA-PR | ESTRUTURADO | 15/12/2025 | * | SLOT-17 | V.TAL | GOOD | I | A |  |  |  |  | SLOT |  | EM SERVIÇO | EXODUS | BLOQ_VOI_2095-PR-C04.R8WT8Z1W1 | 9 | TRUE |  |  | NA | NAO | CPCON | NA
E300000041754 | 300000041754 | 400000031289 | 900001306794 |  |  |  | RR-BVA-PR | ESTRUTURADO | 15/12/2025 | * | SLOT-18 | V.TAL | GOOD | I | A |  |  |  |  | SLOT |  | EM SERVIÇO | EXODUS | BLOQ_VOI_2095-PR-C04.R8WT8Z1W1 | 9 | TRUE |  |  | NA | NAO | CPCON | NA
E300000041754 | 300000041754 | 400000031289 | 900001306795 |  |  |  | RR-BVA-PR | ESTRUTURADO | 15/12/2025 | * | SLOT-19 | V.TAL | GOOD | I | A |  |  |  |  | SLOT |  | EM SERVIÇO | EXODUS | BLOQ_VOI_2095-PR-C04.R8WT8Z1W1 | 9 | TRUE |  |  | NA | NAO | CPCON | NA
E300000041754 | 300000041754 | 400000031289 | 900001306796 |  |  |  | RR-BVA-PR | ESTRUTURADO | 15/12/2025 | * | SLOT-20 | V.TAL | GOOD | I | A |  |  |  |  | SLOT |  | EM SERVIÇO | EXODUS | BLOQ_VOI_2095-PR-C04.R8WT8Z1W1 | 9 | TRUE |  |  | NA | NAO | CPCON | NA
E300000041754 | 300000041754 | 400000031289 | 900001306797 |  |  |  | RR-BVA-PR | ESTRUTURADO | 15/12/2025 | * | SLOT-21 | V.TAL | GOOD | I | A |  |  |  |  | SLOT |  | EM SERVIÇO | EXODUS | BLOQ_VOI_2095-PR-C04.R8WT8Z1W1 | 9 | TRUE |  |  | NA | NAO | CPCON | NA
E300000041754 | 300000041754 | 400000031289 | 900001306798 |  |  |  | RR-BVA-PR | ESTRUTURADO | 15/12/2025 | * | SLOT-22 | V.TAL | GOOD | I | A |  |  |  |  | SLOT |  | EM SERVIÇO | EXODUS | BLOQ_VOI_2095-PR-C04.R8WT8Z1W1 | 9 | TRUE |  |  | NA | NAO | CPCON | NA
E300000041754 | 300000041754 | 400000031289 | 900001306799 |  |  |  | RR-BVA-PR | ESTRUTURADO | 15/12/2025 | * | SLOT-23 | V.TAL | GOOD | I | A |  |  |  |  | SLOT |  | EM SERVIÇO | EXODUS | BLOQ_VOI_2095-PR-C04.R8WT8Z1W1 | 9 | TRUE |  |  | NA | NAO | CPCON | NA
E300000041754 | 300000041754 | 400000031289 | 900001306800 |  |  |  | RR-BVA-PR | ESTRUTURADO | 15/12/2025 | * | SLOT-24 | V.TAL | GOOD | I | A |  |  |  |  | SLOT |  | EM SERVIÇO | EXODUS | BLOQ_VOI_2095-PR-C04.R8WT8Z1W1 | 9 | TRUE |  |  | NA | NAO | CPCON | NA
E300000041754 | 300000041754 | 400000031289 | 900001306801 |  |  |  | RR-BVA-PR | ESTRUTURADO | 15/12/2025 | * | SLOT-25 | V.TAL | GOOD | I | A |  |  |  |  | SLOT |  | EM SERVIÇO | EXODUS | BLOQ_VOI_2095-PR-C04.R8WT8Z1W1 | 9 | TRUE |  |  | NA | NAO | CPCON | NA
E300000041754 | 300000041754 | 400000031289 | 900001306802 |  |  |  | RR-BVA-PR | ESTRUTURADO | 15/12/2025 | * | SLOT-26 | V.TAL | GOOD | I | A |  |  |  |  | SLOT |  | EM SERVIÇO | EXODUS | BLOQ_VOI_2095-PR-C04.R8WT8Z1W1 | 9 | TRUE |  |  | NA | NAO | CPCON | NA
E300000041754 | 300000041754 | 400000031289 | 900001306803 |  |  |  | RR-BVA-PR | ESTRUTURADO | 15/12/2025 | * | SLOT-27 | V.TAL | GOOD | I | A |  |  |  |  | SLOT |  | EM SERVIÇO | EXODUS | BLOQ_VOI_2095-PR-C04.R8WT8Z1W1 | 9 | TRUE |  |  | NA | NAO | CPCON | NA
E300000041754 | 300000041754 | 400000031289 | 900001306804 |  |  |  | RR-BVA-PR | ESTRUTURADO | 15/12/2025 | * | SLOT-28 | V.TAL | GOOD | I | A |  |  |  |  | SLOT |  | EM SERVIÇO | EXODUS | BLOQ_VOI_2095-PR-C04.R8WT8Z1W1 | 9 | TRUE |  |  | NA | NAO | CPCON | NA
E300000041754 | 300000041754 | 400000031289 | 900001306805 |  |  |  | RR-BVA-PR | ESTRUTURADO | 15/12/2025 | * | SLOT-29 | V.TAL | GOOD | I | A |  |  |  |  | SLOT |  | EM SERVIÇO | EXODUS | BLOQ_VOI_2095-PR-C04.R8WT8Z1W1 | 9 | TRUE |  |  | NA | NAO | CPCON | NA
E300000041754 | 300000041754 | 400000031289 | 900001306806 |  |  |  | RR-BVA-PR | ESTRUTURADO | 15/12/2025 | * | SLOT-30 | V.TAL | GOOD | I | A |  |  |  |  | SLOT |  | EM SERVIÇO | EXODUS | BLOQ_VOI_2095-PR-C04.R8WT8Z1W1 | 9 | TRUE |  |  | NA | NAO | CPCON | NA
E300000041754 | 300000041754 | 400000031289 | 900001306807 |  |  |  | RR-BVA-PR | ESTRUTURADO | 15/12/2025 | * | SLOT-31 | V.TAL | GOOD | I | A |  |  |  |  | SLOT |  | EM SERVIÇO | EXODUS | BLOQ_VOI_2095-PR-C04.R8WT8Z1W1 | 9 | TRUE |  |  | NA | NAO | CPCON | NA
E300000041754 | 300000041754 | 400000031289 | 900001306808 |  |  |  | RR-BVA-PR | ESTRUTURADO | 15/12/2025 | * | SLOT-32 | V.TAL | GOOD | I | A |  |  |  |  | SLOT |  | EM SERVIÇO | EXODUS | BLOQ_VOI_2095-PR-C04.R8WT8Z1W1 | 9 | TRUE |  |  | NA | NAO | CPCON | NA
E300000041754 | 300000041754 | 400000031289 | 900001306809 |  |  |  | RR-BVA-PR | ESTRUTURADO | 15/12/2025 | * | SLOT-33 | V.TAL | GOOD | I | A |  |  |  |  | SLOT |  | EM SERVIÇO | EXODUS | BLOQ_VOI_2095-PR-C04.R8WT8Z1W1 | 9 | TRUE |  |  | NA | NAO | CPCON | NA
E300000041754 | 300000041754 | 400000031289 | 900001306810 |  |  |  | RR-BVA-PR | ESTRUTURADO | 15/12/2025 | * | SLOT-34 | V.TAL | GOOD | I | A |  |  |  |  | SLOT |  | EM SERVIÇO | EXODUS | BLOQ_VOI_2095-PR-C04.R8WT8Z1W1 | 9 | TRUE |  |  | NA | NAO | CPCON | NA
E300000041754 | 300000041754 | 400000031289 | 900001306811 |  |  |  | RR-BVA-PR | ESTRUTURADO | 15/12/2025 | * | SLOT-35 | V.TAL | GOOD | I | A |  |  |  |  | SLOT |  | EM SERVIÇO | EXODUS | BLOQ_VOI_2095-PR-C04.R8WT8Z1W1 | 9 | TRUE |  |  | NA | NAO | CPCON | NA
E300000041754 | 300000041754 | 400000031289 | 900001306812 |  |  |  | RR-BVA-PR | ESTRUTURADO | 15/12/2025 | * | SLOT-36 | V.TAL | GOOD | I | A |  |  |  |  | SLOT |  | EM SERVIÇO | EXODUS | BLOQ_VOI_2095-PR-C04.R8WT8Z1W1 | 9 | TRUE |  |  | NA | NAO | CPCON | NA
E300000041754 | 300000041754 | 400000031289 | 900001306813 |  |  |  | RR-BVA-PR | ESTRUTURADO | 15/12/2025 | * | SLOT-37 | V.TAL | GOOD | I | A |  |  |  |  | SLOT |  | EM SERVIÇO | EXODUS | BLOQ_VOI_2095-PR-C04.R8WT8Z1W1 | 9 | TRUE |  |  | NA | NAO | CPCON | NA
E300000041754 | 300000041754 | 400000031289 | 900001306814 |  |  |  | RR-BVA-PR | ESTRUTURADO | 15/12/2025 | * | SLOT-38 | V.TAL | GOOD | I | A |  |  |  |  | SLOT |  | EM SERVIÇO | EXODUS | BLOQ_VOI_2095-PR-C04.R8WT8Z1W1 | 9 | TRUE |  |  | NA | NAO | CPCON | NA
E300000041754 | 300000041754 | 400000031289 | 900001306815 |  |  |  | RR-BVA-PR | ESTRUTURADO | 15/12/2025 | * | SLOT-39 | V.TAL | GOOD | I | A |  |  |  |  | SLOT |  | EM SERVIÇO | EXODUS | BLOQ_VOI_2095-PR-C04.R8WT8Z1W1 | 9 | TRUE |  |  | NA | NAO | CPCON | NA
E300000041754 | 300000041754 | 400000031289 | 900001306816 |  |  |  | RR-BVA-PR | ESTRUTURADO | 15/12/2025 | * | SLOT-40 | V.TAL | GOOD | I | A |  |  |  |  | SLOT |  | EM SERVIÇO | EXODUS | BLOQ_VOI_2095-PR-C04.R8WT8Z1W1 | 9 | TRUE |  |  | NA | NAO | CPCON | NA
E300000041754 | 300000041754 | 400000031289 | 900001306817 |  |  |  | RR-BVA-PR | ESTRUTURADO | 15/12/2025 | * | SLOT-41 | V.TAL | GOOD | I | A |  |  |  |  | SLOT |  | EM SERVIÇO | EXODUS | BLOQ_VOI_2095-PR-C04.R8WT8Z1W1 | 9 | TRUE |  |  | NA | NAO | CPCON | NA
E300000041754 | 300000041754 | 400000031289 | 900001306818 |  |  |  | RR-BVA-PR | ESTRUTURADO | 15/12/2025 | * | SLOT-42 | V.TAL | GOOD | I | A |  |  |  |  | SLOT |  | EM SERVIÇO | EXODUS | BLOQ_VOI_2095-PR-C04.R8WT8Z1W1 | 9 | TRUE |  |  | NA | NAO | CPCON | NA
E300000041754 | 300000041754 | 400000031289 | 900001306819 |  |  |  | RR-BVA-PR | ESTRUTURADO | 15/12/2025 | * | SLOT-43 | V.TAL | GOOD | I | A |  |  |  |  | SLOT |  | EM SERVIÇO | EXODUS | BLOQ_VOI_2095-PR-C04.R8WT8Z1W1 | 9 | TRUE |  |  | NA | NAO | CPCON | NA
E300000041754 | 300000041754 | 400000031289 | 900001306820 |  |  |  | RR-BVA-PR | ESTRUTURADO | 15/12/2025 | * | SLOT-44 | V.TAL | GOOD | I | A |  |  |  |  | SLOT |  | EM SERVIÇO | EXODUS | BLOQ_VOI_2095-PR-C04.R8WT8Z1W1 | 9 | TRUE |  |  | NA | NAO | CPCON | NA
E300000041754 | 300000041754 | 400000031289 | 900001306821 |  |  |  | RR-BVA-PR | ESTRUTURADO | 15/12/2025 | * | SLOT-45 | V.TAL | GOOD | I | A |  |  |  |  | SLOT |  | EM SERVIÇO | EXODUS | BLOQ_VOI_2095-PR-C04.R8WT8Z1W1 | 9 | TRUE |  |  | NA | NAO | CPCON | NA
E300000041754 | 300000041754 | 400000031289 | 900001306822 |  |  |  | RR-BVA-PR | ESTRUTURADO | 15/12/2025 | * | SLOT-46 | V.TAL | GOOD | I | A |  |  |  |  | SLOT |  | EM SERVIÇO | EXODUS | BLOQ_VOI_2095-PR-C04.R8WT8Z1W1 | 9 | TRUE |  |  | NA | NAO | CPCON | NA
E300000041754 | 300000041754 | 400000031289 | 900001306823 |  |  |  | RR-BVA-PR | ESTRUTURADO | 15/12/2025 | * | SLOT-47 | V.TAL | GOOD | I | A |  |  |  |  | SLOT |  | EM SERVIÇO | EXODUS | BLOQ_VOI_2095-PR-C04.R8WT8Z1W1 | 9 | TRUE |  |  | NA | NAO | CPCON | NA
E300000041754 | 300000041754 | 400000031289 | 900001306824 |  |  |  | RR-BVA-PR | ESTRUTURADO | 15/12/2025 | * | SLOT-48 | V.TAL | GOOD | I | A |  |  |  |  | SLOT |  | EM SERVIÇO | EXODUS | BLOQ_VOI_2095-PR-C04.R8WT8Z1W1 | 9 | TRUE |  |  | NA | NAO | CPCON | NA
E300000041754 | 300000041754 | 400000031289 | 900001306825 |  |  |  | RR-BVA-PR | ESTRUTURADO | 15/12/2025 | * | SLOT-49 | V.TAL | GOOD | I | A |  |  |  |  | SLOT |  | EM SERVIÇO | EXODUS | BLOQ_VOI_2095-PR-C04.R8WT8Z1W1 | 9 | TRUE |  |  | NA | NAO | CPCON | NA
E300000041754 | 300000041754 | 400000031289 | 900001306826 |  |  |  | RR-BVA-PR | ESTRUTURADO | 15/12/2025 | * | SLOT-50 | V.TAL | GOOD | I | A |  |  |  |  | SLOT |  | EM SERVIÇO | EXODUS | BLOQ_VOI_2095-PR-C04.R8WT8Z1W1 | 9 | TRUE |  |  | NA | NAO | CPCON | NA
E300000041754 | 300000041754 | 400000031289 | 900001306827 |  |  |  | RR-BVA-PR | ESTRUTURADO | 15/12/2025 | * | SLOT-51 | V.TAL | GOOD | I | A |  |  |  |  | SLOT |  | EM SERVIÇO | EXODUS | BLOQ_VOI_2095-PR-C04.R8WT8Z1W1 | 9 | TRUE |  |  | NA | NAO | CPCON | NA
E300000041754 | 300000041754 | 400000031289 | 900001306828 |  |  |  | RR-BVA-PR | ESTRUTURADO | 15/12/2025 | * | SLOT-52 | V.TAL | GOOD | I | A |  |  |  |  | SLOT |  | EM SERVIÇO | EXODUS | BLOQ_VOI_2095-PR-C04.R8WT8Z1W1 | 9 | TRUE |  |  | NA | NAO | CPCON | NA
E300000041754 | 300000041754 | 400000031289 | 900001306829 |  |  |  | RR-BVA-PR | ESTRUTURADO | 15/12/2025 | * | SLOT-53 | V.TAL | GOOD | I | A |  |  |  |  | SLOT |  | EM SERVIÇO | EXODUS | BLOQ_VOI_2095-PR-C04.R8WT8Z1W1 | 9 | TRUE |  |  | NA | NAO | CPCON | NA
E300000041754 | 300000041754 | 400000031289 | 900001306830 |  |  |  | RR-BVA-PR | ESTRUTURADO | 15/12/2025 | * | SLOT-54 | V.TAL | GOOD | I | A |  |  |  |  | SLOT |  | EM SERVIÇO | EXODUS | BLOQ_VOI_2095-PR-C04.R8WT8Z1W1 | 9 | TRUE |  |  | NA | NAO | CPCON | NA
E300000041754 | 300000041754 | 400000031289 | 900001306831 |  |  |  | RR-BVA-PR | ESTRUTURADO | 15/12/2025 | * | SLOT-55 | V.TAL | GOOD | I | A |  |  |  |  | SLOT |  | EM SERVIÇO | EXODUS | BLOQ_VOI_2095-PR-C04.R8WT8Z1W1 | 9 | TRUE |  |  | NA | NAO | CPCON | NA
E300000041754 | 300000041754 | 400000031289 | 900001306832 |  |  |  | RR-BVA-PR | ESTRUTURADO | 15/12/2025 | * | SLOT-0 | V.TAL | GOOD | I | A |  |  |  |  | SLOT |  | EM SERVIÇO | EXODUS | BLOQ_VOI_2095-PR-C04.R8WT8Z1W1 | 9 | TRUE |  |  | NA | NAO | CPCON | NA
E300000041754 | 300000041754 | 400000031311 | 900001306956 |  |  |  | RR-BVA-PR | ESTRUTURADO | 15/12/2025 | * | SLOT-1 | V.TAL | GOOD | I | A |  |  |  |  | SLOT |  | EM SERVIÇO | EXODUS | BLOQ_VOI_2095-PR-C04.R8WT8Z1W1 | 9 | TRUE |  |  | NA | NAO | CPCON | NA
E300000041754 | 300000041754 | 400000031311 | 900001306957 |  |  |  | RR-BVA-PR | ESTRUTURADO | 15/12/2025 | * | SLOT-2 | V.TAL | GOOD | I | A |  |  |  |  | SLOT |  | EM SERVIÇO | EXODUS | BLOQ_VOI_2095-PR-C04.R8WT8Z1W1 | 9 | TRUE |  |  | NA | NAO | CPCON | NA
E300000041754 | 300000041754 | 400000031311 | 900001306958 |  |  |  | RR-BVA-PR | ESTRUTURADO | 15/12/2025 | * | SLOT-3 | V.TAL | GOOD | I | A |  |  |  |  | SLOT |  | EM SERVIÇO | EXODUS | BLOQ_VOI_2095-PR-C04.R8WT8Z1W1 | 9 | TRUE |  |  | NA | NAO | CPCON | NA
E300000041754 | 300000041754 | 400000031311 | 900001306959 |  |  |  | RR-BVA-PR | ESTRUTURADO | 15/12/2025 | * | SLOT-4 | V.TAL | GOOD | I | A |  |  |  |  | SLOT |  | EM SERVIÇO | EXODUS | BLOQ_VOI_2095-PR-C04.R8WT8Z1W1 | 9 | TRUE |  |  | NA | NAO | CPCON | NA
E300000041754 | 300000041754 | 400000031311 | 900001306960 |  |  |  | RR-BVA-PR | ESTRUTURADO | 15/12/2025 | * | SLOT-5 | V.TAL | GOOD | I | A |  |  |  |  | SLOT |  | EM SERVIÇO | EXODUS | BLOQ_VOI_2095-PR-C04.R8WT8Z1W1 | 9 | TRUE |  |  | NA | NAO | CPCON | NA
E300000041754 | 300000041754 | 400000031311 | 900001306961 |  |  |  | RR-BVA-PR | ESTRUTURADO | 15/12/2025 | * | SLOT-6 | V.TAL | GOOD | I | A |  |  |  |  | SLOT |  | EM SERVIÇO | EXODUS | BLOQ_VOI_2095-PR-C04.R8WT8Z1W1 | 9 | TRUE |  |  | NA | NAO | CPCON | NA
E300000041754 | 300000041754 | 400000031311 | 900001306962 |  |  |  | RR-BVA-PR | ESTRUTURADO | 15/12/2025 | * | SLOT-7 | V.TAL | GOOD | I | A |  |  |  |  | SLOT |  | EM SERVIÇO | EXODUS | BLOQ_VOI_2095-PR-C04.R8WT8Z1W1 | 9 | TRUE |  |  | NA | NAO | CPCON | NA
E300000041754 | 300000041754 | 400000031311 | 900001306963 |  |  |  | RR-BVA-PR | ESTRUTURADO | 15/12/2025 | * | SLOT-8 | V.TAL | GOOD | I | A |  |  |  |  | SLOT |  | EM SERVIÇO | EXODUS | BLOQ_VOI_2095-PR-C04.R8WT8Z1W1 | 9 | TRUE |  |  | NA | NAO | CPCON | NA
E300000041754 | 300000041754 | 400000031311 | 900001306964 |  |  |  | RR-BVA-PR | ESTRUTURADO | 15/12/2025 | * | SLOT-9 | V.TAL | GOOD | I | A |  |  |  |  | SLOT |  | EM SERVIÇO | EXODUS | BLOQ_VOI_2095-PR-C04.R8WT8Z1W1 | 9 | TRUE |  |  | NA | NAO | CPCON | NA
E300000041754 | 300000041754 | 400000031311 | 900001306965 |  |  |  | RR-BVA-PR | ESTRUTURADO | 15/12/2025 | * | SLOT-10 | V.TAL | GOOD | I | A |  |  |  |  | SLOT |  | EM SERVIÇO | EXODUS | BLOQ_VOI_2095-PR-C04.R8WT8Z1W1 | 9 | TRUE |  |  | NA | NAO | CPCON | NA
E300000041754 | 300000041754 | 400000031311 | 900001306966 |  |  |  | RR-BVA-PR | ESTRUTURADO | 15/12/2025 | * | SLOT-11 | V.TAL | GOOD | I | A |  |  |  |  | SLOT |  | EM SERVIÇO | EXODUS | BLOQ_VOI_2095-PR-C04.R8WT8Z1W1 | 9 | TRUE |  |  | NA | NAO | CPCON | NA
E300000041754 | 300000041754 | 400000031311 | 900001306967 |  |  |  | RR-BVA-PR | ESTRUTURADO | 15/12/2025 | * | SLOT-12 | V.TAL | GOOD | I | A |  |  |  |  | SLOT |  | EM SERVIÇO | EXODUS | BLOQ_VOI_2095-PR-C04.R8WT8Z1W1 | 9 | TRUE |  |  | NA | NAO | CPCON | NA
E300000041754 | 300000041754 | 400000031311 | 900001306968 |  |  |  | RR-BVA-PR | ESTRUTURADO | 15/12/2025 | * | SLOT-13 | V.TAL | GOOD | I | A |  |  |  |  | SLOT |  | EM SERVIÇO | EXODUS | BLOQ_VOI_2095-PR-C04.R8WT8Z1W1 | 9 | TRUE |  |  | NA | NAO | CPCON | NA
E300000041754 | 300000041754 | 400000031311 | 900001306969 |  |  |  | RR-BVA-PR | ESTRUTURADO | 15/12/2025 | * | SLOT-14 | V.TAL | GOOD | I | A |  |  |  |  | SLOT |  | EM SERVIÇO | EXODUS | BLOQ_VOI_2095-PR-C04.R8WT8Z1W1 | 9 | TRUE |  |  | NA | NAO | CPCON | NA
E300000041754 | 300000041754 | 400000031311 | 900001306970 |  |  |  | RR-BVA-PR | ESTRUTURADO | 15/12/2025 | * | SLOT-15 | V.TAL | GOOD | I | A |  |  |  |  | SLOT |  | EM SERVIÇO | EXODUS | BLOQ_VOI_2095-PR-C04.R8WT8Z1W1 | 9 | TRUE |  |  | NA | NAO | CPCON | NA
E300000041754 | 300000041754 | 400000031311 | 900001306971 |  |  |  | RR-BVA-PR | ESTRUTURADO | 15/12/2025 | * | SLOT-16 | V.TAL | GOOD | I | A |  |  |  |  | SLOT |  | EM SERVIÇO | EXODUS | BLOQ_VOI_2095-PR-C04.R8WT8Z1W1 | 9 | TRUE |  |  | NA | NAO | CPCON | NA
E300000041754 | 300000041754 | 400000031311 | 900001306972 |  |  |  | RR-BVA-PR | ESTRUTURADO | 15/12/2025 | * | SLOT-17 | V.TAL | GOOD | I | A |  |  |  |  | SLOT |  | EM SERVIÇO | EXODUS | BLOQ_VOI_2095-PR-C04.R8WT8Z1W1 | 9 | TRUE |  |  | NA | NAO | CPCON | NA
E300000041754 | 300000041754 | 400000031311 | 900001306973 |  |  |  | RR-BVA-PR | ESTRUTURADO | 15/12/2025 | * | SLOT-18 | V.TAL | GOOD | I | A |  |  |  |  | SLOT |  | EM SERVIÇO | EXODUS | BLOQ_VOI_2095-PR-C04.R8WT8Z1W1 | 9 | TRUE |  |  | NA | NAO | CPCON | NA
E300000041754 | 300000041754 | 400000031311 | 900001306974 |  |  |  | RR-BVA-PR | ESTRUTURADO | 15/12/2025 | * | SLOT-19 | V.TAL | GOOD | I | A |  |  |  |  | SLOT |  | EM SERVIÇO | EXODUS | BLOQ_VOI_2095-PR-C04.R8WT8Z1W1 | 9 | TRUE |  |  | NA | NAO | CPCON | NA
E300000041754 | 300000041754 | 400000031311 | 900001306975 |  |  |  | RR-BVA-PR | ESTRUTURADO | 15/12/2025 | * | SLOT-20 | V.TAL | GOOD | I | A |  |  |  |  | SLOT |  | EM SERVIÇO | EXODUS | BLOQ_VOI_2095-PR-C04.R8WT8Z1W1 | 9 | TRUE |  |  | NA | NAO | CPCON | NA
E300000041754 | 300000041754 | 400000031311 | 900001306976 |  |  |  | RR-BVA-PR | ESTRUTURADO | 15/12/2025 | * | SLOT-21 | V.TAL | GOOD | I | A |  |  |  |  | SLOT |  | EM SERVIÇO | EXODUS | BLOQ_VOI_2095-PR-C04.R8WT8Z1W1 | 9 | TRUE |  |  | NA | NAO | CPCON | NA
E300000041754 | 300000041754 | 400000031311 | 900001306977 |  |  |  | RR-BVA-PR | ESTRUTURADO | 15/12/2025 | * | SLOT-22 | V.TAL | GOOD | I | A |  |  |  |  | SLOT |  | EM SERVIÇO | EXODUS | BLOQ_VOI_2095-PR-C04.R8WT8Z1W1 | 9 | TRUE |  |  | NA | NAO | CPCON | NA
E300000041754 | 300000041754 | 400000031311 | 900001306978 |  |  |  | RR-BVA-PR | ESTRUTURADO | 15/12/2025 | * | SLOT-23 | V.TAL | GOOD | I | A |  |  |  |  | SLOT |  | EM SERVIÇO | EXODUS | BLOQ_VOI_2095-PR-C04.R8WT8Z1W1 | 9 | TRUE |  |  | NA | NAO | CPCON | NA
E300000041754 | 300000041754 | 400000031311 | 900001306979 |  |  |  | RR-BVA-PR | ESTRUTURADO | 15/12/2025 | * | SLOT-24 | V.TAL | GOOD | I | A |  |  |  |  | SLOT |  | EM SERVIÇO | EXODUS | BLOQ_VOI_2095-PR-C04.R8WT8Z1W1 | 9 | TRUE |  |  | NA | NAO | CPCON | NA
E300000041754 | 300000041754 | 400000031311 | 900001306980 |  |  |  | RR-BVA-PR | ESTRUTURADO | 15/12/2025 | * | SLOT-25 | V.TAL | GOOD | I | A |  |  |  |  | SLOT |  | EM SERVIÇO | EXODUS | BLOQ_VOI_2095-PR-C04.R8WT8Z1W1 | 9 | TRUE |  |  | NA | NAO | CPCON | NA
E300000041754 | 300000041754 | 400000031311 | 900001306981 |  |  |  | RR-BVA-PR | ESTRUTURADO | 15/12/2025 | * | SLOT-26 | V.TAL | GOOD | I | A |  |  |  |  | SLOT |  | EM SERVIÇO | EXODUS | BLOQ_VOI_2095-PR-C04.R8WT8Z1W1 | 9 | TRUE |  |  | NA | NAO | CPCON | NA
E300000041754 | 300000041754 | 400000031311 | 900001306982 |  |  |  | RR-BVA-PR | ESTRUTURADO | 15/12/2025 | * | SLOT-27 | V.TAL | GOOD | I | A |  |  |  |  | SLOT |  | EM SERVIÇO | EXODUS | BLOQ_VOI_2095-PR-C04.R8WT8Z1W1 | 9 | TRUE |  |  | NA | NAO | CPCON | NA
E300000041754 | 300000041754 | 400000031311 | 900001306983 |  |  |  | RR-BVA-PR | ESTRUTURADO | 15/12/2025 | * | SLOT-28 | V.TAL | GOOD | I | A |  |  |  |  | SLOT |  | EM SERVIÇO | EXODUS | BLOQ_VOI_2095-PR-C04.R8WT8Z1W1 | 9 | TRUE |  |  | NA | NAO | CPCON | NA
E300000041754 | 300000041754 | 400000031311 | 900001306984 |  |  |  | RR-BVA-PR | ESTRUTURADO | 15/12/2025 | * | SLOT-29 | V.TAL | GOOD | I | A |  |  |  |  | SLOT |  | EM SERVIÇO | EXODUS | BLOQ_VOI_2095-PR-C04.R8WT8Z1W1 | 9 | TRUE |  |  | NA | NAO | CPCON | NA
E300000041754 | 300000041754 | 400000031311 | 900001306985 |  |  |  | RR-BVA-PR | ESTRUTURADO | 15/12/2025 | * | SLOT-30 | V.TAL | GOOD | I | A |  |  |  |  | SLOT |  | EM SERVIÇO | EXODUS | BLOQ_VOI_2095-PR-C04.R8WT8Z1W1 | 9 | TRUE |  |  | NA | NAO | CPCON | NA
E300000041754 | 300000041754 | 400000031311 | 900001306986 |  |  |  | RR-BVA-PR | ESTRUTURADO | 15/12/2025 | * | SLOT-31 | V.TAL | GOOD | I | A |  |  |  |  | SLOT |  | EM SERVIÇO | EXODUS | BLOQ_VOI_2095-PR-C04.R8WT8Z1W1 | 9 | TRUE |  |  | NA | NAO | CPCON | NA
E300000041754 | 300000041754 | 400000031311 | 900001306987 |  |  |  | RR-BVA-PR | ESTRUTURADO | 15/12/2025 | * | SLOT-32 | V.TAL | GOOD | I | A |  |  |  |  | SLOT |  | EM SERVIÇO | EXODUS | BLOQ_VOI_2095-PR-C04.R8WT8Z1W1 | 9 | TRUE |  |  | NA | NAO | CPCON | NA
E300000041754 | 300000041754 | 400000031311 | 900001306988 |  |  |  | RR-BVA-PR | ESTRUTURADO | 15/12/2025 | * | SLOT-33 | V.TAL | GOOD | I | A |  |  |  |  | SLOT |  | EM SERVIÇO | EXODUS | BLOQ_VOI_2095-PR-C04.R8WT8Z1W1 | 9 | TRUE |  |  | NA | NAO | CPCON | NA
E300000041754 | 300000041754 | 400000031311 | 900001306989 |  |  |  | RR-BVA-PR | ESTRUTURADO | 15/12/2025 | * | SLOT-34 | V.TAL | GOOD | I | A |  |  |  |  | SLOT |  | EM SERVIÇO | EXODUS | BLOQ_VOI_2095-PR-C04.R8WT8Z1W1 | 9 | TRUE |  |  | NA | NAO | CPCON | NA
E300000041754 | 300000041754 | 400000031311 | 900001306990 |  |  |  | RR-BVA-PR | ESTRUTURADO | 15/12/2025 | * | SLOT-35 | V.TAL | GOOD | I | A |  |  |  |  | SLOT |  | EM SERVIÇO | EXODUS | BLOQ_VOI_2095-PR-C04.R8WT8Z1W1 | 9 | TRUE |  |  | NA | NAO | CPCON | NA
E300000041754 | 300000041754 | 400000031311 | 900001306991 |  |  |  | RR-BVA-PR | ESTRUTURADO | 15/12/2025 | * | SLOT-36 | V.TAL | GOOD | I | A |  |  |  |  | SLOT |  | EM SERVIÇO | EXODUS | BLOQ_VOI_2095-PR-C04.R8WT8Z1W1 | 9 | TRUE |  |  | NA | NAO | CPCON | NA
E300000041754 | 300000041754 | 400000031311 | 900001306992 |  |  |  | RR-BVA-PR | ESTRUTURADO | 15/12/2025 | * | SLOT-37 | V.TAL | GOOD | I | A |  |  |  |  | SLOT |  | EM SERVIÇO | EXODUS | BLOQ_VOI_2095-PR-C04.R8WT8Z1W1 | 9 | TRUE |  |  | NA | NAO | CPCON | NA
E300000041754 | 300000041754 | 400000031311 | 900001306993 |  |  |  | RR-BVA-PR | ESTRUTURADO | 15/12/2025 | * | SLOT-38 | V.TAL | GOOD | I | A |  |  |  |  | SLOT |  | EM SERVIÇO | EXODUS | BLOQ_VOI_2095-PR-C04.R8WT8Z1W1 | 9 | TRUE |  |  | NA | NAO | CPCON | NA
E300000041754 | 300000041754 | 400000031311 | 900001306994 |  |  |  | RR-BVA-PR | ESTRUTURADO | 15/12/2025 | * | SLOT-39 | V.TAL | GOOD | I | A |  |  |  |  | SLOT |  | EM SERVIÇO | EXODUS | BLOQ_VOI_2095-PR-C04.R8WT8Z1W1 | 9 | TRUE |  |  | NA | NAO | CPCON | NA
E300000041754 | 300000041754 | 400000031311 | 900001306995 |  |  |  | RR-BVA-PR | ESTRUTURADO | 15/12/2025 | * | SLOT-40 | V.TAL | GOOD | I | A |  |  |  |  | SLOT |  | EM SERVIÇO | EXODUS | BLOQ_VOI_2095-PR-C04.R8WT8Z1W1 | 9 | TRUE |  |  | NA | NAO | CPCON | NA
E300000041754 | 300000041754 | 400000031311 | 900001306996 |  |  |  | RR-BVA-PR | ESTRUTURADO | 15/12/2025 | * | SLOT-41 | V.TAL | GOOD | I | A |  |  |  |  | SLOT |  | EM SERVIÇO | EXODUS | BLOQ_VOI_2095-PR-C04.R8WT8Z1W1 | 9 | TRUE |  |  | NA | NAO | CPCON | NA
E300000012165 | 300000012165 | 400000034168 | 900001310441 |  |  |  | AC-RBO-RBFT | ESTRUTURADO | 15/12/2025 | * | SLOT-1 | V.TAL | GOOD | I | A |  |  |  |  | SLOT |  | EM SERVIÇO | EXODUS | VOI-RBO_RBFT.1 | 9 | TRUE |  |  | NA | NAO | CPCON | NA
E300000012165 | 300000012165 | 400000034168 | 900001310442 |  |  |  | AC-RBO-RBFT | ESTRUTURADO | 15/12/2025 | * | SLOT-2 | V.TAL | GOOD | I | A |  |  |  |  | SLOT |  | EM SERVIÇO | EXODUS | VOI-RBO_RBFT.1 | 9 | TRUE |  |  | NA | NAO | CPCON | NA
E300000012165 | 300000012165 | 400000034168 | 900001310443 |  |  |  | AC-RBO-RBFT | ESTRUTURADO | 15/12/2025 | * | SLOT-3 | V.TAL | GOOD | I | A |  |  |  |  | SLOT |  | EM SERVIÇO | EXODUS | VOI-RBO_RBFT.1 | 9 | TRUE |  |  | NA | NAO | CPCON | NA
E300000012165 | 300000012165 | 400000034168 | 900001310444 |  |  |  | AC-RBO-RBFT | ESTRUTURADO | 15/12/2025 | * | SLOT-4 | V.TAL | GOOD | I | A |  |  |  |  | SLOT |  | EM SERVIÇO | EXODUS | VOI-RBO_RBFT.1 | 9 | TRUE |  |  | NA | NAO | CPCON | NA
E300000012165 | 300000012165 | 400000034168 | 900001310445 |  |  |  | AC-RBO-RBFT | ESTRUTURADO | 15/12/2025 | * | SLOT-5 | V.TAL | GOOD | I | A |  |  |  |  | SLOT |  | EM SERVIÇO | EXODUS | VOI-RBO_RBFT.1 | 9 | TRUE |  |  | NA | NAO | CPCON | NA
E300000012165 | 300000012165 | 400000034168 | 900001310446 |  |  |  | AC-RBO-RBFT | ESTRUTURADO | 15/12/2025 | * | SLOT-6 | V.TAL | GOOD | I | A |  |  |  |  | SLOT |  | EM SERVIÇO | EXODUS | VOI-RBO_RBFT.1 | 9 | TRUE |  |  | NA | NAO | CPCON | NA
E300000012165 | 300000012165 | 400000034168 | 900001310447 |  |  |  | AC-RBO-RBFT | ESTRUTURADO | 15/12/2025 | * | SLOT-7 | V.TAL | GOOD | I | A |  |  |  |  | SLOT |  | EM SERVIÇO | EXODUS | VOI-RBO_RBFT.1 | 9 | TRUE |  |  | NA | NAO | CPCON | NA
E300000012165 | 300000012165 | 400000034168 | 900001310448 |  |  |  | AC-RBO-RBFT | ESTRUTURADO | 15/12/2025 | * | SLOT-8 | V.TAL | GOOD | I | A |  |  |  |  | SLOT |  | EM SERVIÇO | EXODUS | VOI-RBO_RBFT.1 | 9 | TRUE |  |  | NA | NAO | CPCON | NA
E300000012165 | 300000012165 | 400000034168 | 900001310449 |  |  |  | AC-RBO-RBFT | ESTRUTURADO | 15/12/2025 | * | SLOT-9 | V.TAL | GOOD | I | A |  |  |  |  | SLOT |  | EM SERVIÇO | EXODUS | VOI-RBO_RBFT.1 | 9 | TRUE |  |  | NA | NAO | CPCON | NA
E300000012165 | 300000012165 | 400000034168 | 900001310450 |  |  |  | AC-RBO-RBFT | ESTRUTURADO | 15/12/2025 | * | SLOT-10 | V.TAL | GOOD | I | A |  |  |  |  | SLOT |  | EM SERVIÇO | EXODUS | VOI-RBO_RBFT.1 | 9 | TRUE |  |  | NA | NAO | CPCON | NA
E300000012165 | 300000012165 | 400000034168 | 900001310451 |  |  |  | AC-RBO-RBFT | ESTRUTURADO | 15/12/2025 | * | SLOT-11 | V.TAL | GOOD | I | A |  |  |  |  | SLOT |  | EM SERVIÇO | EXODUS | VOI-RBO_RBFT.1 | 9 | TRUE |  |  | NA | NAO | CPCON | NA
E300000012165 | 300000012165 | 400000034168 | 900001310452 |  |  |  | AC-RBO-RBFT | ESTRUTURADO | 15/12/2025 | * | SLOT-12 | V.TAL | GOOD | I | A |  |  |  |  | SLOT |  | EM SERVIÇO | EXODUS | VOI-RBO_RBFT.1 | 9 | TRUE |  |  | NA | NAO | CPCON | NA
E300000012165 | 300000012165 | 400000034168 | 900001310453 |  |  |  | AC-RBO-RBFT | ESTRUTURADO | 15/12/2025 | * | SLOT-13 | V.TAL | GOOD | I | A |  |  |  |  | SLOT |  | EM SERVIÇO | EXODUS | VOI-RBO_RBFT.1 | 9 | TRUE |  |  | NA | NAO | CPCON | NA
E300000012165 | 300000012165 | 400000034168 | 900001310454 |  |  |  | AC-RBO-RBFT | ESTRUTURADO | 15/12/2025 | * | SLOT-14 | V.TAL | GOOD | I | A |  |  |  |  | SLOT |  | EM SERVIÇO | EXODUS | VOI-RBO_RBFT.1 | 9 | TRUE |  |  | NA | NAO | CPCON | NA
E300000012165 | 300000012165 | 400000034168 | 900001310455 |  |  |  | AC-RBO-RBFT | ESTRUTURADO | 15/12/2025 | * | SLOT-15 | V.TAL | GOOD | I | A |  |  |  |  | SLOT |  | EM SERVIÇO | EXODUS | VOI-RBO_RBFT.1 | 9 | TRUE |  |  | NA | NAO | CPCON | NA
E300000012165 | 300000012165 | 400000034168 | 900001310456 |  |  |  | AC-RBO-RBFT | ESTRUTURADO | 15/12/2025 | * | SLOT-16 | V.TAL | GOOD | I | A |  |  |  |  | SLOT |  | EM SERVIÇO | EXODUS | VOI-RBO_RBFT.1 | 9 | TRUE |  |  | NA | NAO | CPCON | NA
E300000012165 | 300000012165 | 400000034168 | 900001310457 |  |  |  | AC-RBO-RBFT | ESTRUTURADO | 15/12/2025 | * | SLOT-17 | V.TAL | GOOD | I | A |  |  |  |  | SLOT |  | EM SERVIÇO | EXODUS | VOI-RBO_RBFT.1 | 9 | TRUE |  |  | NA | NAO | CPCON | NA
E300000022331 | 300000022331 | 400000034197 | 900001310475 |  |  |  | AC-RBO-RBFT | ESTRUTURADO | 15/12/2025 | * | SLOT-1 | V.TAL | GOOD | I | A |  |  |  |  | SLOT |  | EM SERVIÇO | EXODUS | VOI-RBO_RBFT.1 | 9 | TRUE |  |  | NA | NAO | CPCON | NA
E300000022331 | 300000022331 | 400000034197 | 900001310476 |  |  |  | AC-RBO-RBFT | ESTRUTURADO | 15/12/2025 | * | SLOT-2 | V.TAL | GOOD | I | A |  |  |  |  | SLOT |  | EM SERVIÇO | EXODUS | VOI-RBO_RBFT.1 | 9 | TRUE |  |  | NA | NAO | CPCON | NA
E300000022331 | 300000022331 | 400000034197 | 900001310477 |  |  |  | AC-RBO-RBFT | ESTRUTURADO | 15/12/2025 | * | SLOT-3 | V.TAL | GOOD | I | A |  |  |  |  | SLOT |  | EM SERVIÇO | EXODUS | VOI-RBO_RBFT.1 | 9 | TRUE |  |  | NA | NAO | CPCON | NA
E300000022331 | 300000022331 | 400000034197 | 900001310478 |  |  |  | AC-RBO-RBFT | ESTRUTURADO | 15/12/2025 | * | SLOT-4 | V.TAL | GOOD | I | A |  |  |  |  | SLOT |  | EM SERVIÇO | EXODUS | VOI-RBO_RBFT.1 | 9 | TRUE |  |  | NA | NAO | CPCON | NA
E300000022331 | 300000022331 | 400000034197 | 900001310479 |  |  |  | AC-RBO-RBFT | ESTRUTURADO | 15/12/2025 | * | SLOT-5 | V.TAL | GOOD | I | A |  |  |  |  | SLOT |  | EM SERVIÇO | EXODUS | VOI-RBO_RBFT.1 | 9 | TRUE |  |  | NA | NAO | CPCON | NA
E300000022331 | 300000022331 | 400000034197 | 900001310480 |  |  |  | AC-RBO-RBFT | ESTRUTURADO | 15/12/2025 | * | SLOT-6 | V.TAL | GOOD | I | A |  |  |  |  | SLOT |  | EM SERVIÇO | EXODUS | VOI-RBO_RBFT.1 | 9 | TRUE |  |  | NA | NAO | CPCON | NA
E300000022331 | 300000022331 | 400000034197 | 900001310481 |  |  |  | AC-RBO-RBFT | ESTRUTURADO | 15/12/2025 | * | SLOT-7 | V.TAL | GOOD | I | A |  |  |  |  | SLOT |  | EM SERVIÇO | EXODUS | VOI-RBO_RBFT.1 | 9 | TRUE |  |  | NA | NAO | CPCON | NA
E300000022331 | 300000022331 | 400000034197 | 900001310482 |  |  |  | AC-RBO-RBFT | ESTRUTURADO | 15/12/2025 | * | SLOT-8 | V.TAL | GOOD | I | A |  |  |  |  | SLOT |  | EM SERVIÇO | EXODUS | VOI-RBO_RBFT.1 | 9 | TRUE |  |  | NA | NAO | CPCON | NA
E300000022331 | 300000022331 | 400000034197 | 900001310483 |  |  |  | AC-RBO-RBFT | ESTRUTURADO | 15/12/2025 | * | SLOT-9 | V.TAL | GOOD | I | A |  |  |  |  | SLOT |  | EM SERVIÇO | EXODUS | VOI-RBO_RBFT.1 | 9 | TRUE |  |  | NA | NAO | CPCON | NA
E300000022331 | 300000022331 | 400000034197 | 900001310484 |  |  |  | AC-RBO-RBFT | ESTRUTURADO | 15/12/2025 | * | SLOT-10 | V.TAL | GOOD | I | A |  |  |  |  | SLOT |  | EM SERVIÇO | EXODUS | VOI-RBO_RBFT.1 | 9 | TRUE |  |  | NA | NAO | CPCON | NA
E300000022331 | 300000022331 | 400000034197 | 900001310485 |  |  |  | AC-RBO-RBFT | ESTRUTURADO | 15/12/2025 | * | SLOT-11 | V.TAL | GOOD | I | A |  |  |  |  | SLOT |  | EM SERVIÇO | EXODUS | VOI-RBO_RBFT.1 | 9 | TRUE |  |  | NA | NAO | CPCON | NA
E300000022331 | 300000022331 | 400000034197 | 900001310486 |  |  |  | AC-RBO-RBFT | ESTRUTURADO | 15/12/2025 | * | SLOT-12 | V.TAL | GOOD | I | A |  |  |  |  | SLOT |  | EM SERVIÇO | EXODUS | VOI-RBO_RBFT.1 | 9 | TRUE |  |  | NA | NAO | CPCON | NA
E300000022331 | 300000022331 | 400000034197 | 900001310487 |  |  |  | AC-RBO-RBFT | ESTRUTURADO | 15/12/2025 | * | SLOT-13 | V.TAL | GOOD | I | A |  |  |  |  | SLOT |  | EM SERVIÇO | EXODUS | VOI-RBO_RBFT.1 | 9 | TRUE |  |  | NA | NAO | CPCON | NA
E300000022331 | 300000022331 | 400000034197 | 900001310488 |  |  |  | AC-RBO-RBFT | ESTRUTURADO | 15/12/2025 | * | SLOT-14 | V.TAL | GOOD | I | A |  |  |  |  | SLOT |  | EM SERVIÇO | EXODUS | VOI-RBO_RBFT.1 | 9 | TRUE |  |  | NA | NAO | CPCON | NA
E300000022331 | 300000022331 | 400000034197 | 900001310489 |  |  |  | AC-RBO-RBFT | ESTRUTURADO | 15/12/2025 | * | SLOT-15 | V.TAL | GOOD | I | A |  |  |  |  | SLOT |  | EM SERVIÇO | EXODUS | VOI-RBO_RBFT.1 | 9 | TRUE |  |  | NA | NAO | CPCON | NA
E300000022331 | 300000022331 | 400000034197 | 900001310490 |  |  |  | AC-RBO-RBFT | ESTRUTURADO | 15/12/2025 | * | SLOT-16 | V.TAL | GOOD | I | A |  |  |  |  | SLOT |  | EM SERVIÇO | EXODUS | VOI-RBO_RBFT.1 | 9 | TRUE |  |  | NA | NAO | CPCON | NA
E300000022331 | 300000022331 | 400000034197 | 900001310491 |  |  |  | AC-RBO-RBFT | ESTRUTURADO | 15/12/2025 | * | SLOT-17 | V.TAL | GOOD | I | A |  |  |  |  | SLOT |  | EM SERVIÇO | EXODUS | VOI-RBO_RBFT.1 | 9 | TRUE |  |  | NA | NAO | CPCON | NA
E300000002448 | 300000002448 | 400000034305 | 900001310687 |  |  |  | AC-RBO-RBFT | ESTRUTURADO | 15/12/2025 | * | SLOT-1 | V.TAL | GOOD | I | A |  |  |  |  | SLOT |  | EM SERVIÇO | EXODUS | VOI-RBO_RBFT.5 | 9 | TRUE |  |  | NA | NAO | CPCON | NA
E300000002448 | 300000002448 | 400000034305 | 900001310688 |  |  |  | AC-RBO-RBFT | ESTRUTURADO | 15/12/2025 | * | SLOT-2 | V.TAL | GOOD | I | A |  |  |  |  | SLOT |  | EM SERVIÇO | EXODUS | VOI-RBO_RBFT.5 | 9 | TRUE |  |  | NA | NAO | CPCON | NA
E300000002448 | 300000002448 | 400000034305 | 900001310689 |  |  |  | AC-RBO-RBFT | ESTRUTURADO | 15/12/2025 | * | SLOT-3 | V.TAL | GOOD | I | A |  |  |  |  | SLOT |  | EM SERVIÇO | EXODUS | VOI-RBO_RBFT.5 | 9 | TRUE |  |  | NA | NAO | CPCON | NA
E300000002448 | 300000002448 | 400000034305 | 900001310690 |  |  |  | AC-RBO-RBFT | ESTRUTURADO | 15/12/2025 | * | SLOT-4 | V.TAL | GOOD | I | A |  |  |  |  | SLOT |  | EM SERVIÇO | EXODUS | VOI-RBO_RBFT.5 | 9 | TRUE |  |  | NA | NAO | CPCON | NA
E300000002448 | 300000002448 | 400000034305 | 900001310691 |  |  |  | AC-RBO-RBFT | ESTRUTURADO | 15/12/2025 | * | SLOT-5 | V.TAL | GOOD | I | A |  |  |  |  | SLOT |  | EM SERVIÇO | EXODUS | VOI-RBO_RBFT.5 | 9 | TRUE |  |  | NA | NAO | CPCON | NA
E300000002448 | 300000002448 | 400000034305 | 900001310692 |  |  |  | AC-RBO-RBFT | ESTRUTURADO | 15/12/2025 | * | SLOT-6 | V.TAL | GOOD | I | A |  |  |  |  | SLOT |  | EM SERVIÇO | EXODUS | VOI-RBO_RBFT.5 | 9 | TRUE |  |  | NA | NAO | CPCON | NA
E300000002448 | 300000002448 | 400000034305 | 900001310693 |  |  |  | AC-RBO-RBFT | ESTRUTURADO | 15/12/2025 | * | SLOT-7 | V.TAL | GOOD | I | A |  |  |  |  | SLOT |  | EM SERVIÇO | EXODUS | VOI-RBO_RBFT.5 | 9 | TRUE |  |  | NA | NAO | CPCON | NA
E300000002448 | 300000002448 | 400000034305 | 900001310694 |  |  |  | AC-RBO-RBFT | ESTRUTURADO | 15/12/2025 | * | SLOT-8 | V.TAL | GOOD | I | A |  |  |  |  | SLOT |  | EM SERVIÇO | EXODUS | VOI-RBO_RBFT.5 | 9 | TRUE |  |  | NA | NAO | CPCON | NA
E300000002448 | 300000002448 | 400000034305 | 900001310695 |  |  |  | AC-RBO-RBFT | ESTRUTURADO | 15/12/2025 | * | SLOT-9 | V.TAL | GOOD | I | A |  |  |  |  | SLOT |  | EM SERVIÇO | EXODUS | VOI-RBO_RBFT.5 | 9 | TRUE |  |  | NA | NAO | CPCON | NA
E300000002448 | 300000002448 | 400000034305 | 900001310696 |  |  |  | AC-RBO-RBFT | ESTRUTURADO | 15/12/2025 | * | SLOT-10 | V.TAL | GOOD | I | A |  |  |  |  | SLOT |  | EM SERVIÇO | EXODUS | VOI-RBO_RBFT.5 | 9 | TRUE |  |  | NA | NAO | CPCON | NA
E300000002448 | 300000002448 | 400000034305 | 900001310697 |  |  |  | AC-RBO-RBFT | ESTRUTURADO | 15/12/2025 | * | SLOT-11 | V.TAL | GOOD | I | A |  |  |  |  | SLOT |  | EM SERVIÇO | EXODUS | VOI-RBO_RBFT.5 | 9 | TRUE |  |  | NA | NAO | CPCON | NA
E300000002448 | 300000002448 | 400000034305 | 900001310698 |  |  |  | AC-RBO-RBFT | ESTRUTURADO | 15/12/2025 | * | SLOT-12 | V.TAL | GOOD | I | A |  |  |  |  | SLOT |  | EM SERVIÇO | EXODUS | VOI-RBO_RBFT.5 | 9 | TRUE |  |  | NA | NAO | CPCON | NA
E300000002448 | 300000002448 | 400000034305 | 900001310699 |  |  |  | AC-RBO-RBFT | ESTRUTURADO | 15/12/2025 | * | SLOT-13 | V.TAL | GOOD | I | A |  |  |  |  | SLOT |  | EM SERVIÇO | EXODUS | VOI-RBO_RBFT.5 | 9 | TRUE |  |  | NA | NAO | CPCON | NA
E300000002448 | 300000002448 | 400000034305 | 900001310700 |  |  |  | AC-RBO-RBFT | ESTRUTURADO | 15/12/2025 | * | SLOT-14 | V.TAL | GOOD | I | A |  |  |  |  | SLOT |  | EM SERVIÇO | EXODUS | VOI-RBO_RBFT.5 | 9 | TRUE |  |  | NA | NAO | CPCON | NA
E300000002448 | 300000002448 | 400000034305 | 900001310701 |  |  |  | AC-RBO-RBFT | ESTRUTURADO | 15/12/2025 | * | SLOT-15 | V.TAL | GOOD | I | A |  |  |  |  | SLOT |  | EM SERVIÇO | EXODUS | VOI-RBO_RBFT.5 | 9 | TRUE |  |  | NA | NAO | CPCON | NA
E300000002448 | 300000002448 | 400000034305 | 900001310702 |  |  |  | AC-RBO-RBFT | ESTRUTURADO | 15/12/2025 | * | SLOT-16 | V.TAL | GOOD | I | A |  |  |  |  | SLOT |  | EM SERVIÇO | EXODUS | VOI-RBO_RBFT.5 | 9 | TRUE |  |  | NA | NAO | CPCON | NA
E300000002448 | 300000002448 | 400000034305 | 900001310703 |  |  |  | AC-RBO-RBFT | ESTRUTURADO | 15/12/2025 | * | SLOT-17 | V.TAL | GOOD | I | A |  |  |  |  | SLOT |  | EM SERVIÇO | EXODUS | VOI-RBO_RBFT.5 | 9 | TRUE |  |  | NA | NAO | CPCON | NA
E300000002448 | 300000002448 | 400000034305 | 900001310704 |  |  |  | AC-RBO-RBFT | ESTRUTURADO | 15/12/2025 | * | SLOT-18 | V.TAL | GOOD | I | A |  |  |  |  | SLOT |  | EM SERVIÇO | EXODUS | VOI-RBO_RBFT.5 | 9 | TRUE |  |  | NA | NAO | CPCON | NA
E300000002448 | 300000002448 | 400000034305 | 900001310705 |  |  |  | AC-RBO-RBFT | ESTRUTURADO | 15/12/2025 | * | SLOT-19 | V.TAL | GOOD | I | A |  |  |  |  | SLOT |  | EM SERVIÇO | EXODUS | VOI-RBO_RBFT.5 | 9 | TRUE |  |  | NA | NAO | CPCON | NA
E300000002448 | 300000002448 | 400000034305 | 900001310706 |  |  |  | AC-RBO-RBFT | ESTRUTURADO | 15/12/2025 | * | SLOT-20 | V.TAL | GOOD | I | A |  |  |  |  | SLOT |  | EM SERVIÇO | EXODUS | VOI-RBO_RBFT.5 | 9 | TRUE |  |  | NA | NAO | CPCON | NA
E300000002448 | 300000002448 | 400000034305 | 900001310707 |  |  |  | AC-RBO-RBFT | ESTRUTURADO | 15/12/2025 | * | SLOT-21 | V.TAL | GOOD | I | A |  |  |  |  | SLOT |  | EM SERVIÇO | EXODUS | VOI-RBO_RBFT.5 | 9 | TRUE |  |  | NA | NAO | CPCON | NA
E300000002448 | 300000002448 | 400000034305 | 900001310708 |  |  |  | AC-RBO-RBFT | ESTRUTURADO | 15/12/2025 | * | SLOT-22 | V.TAL | GOOD | I | A |  |  |  |  | SLOT |  | EM SERVIÇO | EXODUS | VOI-RBO_RBFT.5 | 9 | TRUE |  |  | NA | NAO | CPCON | NA
E300000002448 | 300000002448 | 400000034305 | 900001310709 |  |  |  | AC-RBO-RBFT | ESTRUTURADO | 15/12/2025 | * | SLOT-23 | V.TAL | GOOD | I | A |  |  |  |  | SLOT |  | EM SERVIÇO | EXODUS | VOI-RBO_RBFT.5 | 9 | TRUE |  |  | NA | NAO | CPCON | NA
E300000002448 | 300000002448 | 400000034305 | 900001310710 |  |  |  | AC-RBO-RBFT | ESTRUTURADO | 15/12/2025 | * | SLOT-24 | V.TAL | GOOD | I | A |  |  |  |  | SLOT |  | EM SERVIÇO | EXODUS | VOI-RBO_RBFT.5 | 9 | TRUE |  |  | NA | NAO | CPCON | NA
E300000002448 | 300000002448 | 400000034305 | 900001310711 |  |  |  | AC-RBO-RBFT | ESTRUTURADO | 15/12/2025 | * | SLOT-25 | V.TAL | GOOD | I | A |  |  |  |  | SLOT |  | EM SERVIÇO | EXODUS | VOI-RBO_RBFT.5 | 9 | TRUE |  |  | NA | NAO | CPCON | NA
E300000002448 | 300000002448 | 400000034305 | 900001310712 |  |  |  | AC-RBO-RBFT | ESTRUTURADO | 15/12/2025 | * | SLOT-26 | V.TAL | GOOD | I | A |  |  |  |  | SLOT |  | EM SERVIÇO | EXODUS | VOI-RBO_RBFT.5 | 9 | TRUE |  |  | NA | NAO | CPCON | NA
E300000002448 | 300000002448 | 400000034305 | 900001310713 |  |  |  | AC-RBO-RBFT | ESTRUTURADO | 15/12/2025 | * | SLOT-27 | V.TAL | GOOD | I | A |  |  |  |  | SLOT |  | EM SERVIÇO | EXODUS | VOI-RBO_RBFT.5 | 9 | TRUE |  |  | NA | NAO | CPCON | NA
E300000002448 | 300000002448 | 400000034305 | 900001310714 |  |  |  | AC-RBO-RBFT | ESTRUTURADO | 15/12/2025 | * | SLOT-28 | V.TAL | GOOD | I | A |  |  |  |  | SLOT |  | EM SERVIÇO | EXODUS | VOI-RBO_RBFT.5 | 9 | TRUE |  |  | NA | NAO | CPCON | NA
E300000002448 | 300000002448 | 400000034305 | 900001310715 |  |  |  | AC-RBO-RBFT | ESTRUTURADO | 15/12/2025 | * | SLOT-29 | V.TAL | GOOD | I | A |  |  |  |  | SLOT |  | EM SERVIÇO | EXODUS | VOI-RBO_RBFT.5 | 9 | TRUE |  |  | NA | NAO | CPCON | NA
E300000002448 | 300000002448 | 400000034305 | 900001310716 |  |  |  | AC-RBO-RBFT | ESTRUTURADO | 15/12/2025 | * | SLOT-30 | V.TAL | GOOD | I | A |  |  |  |  | SLOT |  | EM SERVIÇO | EXODUS | VOI-RBO_RBFT.5 | 9 | TRUE |  |  | NA | NAO | CPCON | NA
E300000002448 | 300000002448 | 400000034305 | 900001310717 |  |  |  | AC-RBO-RBFT | ESTRUTURADO | 15/12/2025 | * | SLOT-31 | V.TAL | GOOD | I | A |  |  |  |  | SLOT |  | EM SERVIÇO | EXODUS | VOI-RBO_RBFT.5 | 9 | TRUE |  |  | NA | NAO | CPCON | NA
E300000002448 | 300000002448 | 400000034305 | 900001310718 |  |  |  | AC-RBO-RBFT | ESTRUTURADO | 15/12/2025 | * | SLOT-32 | V.TAL | GOOD | I | A |  |  |  |  | SLOT |  | EM SERVIÇO | EXODUS | VOI-RBO_RBFT.5 | 9 | TRUE |  |  | NA | NAO | CPCON | NA
E300000002448 | 300000002448 | 400000034305 | 900001310719 |  |  |  | AC-RBO-RBFT | ESTRUTURADO | 15/12/2025 | * | SLOT-33 | V.TAL | GOOD | I | A |  |  |  |  | SLOT |  | EM SERVIÇO | EXODUS | VOI-RBO_RBFT.5 | 9 | TRUE |  |  | NA | NAO | CPCON | NA
E300000002448 | 300000002448 | 400000034305 | 900001310720 |  |  |  | AC-RBO-RBFT | ESTRUTURADO | 15/12/2025 | * | SLOT-34 | V.TAL | GOOD | I | A |  |  |  |  | SLOT |  | EM SERVIÇO | EXODUS | VOI-RBO_RBFT.5 | 9 | TRUE |  |  | NA | NAO | CPCON | NA
E300000002448 | 300000002448 | 400000034305 | 900001310721 |  |  |  | AC-RBO-RBFT | ESTRUTURADO | 15/12/2025 | * | SLOT-35 | V.TAL | GOOD | I | A |  |  |  |  | SLOT |  | EM SERVIÇO | EXODUS | VOI-RBO_RBFT.5 | 9 | TRUE |  |  | NA | NAO | CPCON | NA
E300000002448 | 300000002448 | 400000034305 | 900001310722 |  |  |  | AC-RBO-RBFT | ESTRUTURADO | 15/12/2025 | * | SLOT-36 | V.TAL | GOOD | I | A |  |  |  |  | SLOT |  | EM SERVIÇO | EXODUS | VOI-RBO_RBFT.5 | 9 | TRUE |  |  | NA | NAO | CPCON | NA
E300000002448 | 300000002448 | 400000034305 | 900001310723 |  |  |  | AC-RBO-RBFT | ESTRUTURADO | 15/12/2025 | * | SLOT-37 | V.TAL | GOOD | I | A |  |  |  |  | SLOT |  | EM SERVIÇO | EXODUS | VOI-RBO_RBFT.5 | 9 | TRUE |  |  | NA | NAO | CPCON | NA
E300000002448 | 300000002448 | 400000034305 | 900001310724 |  |  |  | AC-RBO-RBFT | ESTRUTURADO | 15/12/2025 | * | SLOT-38 | V.TAL | GOOD | I | A |  |  |  |  | SLOT |  | EM SERVIÇO | EXODUS | VOI-RBO_RBFT.5 | 9 | TRUE |  |  | NA | NAO | CPCON | NA
E300000002448 | 300000002448 | 400000034305 | 900001310725 |  |  |  | AC-RBO-RBFT | ESTRUTURADO | 15/12/2025 | * | SLOT-39 | V.TAL | GOOD | I | A |  |  |  |  | SLOT |  | EM SERVIÇO | EXODUS | VOI-RBO_RBFT.5 | 9 | TRUE |  |  | NA | NAO | CPCON | NA
E300000053809 | 300000053809 | 400000036954 | 900001313188 |  |  |  | AC-RBO-RBFT | ESTRUTURADO | 15/12/2025 | * | SLOT-1 | V.TAL | GOOD | I | A |  |  |  |  | SLOT |  | EM SERVIÇO | EXODUS | VOI-PP80_RBO_RBFT_0001.R6AESPF | 9 | TRUE |  |  | NA | NAO | CPCON | NA
E300000053809 | 300000053809 | 400000036954 | 900001313189 |  |  |  | AC-RBO-RBFT | ESTRUTURADO | 15/12/2025 | * | SLOT-2 | V.TAL | GOOD | I | A |  |  |  |  | SLOT |  | EM SERVIÇO | EXODUS | VOI-PP80_RBO_RBFT_0001.R6AESPF | 9 | TRUE |  |  | NA | NAO | CPCON | NA
E300000053809 | 300000053809 | 400000036954 | 900001313190 |  |  |  | AC-RBO-RBFT | ESTRUTURADO | 15/12/2025 | * | SLOT-3 | V.TAL | GOOD | I | A |  |  |  |  | SLOT |  | EM SERVIÇO | EXODUS | VOI-PP80_RBO_RBFT_0001.R6AESPF | 9 | TRUE |  |  | NA | NAO | CPCON | NA
E300000053809 | 300000053809 | 400000036954 | 900001313191 |  |  |  | AC-RBO-RBFT | ESTRUTURADO | 15/12/2025 | * | SLOT-4 | V.TAL | GOOD | I | A |  |  |  |  | SLOT |  | EM SERVIÇO | EXODUS | VOI-PP80_RBO_RBFT_0001.R6AESPF | 9 | TRUE |  |  | NA | NAO | CPCON | NA
E300000053809 | 300000053809 | 400000036954 | 900001313192 |  |  |  | AC-RBO-RBFT | ESTRUTURADO | 15/12/2025 | * | SLOT-5 | V.TAL | GOOD | I | A |  |  |  |  | SLOT |  | EM SERVIÇO | EXODUS | VOI-PP80_RBO_RBFT_0001.R6AESPF | 9 | TRUE |  |  | NA | NAO | CPCON | NA
E300000053809 | 300000053809 | 400000036954 | 900001313193 |  |  |  | AC-RBO-RBFT | ESTRUTURADO | 15/12/2025 | * | SLOT-6 | V.TAL | GOOD | I | A |  |  |  |  | SLOT |  | EM SERVIÇO | EXODUS | VOI-PP80_RBO_RBFT_0001.R6AESPF | 9 | TRUE |  |  | NA | NAO | CPCON | NA
E300000053809 | 300000053809 | 400000036954 | 900001313194 |  |  |  | AC-RBO-RBFT | ESTRUTURADO | 15/12/2025 | * | SLOT-7 | V.TAL | GOOD | I | A |  |  |  |  | SLOT |  | EM SERVIÇO | EXODUS | VOI-PP80_RBO_RBFT_0001.R6AESPF | 9 | TRUE |  |  | NA | NAO | CPCON | NA
E300000053809 | 300000053809 | 400000036954 | 900001313195 |  |  |  | AC-RBO-RBFT | ESTRUTURADO | 15/12/2025 | * | SLOT-8 | V.TAL | GOOD | I | A |  |  |  |  | SLOT |  | EM SERVIÇO | EXODUS | VOI-PP80_RBO_RBFT_0001.R6AESPF | 9 | TRUE |  |  | NA | NAO | CPCON | NA
E300000053809 | 300000053809 | 400000036954 | 900001313196 |  |  |  | AC-RBO-RBFT | ESTRUTURADO | 15/12/2025 | * | SLOT-9 | V.TAL | GOOD | I | A |  |  |  |  | SLOT |  | EM SERVIÇO | EXODUS | VOI-PP80_RBO_RBFT_0001.R6AESPF | 9 | TRUE |  |  | NA | NAO | CPCON | NA
E300000024566 | 300000024566 | 400000062985 | 900001349652 |  |  |  | RR-BVA-PR | ESTRUTURADO | 15/12/2025 | * | SLOT-1 | V.TAL | GOOD | I | A |  |  |  |  | SLOT |  | EM SERVIÇO | EXODUS | VOI_12882-BVA-PR.R8W9EE524 | 9 | TRUE |  |  | NA | NAO | CPCON | NA
E300000024566 | 300000024566 | 400000062985 | 900001349653 |  |  |  | RR-BVA-PR | ESTRUTURADO | 15/12/2025 | * | SLOT-2 | V.TAL | GOOD | I | A |  |  |  |  | SLOT |  | EM SERVIÇO | EXODUS | VOI_12882-BVA-PR.R8W9EE524 | 9 | TRUE |  |  | NA | NAO | CPCON | NA
E300000024566 | 300000024566 | 400000062985 | 900001349654 |  |  |  | RR-BVA-PR | ESTRUTURADO | 15/12/2025 | * | SLOT-3 | V.TAL | GOOD | I | A |  |  |  |  | SLOT |  | EM SERVIÇO | EXODUS | VOI_12882-BVA-PR.R8W9EE524 | 9 | TRUE |  |  | NA | NAO | CPCON | NA
E300000024566 | 300000024566 | 400000062985 | 900001349655 |  |  |  | RR-BVA-PR | ESTRUTURADO | 15/12/2025 | * | SLOT-4 | V.TAL | GOOD | I | A |  |  |  |  | SLOT |  | EM SERVIÇO | EXODUS | VOI_12882-BVA-PR.R8W9EE524 | 9 | TRUE |  |  | NA | NAO | CPCON | NA
E300000024566 | 300000024566 | 400000062985 | 900001349656 |  |  |  | RR-BVA-PR | ESTRUTURADO | 15/12/2025 | * | SLOT-5 | V.TAL | GOOD | I | A |  |  |  |  | SLOT |  | EM SERVIÇO | EXODUS | VOI_12882-BVA-PR.R8W9EE524 | 9 | TRUE |  |  | NA | NAO | CPCON | NA
E300000024566 | 300000024566 | 400000062985 | 900001349657 |  |  |  | RR-BVA-PR | ESTRUTURADO | 15/12/2025 | * | SLOT-6 | V.TAL | GOOD | I | A |  |  |  |  | SLOT |  | EM SERVIÇO | EXODUS | VOI_12882-BVA-PR.R8W9EE524 | 9 | TRUE |  |  | NA | NAO | CPCON | NA
E300000024566 | 300000024566 | 400000062985 | 900001349658 |  |  |  | RR-BVA-PR | ESTRUTURADO | 15/12/2025 | * | SLOT-7 | V.TAL | GOOD | I | A |  |  |  |  | SLOT |  | EM SERVIÇO | EXODUS | VOI_12882-BVA-PR.R8W9EE524 | 9 | TRUE |  |  | NA | NAO | CPCON | NA
E300000024566 | 300000024566 | 400000062985 | 900001349659 |  |  |  | RR-BVA-PR | ESTRUTURADO | 15/12/2025 | * | SLOT-8 | V.TAL | GOOD | I | A |  |  |  |  | SLOT |  | EM SERVIÇO | EXODUS | VOI_12882-BVA-PR.R8W9EE524 | 9 | TRUE |  |  | NA | NAO | CPCON | NA
E300000024566 | 300000024566 | 400000062985 | 900001349660 |  |  |  | RR-BVA-PR | ESTRUTURADO | 15/12/2025 | * | SLOT-9 | V.TAL | GOOD | I | A |  |  |  |  | SLOT |  | EM SERVIÇO | EXODUS | VOI_12882-BVA-PR.R8W9EE524 | 9 | TRUE |  |  | NA | NAO | CPCON | NA
E300000024566 | 300000024566 | 400000062985 | 900001349661 |  |  |  | RR-BVA-PR | ESTRUTURADO | 15/12/2025 | * | SLOT-10 | V.TAL | GOOD | I | A |  |  |  |  | SLOT |  | EM SERVIÇO | EXODUS | VOI_12882-BVA-PR.R8W9EE524 | 9 | TRUE |  |  | NA | NAO | CPCON | NA
E300000024566 | 300000024566 | 400000062985 | 900001349662 |  |  |  | RR-BVA-PR | ESTRUTURADO | 15/12/2025 | * | SLOT-11 | V.TAL | GOOD | I | A |  |  |  |  | SLOT |  | EM SERVIÇO | EXODUS | VOI_12882-BVA-PR.R8W9EE524 | 9 | TRUE |  |  | NA | NAO | CPCON | NA
E300000024566 | 300000024566 | 400000062985 | 900001349663 |  |  |  | RR-BVA-PR | ESTRUTURADO | 15/12/2025 | * | SLOT-12 | V.TAL | GOOD | I | A |  |  |  |  | SLOT |  | EM SERVIÇO | EXODUS | VOI_12882-BVA-PR.R8W9EE524 | 9 | TRUE |  |  | NA | NAO | CPCON | NA
E300000024566 | 300000024566 | 400000062985 | 900001349664 |  |  |  | RR-BVA-PR | ESTRUTURADO | 15/12/2025 | * | SLOT-13 | V.TAL | GOOD | I | A |  |  |  |  | SLOT |  | EM SERVIÇO | EXODUS | VOI_12882-BVA-PR.R8W9EE524 | 9 | TRUE |  |  | NA | NAO | CPCON | NA
E300000024566 | 300000024566 | 400000062985 | 900001349665 |  |  |  | RR-BVA-PR | ESTRUTURADO | 15/12/2025 | * | SLOT-14 | V.TAL | GOOD | I | A |  |  |  |  | SLOT |  | EM SERVIÇO | EXODUS | VOI_12882-BVA-PR.R8W9EE524 | 9 | TRUE |  |  | NA | NAO | CPCON | NA
E300000024566 | 300000024566 | 400000062985 | 900001349666 |  |  |  | RR-BVA-PR | ESTRUTURADO | 15/12/2025 | * | SLOT-15 | V.TAL | GOOD | I | A |  |  |  |  | SLOT |  | EM SERVIÇO | EXODUS | VOI_12882-BVA-PR.R8W9EE524 | 9 | TRUE |  |  | NA | NAO | CPCON | NA
E300000024566 | 300000024566 | 400000062985 | 900001349667 |  |  |  | RR-BVA-PR | ESTRUTURADO | 15/12/2025 | * | SLOT-16 | V.TAL | GOOD | I | A |  |  |  |  | SLOT |  | EM SERVIÇO | EXODUS | VOI_12882-BVA-PR.R8W9EE524 | 9 | TRUE |  |  | NA | NAO | CPCON | NA
E300000024566 | 300000024566 | 400000062985 | 900001349668 |  |  |  | RR-BVA-PR | ESTRUTURADO | 15/12/2025 | * | SLOT-17 | V.TAL | GOOD | I | A |  |  |  |  | SLOT |  | EM SERVIÇO | EXODUS | VOI_12882-BVA-PR.R8W9EE524 | 9 | TRUE |  |  | NA | NAO | CPCON | NA
E300000024566 | 300000024566 | 400000062985 | 900001349669 |  |  |  | RR-BVA-PR | ESTRUTURADO | 15/12/2025 | * | SLOT-18 | V.TAL | GOOD | I | A |  |  |  |  | SLOT |  | EM SERVIÇO | EXODUS | VOI_12882-BVA-PR.R8W9EE524 | 9 | TRUE |  |  | NA | NAO | CPCON | NA
E300000024566 | 300000024566 | 400000062985 | 900001349670 |  |  |  | RR-BVA-PR | ESTRUTURADO | 15/12/2025 | * | SLOT-19 | V.TAL | GOOD | I | A |  |  |  |  | SLOT |  | EM SERVIÇO | EXODUS | VOI_12882-BVA-PR.R8W9EE524 | 9 | TRUE |  |  | NA | NAO | CPCON | NA
E300000024566 | 300000024566 | 400000062985 | 900001349671 |  |  |  | RR-BVA-PR | ESTRUTURADO | 15/12/2025 | * | SLOT-20 | V.TAL | GOOD | I | A |  |  |  |  | SLOT |  | EM SERVIÇO | EXODUS | VOI_12882-BVA-PR.R8W9EE524 | 9 | TRUE |  |  | NA | NAO | CPCON | NA
E300000024566 | 300000024566 | 400000062985 | 900001349672 |  |  |  | RR-BVA-PR | ESTRUTURADO | 15/12/2025 | * | SLOT-21 | V.TAL | GOOD | I | A |  |  |  |  | SLOT |  | EM SERVIÇO | EXODUS | VOI_12882-BVA-PR.R8W9EE524 | 9 | TRUE |  |  | NA | NAO | CPCON | NA
E300000024566 | 300000024566 | 400000062985 | 900001349673 |  |  |  | RR-BVA-PR | ESTRUTURADO | 15/12/2025 | * | SLOT-22 | V.TAL | GOOD | I | A |  |  |  |  | SLOT |  | EM SERVIÇO | EXODUS | VOI_12882-BVA-PR.R8W9EE524 | 9 | TRUE |  |  | NA | NAO | CPCON | NA
E300000024566 | 300000024566 | 400000062985 | 900001349674 |  |  |  | RR-BVA-PR | ESTRUTURADO | 15/12/2025 | * | SLOT-23 | V.TAL | GOOD | I | A |  |  |  |  | SLOT |  | EM SERVIÇO | EXODUS | VOI_12882-BVA-PR.R8W9EE524 | 9 | TRUE |  |  | NA | NAO | CPCON | NA
E300000024566 | 300000024566 | 400000062985 | 900001349675 |  |  |  | RR-BVA-PR | ESTRUTURADO | 15/12/2025 | * | SLOT-24 | V.TAL | GOOD | I | A |  |  |  |  | SLOT |  | EM SERVIÇO | EXODUS | VOI_12882-BVA-PR.R8W9EE524 | 9 | TRUE |  |  | NA | NAO | CPCON | NA
E300000024566 | 300000024566 | 400000062985 | 900001349676 |  |  |  | RR-BVA-PR | ESTRUTURADO | 15/12/2025 | * | SLOT-25 | V.TAL | GOOD | I | A |  |  |  |  | SLOT |  | EM SERVIÇO | EXODUS | VOI_12882-BVA-PR.R8W9EE524 | 9 | TRUE |  |  | NA | NAO | CPCON | NA
E300000018386 | 300000018386 | 400000063186 | 900001350277 |  |  |  | RR-BVA-PT | ESTRUTURADO | 15/12/2025 | * | SLOT-1 | V.TAL | GOOD | I | A |  |  |  |  | SLOT |  | EM SERVIÇO | EXODUS | VOI_12885-BVA-PT.R8WW0ZZX7 | 9 | TRUE |  |  | NA | NAO | CPCON | NA
E300000018386 | 300000018386 | 400000063186 | 900001350278 |  |  |  | RR-BVA-PT | ESTRUTURADO | 15/12/2025 | * | SLOT-2 | V.TAL | GOOD | I | A |  |  |  |  | SLOT |  | EM SERVIÇO | EXODUS | VOI_12885-BVA-PT.R8WW0ZZX7 | 9 | TRUE |  |  | NA | NAO | CPCON | NA
E300000018386 | 300000018386 | 400000063186 | 900001350279 |  |  |  | RR-BVA-PT | ESTRUTURADO | 15/12/2025 | * | SLOT-3 | V.TAL | GOOD | I | A |  |  |  |  | SLOT |  | EM SERVIÇO | EXODUS | VOI_12885-BVA-PT.R8WW0ZZX7 | 9 | TRUE |  |  | NA | NAO | CPCON | NA
E300000018386 | 300000018386 | 400000063186 | 900001350280 |  |  |  | RR-BVA-PT | ESTRUTURADO | 15/12/2025 | * | SLOT-4 | V.TAL | GOOD | I | A |  |  |  |  | SLOT |  | EM SERVIÇO | EXODUS | VOI_12885-BVA-PT.R8WW0ZZX7 | 9 | TRUE |  |  | NA | NAO | CPCON | NA
E300000018386 | 300000018386 | 400000063186 | 900001350281 |  |  |  | RR-BVA-PT | ESTRUTURADO | 15/12/2025 | * | SLOT-5 | V.TAL | GOOD | I | A |  |  |  |  | SLOT |  | EM SERVIÇO | EXODUS | VOI_12885-BVA-PT.R8WW0ZZX7 | 9 | TRUE |  |  | NA | NAO | CPCON | NA
E300000018386 | 300000018386 | 400000063186 | 900001350282 |  |  |  | RR-BVA-PT | ESTRUTURADO | 15/12/2025 | * | SLOT-6 | V.TAL | GOOD | I | A |  |  |  |  | SLOT |  | EM SERVIÇO | EXODUS | VOI_12885-BVA-PT.R8WW0ZZX7 | 9 | TRUE |  |  | NA | NAO | CPCON | NA
E300000018386 | 300000018386 | 400000063186 | 900001350283 |  |  |  | RR-BVA-PT | ESTRUTURADO | 15/12/2025 | * | SLOT-7 | V.TAL | GOOD | I | A |  |  |  |  | SLOT |  | EM SERVIÇO | EXODUS | VOI_12885-BVA-PT.R8WW0ZZX7 | 9 | TRUE |  |  | NA | NAO | CPCON | NA
E300000018386 | 300000018386 | 400000063186 | 900001350284 |  |  |  | RR-BVA-PT | ESTRUTURADO | 15/12/2025 | * | SLOT-8 | V.TAL | GOOD | I | A |  |  |  |  | SLOT |  | EM SERVIÇO | EXODUS | VOI_12885-BVA-PT.R8WW0ZZX7 | 9 | TRUE |  |  | NA | NAO | CPCON | NA
E300000018386 | 300000018386 | 400000063186 | 900001350285 |  |  |  | RR-BVA-PT | ESTRUTURADO | 15/12/2025 | * | SLOT-9 | V.TAL | GOOD | I | A |  |  |  |  | SLOT |  | EM SERVIÇO | EXODUS | VOI_12885-BVA-PT.R8WW0ZZX7 | 9 | TRUE |  |  | NA | NAO | CPCON | NA
E300000018386 | 300000018386 | 400000063186 | 900001350286 |  |  |  | RR-BVA-PT | ESTRUTURADO | 15/12/2025 | * | SLOT-10 | V.TAL | GOOD | I | A |  |  |  |  | SLOT |  | EM SERVIÇO | EXODUS | VOI_12885-BVA-PT.R8WW0ZZX7 | 9 | TRUE |  |  | NA | NAO | CPCON | NA
E300000018386 | 300000018386 | 400000063186 | 900001350287 |  |  |  | RR-BVA-PT | ESTRUTURADO | 15/12/2025 | * | SLOT-11 | V.TAL | GOOD | I | A |  |  |  |  | SLOT |  | EM SERVIÇO | EXODUS | VOI_12885-BVA-PT.R8WW0ZZX7 | 9 | TRUE |  |  | NA | NAO | CPCON | NA
E300000018386 | 300000018386 | 400000063186 | 900001350288 |  |  |  | RR-BVA-PT | ESTRUTURADO | 15/12/2025 | * | SLOT-12 | V.TAL | GOOD | I | A |  |  |  |  | SLOT |  | EM SERVIÇO | EXODUS | VOI_12885-BVA-PT.R8WW0ZZX7 | 9 | TRUE |  |  | NA | NAO | CPCON | NA
E300000018386 | 300000018386 | 400000063186 | 900001350289 |  |  |  | RR-BVA-PT | ESTRUTURADO | 15/12/2025 | * | SLOT-13 | V.TAL | GOOD | I | A |  |  |  |  | SLOT |  | EM SERVIÇO | EXODUS | VOI_12885-BVA-PT.R8WW0ZZX7 | 9 | TRUE |  |  | NA | NAO | CPCON | NA
E300000018386 | 300000018386 | 400000063186 | 900001350290 |  |  |  | RR-BVA-PT | ESTRUTURADO | 15/12/2025 | * | SLOT-14 | V.TAL | GOOD | I | A |  |  |  |  | SLOT |  | EM SERVIÇO | EXODUS | VOI_12885-BVA-PT.R8WW0ZZX7 | 9 | TRUE |  |  | NA | NAO | CPCON | NA
E300000018386 | 300000018386 | 400000063186 | 900001350291 |  |  |  | RR-BVA-PT | ESTRUTURADO | 15/12/2025 | * | SLOT-15 | V.TAL | GOOD | I | A |  |  |  |  | SLOT |  | EM SERVIÇO | EXODUS | VOI_12885-BVA-PT.R8WW0ZZX7 | 9 | TRUE |  |  | NA | NAO | CPCON | NA
E300000018386 | 300000018386 | 400000063186 | 900001350292 |  |  |  | RR-BVA-PT | ESTRUTURADO | 15/12/2025 | * | SLOT-16 | V.TAL | GOOD | I | A |  |  |  |  | SLOT |  | EM SERVIÇO | EXODUS | VOI_12885-BVA-PT.R8WW0ZZX7 | 9 | TRUE |  |  | NA | NAO | CPCON | NA
E300000018386 | 300000018386 | 400000063186 | 900001350293 |  |  |  | RR-BVA-PT | ESTRUTURADO | 15/12/2025 | * | SLOT-17 | V.TAL | GOOD | I | A |  |  |  |  | SLOT |  | EM SERVIÇO | EXODUS | VOI_12885-BVA-PT.R8WW0ZZX7 | 9 | TRUE |  |  | NA | NAO | CPCON | NA
E300000018386 | 300000018386 | 400000063186 | 900001350294 |  |  |  | RR-BVA-PT | ESTRUTURADO | 15/12/2025 | * | SLOT-18 | V.TAL | GOOD | I | A |  |  |  |  | SLOT |  | EM SERVIÇO | EXODUS | VOI_12885-BVA-PT.R8WW0ZZX7 | 9 | TRUE |  |  | NA | NAO | CPCON | NA
E300000018386 | 300000018386 | 400000063186 | 900001350295 |  |  |  | RR-BVA-PT | ESTRUTURADO | 15/12/2025 | * | SLOT-19 | V.TAL | GOOD | I | A |  |  |  |  | SLOT |  | EM SERVIÇO | EXODUS | VOI_12885-BVA-PT.R8WW0ZZX7 | 9 | TRUE |  |  | NA | NAO | CPCON | NA
E300000018386 | 300000018386 | 400000063186 | 900001350296 |  |  |  | RR-BVA-PT | ESTRUTURADO | 15/12/2025 | * | SLOT-20 | V.TAL | GOOD | I | A |  |  |  |  | SLOT |  | EM SERVIÇO | EXODUS | VOI_12885-BVA-PT.R8WW0ZZX7 | 9 | TRUE |  |  | NA | NAO | CPCON | NA
E300000018386 | 300000018386 | 400000063186 | 900001350297 |  |  |  | RR-BVA-PT | ESTRUTURADO | 15/12/2025 | * | SLOT-21 | V.TAL | GOOD | I | A |  |  |  |  | SLOT |  | EM SERVIÇO | EXODUS | VOI_12885-BVA-PT.R8WW0ZZX7 | 9 | TRUE |  |  | NA | NAO | CPCON | NA
E300000018386 | 300000018386 | 400000063186 | 900001350298 |  |  |  | RR-BVA-PT | ESTRUTURADO | 15/12/2025 | * | SLOT-22 | V.TAL | GOOD | I | A |  |  |  |  | SLOT |  | EM SERVIÇO | EXODUS | VOI_12885-BVA-PT.R8WW0ZZX7 | 9 | TRUE |  |  | NA | NAO | CPCON | NA
E300000018386 | 300000018386 | 400000063186 | 900001350299 |  |  |  | RR-BVA-PT | ESTRUTURADO | 15/12/2025 | * | SLOT-23 | V.TAL | GOOD | I | A |  |  |  |  | SLOT |  | EM SERVIÇO | EXODUS | VOI_12885-BVA-PT.R8WW0ZZX7 | 9 | TRUE |  |  | NA | NAO | CPCON | NA
E300000018386 | 300000018386 | 400000063186 | 900001350300 |  |  |  | RR-BVA-PT | ESTRUTURADO | 15/12/2025 | * | SLOT-24 | V.TAL | GOOD | I | A |  |  |  |  | SLOT |  | EM SERVIÇO | EXODUS | VOI_12885-BVA-PT.R8WW0ZZX7 | 9 | TRUE |  |  | NA | NAO | CPCON | NA
E300000018386 | 300000018386 | 400000063186 | 900001350301 |  |  |  | RR-BVA-PT | ESTRUTURADO | 15/12/2025 | * | SLOT-25 | V.TAL | GOOD | I | A |  |  |  |  | SLOT |  | EM SERVIÇO | EXODUS | VOI_12885-BVA-PT.R8WW0ZZX7 | 9 | TRUE |  |  | NA | NAO | CPCON | NA
E300000042112 | 300000042112 | 400000063279 | 900001350477 |  |  |  | AC-RBO-RBFT | ESTRUTURADO | 15/12/2025 | * | SLOT-1 | V.TAL | GOOD | I | A |  |  |  |  | SLOT |  | EM SERVIÇO | EXODUS | VOI-13077-RBO-RBFT.R6A9GEK89 | 9 | TRUE |  |  | NA | NAO | CPCON | NA
E300000042112 | 300000042112 | 400000063279 | 900001350478 |  |  |  | AC-RBO-RBFT | ESTRUTURADO | 15/12/2025 | * | SLOT-2 | V.TAL | GOOD | I | A |  |  |  |  | SLOT |  | EM SERVIÇO | EXODUS | VOI-13077-RBO-RBFT.R6A9GEK89 | 9 | TRUE |  |  | NA | NAO | CPCON | NA
E300000042112 | 300000042112 | 400000063279 | 900001350479 |  |  |  | AC-RBO-RBFT | ESTRUTURADO | 15/12/2025 | * | SLOT-3 | V.TAL | GOOD | I | A |  |  |  |  | SLOT |  | EM SERVIÇO | EXODUS | VOI-13077-RBO-RBFT.R6A9GEK89 | 9 | TRUE |  |  | NA | NAO | CPCON | NA
E300000042112 | 300000042112 | 400000063279 | 900001350480 |  |  |  | AC-RBO-RBFT | ESTRUTURADO | 15/12/2025 | * | SLOT-4 | V.TAL | GOOD | I | A |  |  |  |  | SLOT |  | EM SERVIÇO | EXODUS | VOI-13077-RBO-RBFT.R6A9GEK89 | 9 | TRUE |  |  | NA | NAO | CPCON | NA
E300000042112 | 300000042112 | 400000063279 | 900001350481 |  |  |  | AC-RBO-RBFT | ESTRUTURADO | 15/12/2025 | * | SLOT-5 | V.TAL | GOOD | I | A |  |  |  |  | SLOT |  | EM SERVIÇO | EXODUS | VOI-13077-RBO-RBFT.R6A9GEK89 | 9 | TRUE |  |  | NA | NAO | CPCON | NA
E300000042112 | 300000042112 | 400000063279 | 900001350482 |  |  |  | AC-RBO-RBFT | ESTRUTURADO | 15/12/2025 | * | SLOT-6 | V.TAL | GOOD | I | A |  |  |  |  | SLOT |  | EM SERVIÇO | EXODUS | VOI-13077-RBO-RBFT.R6A9GEK89 | 9 | TRUE |  |  | NA | NAO | CPCON | NA
E300000042112 | 300000042112 | 400000063279 | 900001350483 |  |  |  | AC-RBO-RBFT | ESTRUTURADO | 15/12/2025 | * | SLOT-7 | V.TAL | GOOD | I | A |  |  |  |  | SLOT |  | EM SERVIÇO | EXODUS | VOI-13077-RBO-RBFT.R6A9GEK89 | 9 | TRUE |  |  | NA | NAO | CPCON | NA
E300000042112 | 300000042112 | 400000063279 | 900001350484 |  |  |  | AC-RBO-RBFT | ESTRUTURADO | 15/12/2025 | * | SLOT-8 | V.TAL | GOOD | I | A |  |  |  |  | SLOT |  | EM SERVIÇO | EXODUS | VOI-13077-RBO-RBFT.R6A9GEK89 | 9 | TRUE |  |  | NA | NAO | CPCON | NA
E300000042112 | 300000042112 | 400000063279 | 900001350485 |  |  |  | AC-RBO-RBFT | ESTRUTURADO | 15/12/2025 | * | SLOT-9 | V.TAL | GOOD | I | A |  |  |  |  | SLOT |  | EM SERVIÇO | EXODUS | VOI-13077-RBO-RBFT.R6A9GEK89 | 9 | TRUE |  |  | NA | NAO | CPCON | NA
E300000042112 | 300000042112 | 400000063279 | 900001350486 |  |  |  | AC-RBO-RBFT | ESTRUTURADO | 15/12/2025 | * | SLOT-10 | V.TAL | GOOD | I | A |  |  |  |  | SLOT |  | EM SERVIÇO | EXODUS | VOI-13077-RBO-RBFT.R6A9GEK89 | 9 | TRUE |  |  | NA | NAO | CPCON | NA
E300000042112 | 300000042112 | 400000063279 | 900001350487 |  |  |  | AC-RBO-RBFT | ESTRUTURADO | 15/12/2025 | * | SLOT-11 | V.TAL | GOOD | I | A |  |  |  |  | SLOT |  | EM SERVIÇO | EXODUS | VOI-13077-RBO-RBFT.R6A9GEK89 | 9 | TRUE |  |  | NA | NAO | CPCON | NA
E300000042112 | 300000042112 | 400000063279 | 900001350488 |  |  |  | AC-RBO-RBFT | ESTRUTURADO | 15/12/2025 | * | SLOT-12 | V.TAL | GOOD | I | A |  |  |  |  | SLOT |  | EM SERVIÇO | EXODUS | VOI-13077-RBO-RBFT.R6A9GEK89 | 9 | TRUE |  |  | NA | NAO | CPCON | NA
E300000042112 | 300000042112 | 400000063279 | 900001350489 |  |  |  | AC-RBO-RBFT | ESTRUTURADO | 15/12/2025 | * | SLOT-13 | V.TAL | GOOD | I | A |  |  |  |  | SLOT |  | EM SERVIÇO | EXODUS | VOI-13077-RBO-RBFT.R6A9GEK89 | 9 | TRUE |  |  | NA | NAO | CPCON | NA
E300000042112 | 300000042112 | 400000063279 | 900001350490 |  |  |  | AC-RBO-RBFT | ESTRUTURADO | 15/12/2025 | * | SLOT-14 | V.TAL | GOOD | I | A |  |  |  |  | SLOT |  | EM SERVIÇO | EXODUS | VOI-13077-RBO-RBFT.R6A9GEK89 | 9 | TRUE |  |  | NA | NAO | CPCON | NA
E300000042112 | 300000042112 | 400000063279 | 900001350491 |  |  |  | AC-RBO-RBFT | ESTRUTURADO | 15/12/2025 | * | SLOT-15 | V.TAL | GOOD | I | A |  |  |  |  | SLOT |  | EM SERVIÇO | EXODUS | VOI-13077-RBO-RBFT.R6A9GEK89 | 9 | TRUE |  |  | NA | NAO | CPCON | NA
E300000042112 | 300000042112 | 400000063279 | 900001350492 |  |  |  | AC-RBO-RBFT | ESTRUTURADO | 15/12/2025 | * | SLOT-16 | V.TAL | GOOD | I | A |  |  |  |  | SLOT |  | EM SERVIÇO | EXODUS | VOI-13077-RBO-RBFT.R6A9GEK89 | 9 | TRUE |  |  | NA | NAO | CPCON | NA
E300000042112 | 300000042112 | 400000063279 | 900001350493 |  |  |  | AC-RBO-RBFT | ESTRUTURADO | 15/12/2025 | * | SLOT-17 | V.TAL | GOOD | I | A |  |  |  |  | SLOT |  | EM SERVIÇO | EXODUS | VOI-13077-RBO-RBFT.R6A9GEK89 | 9 | TRUE |  |  | NA | NAO | CPCON | NA
E300000042112 | 300000042112 | 400000063279 | 900001350494 |  |  |  | AC-RBO-RBFT | ESTRUTURADO | 15/12/2025 | * | SLOT-18 | V.TAL | GOOD | I | A |  |  |  |  | SLOT |  | EM SERVIÇO | EXODUS | VOI-13077-RBO-RBFT.R6A9GEK89 | 9 | TRUE |  |  | NA | NAO | CPCON | NA
E300000042112 | 300000042112 | 400000063279 | 900001350495 |  |  |  | AC-RBO-RBFT | ESTRUTURADO | 15/12/2025 | * | SLOT-19 | V.TAL | GOOD | I | A |  |  |  |  | SLOT |  | EM SERVIÇO | EXODUS | VOI-13077-RBO-RBFT.R6A9GEK89 | 9 | TRUE |  |  | NA | NAO | CPCON | NA
E300000042112 | 300000042112 | 400000063279 | 900001350496 |  |  |  | AC-RBO-RBFT | ESTRUTURADO | 15/12/2025 | * | SLOT-20 | V.TAL | GOOD | I | A |  |  |  |  | SLOT |  | EM SERVIÇO | EXODUS | VOI-13077-RBO-RBFT.R6A9GEK89 | 9 | TRUE |  |  | NA | NAO | CPCON | NA
E300000042112 | 300000042112 | 400000063279 | 900001350497 |  |  |  | AC-RBO-RBFT | ESTRUTURADO | 15/12/2025 | * | SLOT-21 | V.TAL | GOOD | I | A |  |  |  |  | SLOT |  | EM SERVIÇO | EXODUS | VOI-13077-RBO-RBFT.R6A9GEK89 | 9 | TRUE |  |  | NA | NAO | CPCON | NA
E300000042112 | 300000042112 | 400000063279 | 900001350498 |  |  |  | AC-RBO-RBFT | ESTRUTURADO | 15/12/2025 | * | SLOT-22 | V.TAL | GOOD | I | A |  |  |  |  | SLOT |  | EM SERVIÇO | EXODUS | VOI-13077-RBO-RBFT.R6A9GEK89 | 9 | TRUE |  |  | NA | NAO | CPCON | NA
E300000042112 | 300000042112 | 400000063279 | 900001350499 |  |  |  | AC-RBO-RBFT | ESTRUTURADO | 15/12/2025 | * | SLOT-23 | V.TAL | GOOD | I | A |  |  |  |  | SLOT |  | EM SERVIÇO | EXODUS | VOI-13077-RBO-RBFT.R6A9GEK89 | 9 | TRUE |  |  | NA | NAO | CPCON | NA
E300000042112 | 300000042112 | 400000063279 | 900001350500 |  |  |  | AC-RBO-RBFT | ESTRUTURADO | 15/12/2025 | * | SLOT-24 | V.TAL | GOOD | I | A |  |  |  |  | SLOT |  | EM SERVIÇO | EXODUS | VOI-13077-RBO-RBFT.R6A9GEK89 | 9 | TRUE |  |  | NA | NAO | CPCON | NA
E300000042112 | 300000042112 | 400000063279 | 900001350501 |  |  |  | AC-RBO-RBFT | ESTRUTURADO | 15/12/2025 | * | SLOT-25 | V.TAL | GOOD | I | A |  |  |  |  | SLOT |  | EM SERVIÇO | EXODUS | VOI-13077-RBO-RBFT.R6A9GEK89 | 9 | TRUE |  |  | NA | NAO | CPCON | NA
E300000042112 | 300000042112 | 400000063766 | 900001351452 |  |  |  | AC-RBO-RBFT | ESTRUTURADO | 15/12/2025 | * | SLOT-1 | V.TAL | GOOD | I | A |  |  |  |  | SLOT |  | EM SERVIÇO | EXODUS | VOI-14303-RBO-RBFT.R6AQ2KRRF | 9 | TRUE |  |  | NA | NAO | CPCON | NA
E300000042112 | 300000042112 | 400000063766 | 900001351453 |  |  |  | AC-RBO-RBFT | ESTRUTURADO | 15/12/2025 | * | SLOT-2 | V.TAL | GOOD | I | A |  |  |  |  | SLOT |  | EM SERVIÇO | EXODUS | VOI-14303-RBO-RBFT.R6AQ2KRRF | 9 | TRUE |  |  | NA | NAO | CPCON | NA
E300000042112 | 300000042112 | 400000063766 | 900001351454 |  |  |  | AC-RBO-RBFT | ESTRUTURADO | 15/12/2025 | * | SLOT-3 | V.TAL | GOOD | I | A |  |  |  |  | SLOT |  | EM SERVIÇO | EXODUS | VOI-14303-RBO-RBFT.R6AQ2KRRF | 9 | TRUE |  |  | NA | NAO | CPCON | NA
E300000042112 | 300000042112 | 400000063766 | 900001351455 |  |  |  | AC-RBO-RBFT | ESTRUTURADO | 15/12/2025 | * | SLOT-4 | V.TAL | GOOD | I | A |  |  |  |  | SLOT |  | EM SERVIÇO | EXODUS | VOI-14303-RBO-RBFT.R6AQ2KRRF | 9 | TRUE |  |  | NA | NAO | CPCON | NA
E300000042112 | 300000042112 | 400000063766 | 900001351456 |  |  |  | AC-RBO-RBFT | ESTRUTURADO | 15/12/2025 | * | SLOT-5 | V.TAL | GOOD | I | A |  |  |  |  | SLOT |  | EM SERVIÇO | EXODUS | VOI-14303-RBO-RBFT.R6AQ2KRRF | 9 | TRUE |  |  | NA | NAO | CPCON | NA
E300000042112 | 300000042112 | 400000063766 | 900001351457 |  |  |  | AC-RBO-RBFT | ESTRUTURADO | 15/12/2025 | * | SLOT-6 | V.TAL | GOOD | I | A |  |  |  |  | SLOT |  | EM SERVIÇO | EXODUS | VOI-14303-RBO-RBFT.R6AQ2KRRF | 9 | TRUE |  |  | NA | NAO | CPCON | NA
E300000042112 | 300000042112 | 400000063766 | 900001351458 |  |  |  | AC-RBO-RBFT | ESTRUTURADO | 15/12/2025 | * | SLOT-7 | V.TAL | GOOD | I | A |  |  |  |  | SLOT |  | EM SERVIÇO | EXODUS | VOI-14303-RBO-RBFT.R6AQ2KRRF | 9 | TRUE |  |  | NA | NAO | CPCON | NA
E300000042112 | 300000042112 | 400000063766 | 900001351459 |  |  |  | AC-RBO-RBFT | ESTRUTURADO | 15/12/2025 | * | SLOT-8 | V.TAL | GOOD | I | A |  |  |  |  | SLOT |  | EM SERVIÇO | EXODUS | VOI-14303-RBO-RBFT.R6AQ2KRRF | 9 | TRUE |  |  | NA | NAO | CPCON | NA
E300000042112 | 300000042112 | 400000063766 | 900001351460 |  |  |  | AC-RBO-RBFT | ESTRUTURADO | 15/12/2025 | * | SLOT-9 | V.TAL | GOOD | I | A |  |  |  |  | SLOT |  | EM SERVIÇO | EXODUS | VOI-14303-RBO-RBFT.R6AQ2KRRF | 9 | TRUE |  |  | NA | NAO | CPCON | NA
E300000042112 | 300000042112 | 400000063766 | 900001351461 |  |  |  | AC-RBO-RBFT | ESTRUTURADO | 15/12/2025 | * | SLOT-10 | V.TAL | GOOD | I | A |  |  |  |  | SLOT |  | EM SERVIÇO | EXODUS | VOI-14303-RBO-RBFT.R6AQ2KRRF | 9 | TRUE |  |  | NA | NAO | CPCON | NA
E300000042112 | 300000042112 | 400000063766 | 900001351462 |  |  |  | AC-RBO-RBFT | ESTRUTURADO | 15/12/2025 | * | SLOT-11 | V.TAL | GOOD | I | A |  |  |  |  | SLOT |  | EM SERVIÇO | EXODUS | VOI-14303-RBO-RBFT.R6AQ2KRRF | 9 | TRUE |  |  | NA | NAO | CPCON | NA
E300000042112 | 300000042112 | 400000063766 | 900001351463 |  |  |  | AC-RBO-RBFT | ESTRUTURADO | 15/12/2025 | * | SLOT-12 | V.TAL | GOOD | I | A |  |  |  |  | SLOT |  | EM SERVIÇO | EXODUS | VOI-14303-RBO-RBFT.R6AQ2KRRF | 9 | TRUE |  |  | NA | NAO | CPCON | NA
E300000042112 | 300000042112 | 400000063766 | 900001351464 |  |  |  | AC-RBO-RBFT | ESTRUTURADO | 15/12/2025 | * | SLOT-13 | V.TAL | GOOD | I | A |  |  |  |  | SLOT |  | EM SERVIÇO | EXODUS | VOI-14303-RBO-RBFT.R6AQ2KRRF | 9 | TRUE |  |  | NA | NAO | CPCON | NA
E300000042112 | 300000042112 | 400000063766 | 900001351465 |  |  |  | AC-RBO-RBFT | ESTRUTURADO | 15/12/2025 | * | SLOT-14 | V.TAL | GOOD | I | A |  |  |  |  | SLOT |  | EM SERVIÇO | EXODUS | VOI-14303-RBO-RBFT.R6AQ2KRRF | 9 | TRUE |  |  | NA | NAO | CPCON | NA
E300000042112 | 300000042112 | 400000063766 | 900001351466 |  |  |  | AC-RBO-RBFT | ESTRUTURADO | 15/12/2025 | * | SLOT-15 | V.TAL | GOOD | I | A |  |  |  |  | SLOT |  | EM SERVIÇO | EXODUS | VOI-14303-RBO-RBFT.R6AQ2KRRF | 9 | TRUE |  |  | NA | NAO | CPCON | NA
E300000042112 | 300000042112 | 400000063766 | 900001351467 |  |  |  | AC-RBO-RBFT | ESTRUTURADO | 15/12/2025 | * | SLOT-16 | V.TAL | GOOD | I | A |  |  |  |  | SLOT |  | EM SERVIÇO | EXODUS | VOI-14303-RBO-RBFT.R6AQ2KRRF | 9 | TRUE |  |  | NA | NAO | CPCON | NA
E300000042112 | 300000042112 | 400000063766 | 900001351468 |  |  |  | AC-RBO-RBFT | ESTRUTURADO | 15/12/2025 | * | SLOT-17 | V.TAL | GOOD | I | A |  |  |  |  | SLOT |  | EM SERVIÇO | EXODUS | VOI-14303-RBO-RBFT.R6AQ2KRRF | 9 | TRUE |  |  | NA | NAO | CPCON | NA
E300000042112 | 300000042112 | 400000063766 | 900001351469 |  |  |  | AC-RBO-RBFT | ESTRUTURADO | 15/12/2025 | * | SLOT-18 | V.TAL | GOOD | I | A |  |  |  |  | SLOT |  | EM SERVIÇO | EXODUS | VOI-14303-RBO-RBFT.R6AQ2KRRF | 9 | TRUE |  |  | NA | NAO | CPCON | NA
E300000042112 | 300000042112 | 400000063766 | 900001351470 |  |  |  | AC-RBO-RBFT | ESTRUTURADO | 15/12/2025 | * | SLOT-19 | V.TAL | GOOD | I | A |  |  |  |  | SLOT |  | EM SERVIÇO | EXODUS | VOI-14303-RBO-RBFT.R6AQ2KRRF | 9 | TRUE |  |  | NA | NAO | CPCON | NA
E300000042112 | 300000042112 | 400000063766 | 900001351471 |  |  |  | AC-RBO-RBFT | ESTRUTURADO | 15/12/2025 | * | SLOT-20 | V.TAL | GOOD | I | A |  |  |  |  | SLOT |  | EM SERVIÇO | EXODUS | VOI-14303-RBO-RBFT.R6AQ2KRRF | 9 | TRUE |  |  | NA | NAO | CPCON | NA
E300000042112 | 300000042112 | 400000063766 | 900001351472 |  |  |  | AC-RBO-RBFT | ESTRUTURADO | 15/12/2025 | * | SLOT-21 | V.TAL | GOOD | I | A |  |  |  |  | SLOT |  | EM SERVIÇO | EXODUS | VOI-14303-RBO-RBFT.R6AQ2KRRF | 9 | TRUE |  |  | NA | NAO | CPCON | NA
E300000042112 | 300000042112 | 400000063766 | 900001351473 |  |  |  | AC-RBO-RBFT | ESTRUTURADO | 15/12/2025 | * | SLOT-22 | V.TAL | GOOD | I | A |  |  |  |  | SLOT |  | EM SERVIÇO | EXODUS | VOI-14303-RBO-RBFT.R6AQ2KRRF | 9 | TRUE |  |  | NA | NAO | CPCON | NA
E300000042112 | 300000042112 | 400000063766 | 900001351474 |  |  |  | AC-RBO-RBFT | ESTRUTURADO | 15/12/2025 | * | SLOT-23 | V.TAL | GOOD | I | A |  |  |  |  | SLOT |  | EM SERVIÇO | EXODUS | VOI-14303-RBO-RBFT.R6AQ2KRRF | 9 | TRUE |  |  | NA | NAO | CPCON | NA
E300000042112 | 300000042112 | 400000063766 | 900001351475 |  |  |  | AC-RBO-RBFT | ESTRUTURADO | 15/12/2025 | * | SLOT-24 | V.TAL | GOOD | I | A |  |  |  |  | SLOT |  | EM SERVIÇO | EXODUS | VOI-14303-RBO-RBFT.R6AQ2KRRF | 9 | TRUE |  |  | NA | NAO | CPCON | NA
E300000042112 | 300000042112 | 400000063766 | 900001351476 |  |  |  | AC-RBO-RBFT | ESTRUTURADO | 15/12/2025 | * | SLOT-25 | V.TAL | GOOD | I | A |  |  |  |  | SLOT |  | EM SERVIÇO | EXODUS | VOI-14303-RBO-RBFT.R6AQ2KRRF | 9 | TRUE |  |  | NA | NAO | CPCON | NA
E300000026337 | 300000026337 | 400000064070 | 900001351859 |  |  |  | RR-BVA-PR | ESTRUTURADO | 15/12/2025 | * | SLOT-1 | V.TAL | GOOD | I | A |  |  |  |  | SLOT |  | EM SERVIÇO | EXODUS | VOI_12881-BVA-PR.R8WJTH3RN | 9 | TRUE |  |  | NA | NAO | CPCON | NA
E300000026337 | 300000026337 | 400000064070 | 900001351860 |  |  |  | RR-BVA-PR | ESTRUTURADO | 15/12/2025 | * | SLOT-2 | V.TAL | GOOD | I | A |  |  |  |  | SLOT |  | EM SERVIÇO | EXODUS | VOI_12881-BVA-PR.R8WJTH3RN | 9 | TRUE |  |  | NA | NAO | CPCON | NA
E300000026337 | 300000026337 | 400000064070 | 900001351861 |  |  |  | RR-BVA-PR | ESTRUTURADO | 15/12/2025 | * | SLOT-3 | V.TAL | GOOD | I | A |  |  |  |  | SLOT |  | EM SERVIÇO | EXODUS | VOI_12881-BVA-PR.R8WJTH3RN | 9 | TRUE |  |  | NA | NAO | CPCON | NA
E300000026337 | 300000026337 | 400000064070 | 900001351862 |  |  |  | RR-BVA-PR | ESTRUTURADO | 15/12/2025 | * | SLOT-4 | V.TAL | GOOD | I | A |  |  |  |  | SLOT |  | EM SERVIÇO | EXODUS | VOI_12881-BVA-PR.R8WJTH3RN | 9 | TRUE |  |  | NA | NAO | CPCON | NA
E300000026337 | 300000026337 | 400000064070 | 900001351863 |  |  |  | RR-BVA-PR | ESTRUTURADO | 15/12/2025 | * | SLOT-5 | V.TAL | GOOD | I | A |  |  |  |  | SLOT |  | EM SERVIÇO | EXODUS | VOI_12881-BVA-PR.R8WJTH3RN | 9 | TRUE |  |  | NA | NAO | CPCON | NA
E300000026337 | 300000026337 | 400000064070 | 900001351864 |  |  |  | RR-BVA-PR | ESTRUTURADO | 15/12/2025 | * | SLOT-6 | V.TAL | GOOD | I | A |  |  |  |  | SLOT |  | EM SERVIÇO | EXODUS | VOI_12881-BVA-PR.R8WJTH3RN | 9 | TRUE |  |  | NA | NAO | CPCON | NA
E300000026337 | 300000026337 | 400000064070 | 900001351865 |  |  |  | RR-BVA-PR | ESTRUTURADO | 15/12/2025 | * | SLOT-7 | V.TAL | GOOD | I | A |  |  |  |  | SLOT |  | EM SERVIÇO | EXODUS | VOI_12881-BVA-PR.R8WJTH3RN | 9 | TRUE |  |  | NA | NAO | CPCON | NA
E300000026337 | 300000026337 | 400000064070 | 900001351866 |  |  |  | RR-BVA-PR | ESTRUTURADO | 15/12/2025 | * | SLOT-8 | V.TAL | GOOD | I | A |  |  |  |  | SLOT |  | EM SERVIÇO | EXODUS | VOI_12881-BVA-PR.R8WJTH3RN | 9 | TRUE |  |  | NA | NAO | CPCON | NA
E300000026337 | 300000026337 | 400000064070 | 900001351867 |  |  |  | RR-BVA-PR | ESTRUTURADO | 15/12/2025 | * | SLOT-9 | V.TAL | GOOD | I | A |  |  |  |  | SLOT |  | EM SERVIÇO | EXODUS | VOI_12881-BVA-PR.R8WJTH3RN | 9 | TRUE |  |  | NA | NAO | CPCON | NA
E300000026337 | 300000026337 | 400000064070 | 900001351868 |  |  |  | RR-BVA-PR | ESTRUTURADO | 15/12/2025 | * | SLOT-10 | V.TAL | GOOD | I | A |  |  |  |  | SLOT |  | EM SERVIÇO | EXODUS | VOI_12881-BVA-PR.R8WJTH3RN | 9 | TRUE |  |  | NA | NAO | CPCON | NA
E300000026337 | 300000026337 | 400000064070 | 900001351869 |  |  |  | RR-BVA-PR | ESTRUTURADO | 15/12/2025 | * | SLOT-11 | V.TAL | GOOD | I | A |  |  |  |  | SLOT |  | EM SERVIÇO | EXODUS | VOI_12881-BVA-PR.R8WJTH3RN | 9 | TRUE |  |  | NA | NAO | CPCON | NA
E300000029320 | 300000029320 | 400000064177 | 900001352068 |  |  |  | AC-RBO-RBFT | ESTRUTURADO | 15/12/2025 | * | SLOT-1 | V.TAL | GOOD | I | A |  |  |  |  | SLOT |  | EM SERVIÇO | EXODUS | VOI-13078-RBO-RBFT.R6AN7Z8E5 | 9 | TRUE |  |  | NA | NAO | CPCON | NA
E300000029320 | 300000029320 | 400000064177 | 900001352069 |  |  |  | AC-RBO-RBFT | ESTRUTURADO | 15/12/2025 | * | SLOT-2 | V.TAL | GOOD | I | A |  |  |  |  | SLOT |  | EM SERVIÇO | EXODUS | VOI-13078-RBO-RBFT.R6AN7Z8E5 | 9 | TRUE |  |  | NA | NAO | CPCON | NA
E300000029320 | 300000029320 | 400000064177 | 900001352070 |  |  |  | AC-RBO-RBFT | ESTRUTURADO | 15/12/2025 | * | SLOT-3 | V.TAL | GOOD | I | A |  |  |  |  | SLOT |  | EM SERVIÇO | EXODUS | VOI-13078-RBO-RBFT.R6AN7Z8E5 | 9 | TRUE |  |  | NA | NAO | CPCON | NA
E300000029320 | 300000029320 | 400000064177 | 900001352071 |  |  |  | AC-RBO-RBFT | ESTRUTURADO | 15/12/2025 | * | SLOT-4 | V.TAL | GOOD | I | A |  |  |  |  | SLOT |  | EM SERVIÇO | EXODUS | VOI-13078-RBO-RBFT.R6AN7Z8E5 | 9 | TRUE |  |  | NA | NAO | CPCON | NA
E300000029320 | 300000029320 | 400000064177 | 900001352072 |  |  |  | AC-RBO-RBFT | ESTRUTURADO | 15/12/2025 | * | SLOT-5 | V.TAL | GOOD | I | A |  |  |  |  | SLOT |  | EM SERVIÇO | EXODUS | VOI-13078-RBO-RBFT.R6AN7Z8E5 | 9 | TRUE |  |  | NA | NAO | CPCON | NA
E300000029320 | 300000029320 | 400000064177 | 900001352073 |  |  |  | AC-RBO-RBFT | ESTRUTURADO | 15/12/2025 | * | SLOT-6 | V.TAL | GOOD | I | A |  |  |  |  | SLOT |  | EM SERVIÇO | EXODUS | VOI-13078-RBO-RBFT.R6AN7Z8E5 | 9 | TRUE |  |  | NA | NAO | CPCON | NA
E300000029320 | 300000029320 | 400000064177 | 900001352074 |  |  |  | AC-RBO-RBFT | ESTRUTURADO | 15/12/2025 | * | SLOT-7 | V.TAL | GOOD | I | A |  |  |  |  | SLOT |  | EM SERVIÇO | EXODUS | VOI-13078-RBO-RBFT.R6AN7Z8E5 | 9 | TRUE |  |  | NA | NAO | CPCON | NA
E300000029320 | 300000029320 | 400000064177 | 900001352075 |  |  |  | AC-RBO-RBFT | ESTRUTURADO | 15/12/2025 | * | SLOT-8 | V.TAL | GOOD | I | A |  |  |  |  | SLOT |  | EM SERVIÇO | EXODUS | VOI-13078-RBO-RBFT.R6AN7Z8E5 | 9 | TRUE |  |  | NA | NAO | CPCON | NA
E300000029320 | 300000029320 | 400000064177 | 900001352076 |  |  |  | AC-RBO-RBFT | ESTRUTURADO | 15/12/2025 | * | SLOT-9 | V.TAL | GOOD | I | A |  |  |  |  | SLOT |  | EM SERVIÇO | EXODUS | VOI-13078-RBO-RBFT.R6AN7Z8E5 | 9 | TRUE |  |  | NA | NAO | CPCON | NA
E300000029320 | 300000029320 | 400000064177 | 900001352077 |  |  |  | AC-RBO-RBFT | ESTRUTURADO | 15/12/2025 | * | SLOT-10 | V.TAL | GOOD | I | A |  |  |  |  | SLOT |  | EM SERVIÇO | EXODUS | VOI-13078-RBO-RBFT.R6AN7Z8E5 | 9 | TRUE |  |  | NA | NAO | CPCON | NA
E300000029320 | 300000029320 | 400000064177 | 900001352078 |  |  |  | AC-RBO-RBFT | ESTRUTURADO | 15/12/2025 | * | SLOT-11 | V.TAL | GOOD | I | A |  |  |  |  | SLOT |  | EM SERVIÇO | EXODUS | VOI-13078-RBO-RBFT.R6AN7Z8E5 | 9 | TRUE |  |  | NA | NAO | CPCON | NA
E300000029320 | 300000029320 | 400000064430 | 900001352508 |  |  |  | AC-RBO-RBFT | ESTRUTURADO | 15/12/2025 | * | SLOT-1 | V.TAL | GOOD | I | A |  |  |  |  | SLOT |  | EM SERVIÇO | EXODUS | VOI-13078-RBO-RBFT.R6AN7Z8E5 | 9 | TRUE |  |  | NA | NAO | CPCON | NA
E300000029320 | 300000029320 | 400000064430 | 900001352509 |  |  |  | AC-RBO-RBFT | ESTRUTURADO | 15/12/2025 | * | SLOT-2 | V.TAL | GOOD | I | A |  |  |  |  | SLOT |  | EM SERVIÇO | EXODUS | VOI-13078-RBO-RBFT.R6AN7Z8E5 | 9 | TRUE |  |  | NA | NAO | CPCON | NA
E300000029320 | 300000029320 | 400000064430 | 900001352510 |  |  |  | AC-RBO-RBFT | ESTRUTURADO | 15/12/2025 | * | SLOT-3 | V.TAL | GOOD | I | A |  |  |  |  | SLOT |  | EM SERVIÇO | EXODUS | VOI-13078-RBO-RBFT.R6AN7Z8E5 | 9 | TRUE |  |  | NA | NAO | CPCON | NA
E300000029320 | 300000029320 | 400000064430 | 900001352511 |  |  |  | AC-RBO-RBFT | ESTRUTURADO | 15/12/2025 | * | SLOT-4 | V.TAL | GOOD | I | A |  |  |  |  | SLOT |  | EM SERVIÇO | EXODUS | VOI-13078-RBO-RBFT.R6AN7Z8E5 | 9 | TRUE |  |  | NA | NAO | CPCON | NA
E300000029320 | 300000029320 | 400000064430 | 900001352512 |  |  |  | AC-RBO-RBFT | ESTRUTURADO | 15/12/2025 | * | SLOT-5 | V.TAL | GOOD | I | A |  |  |  |  | SLOT |  | EM SERVIÇO | EXODUS | VOI-13078-RBO-RBFT.R6AN7Z8E5 | 9 | TRUE |  |  | NA | NAO | CPCON | NA
E300000029320 | 300000029320 | 400000064430 | 900001352513 |  |  |  | AC-RBO-RBFT | ESTRUTURADO | 15/12/2025 | * | SLOT-6 | V.TAL | GOOD | I | A |  |  |  |  | SLOT |  | EM SERVIÇO | EXODUS | VOI-13078-RBO-RBFT.R6AN7Z8E5 | 9 | TRUE |  |  | NA | NAO | CPCON | NA
E300000029320 | 300000029320 | 400000064430 | 900001352514 |  |  |  | AC-RBO-RBFT | ESTRUTURADO | 15/12/2025 | * | SLOT-7 | V.TAL | GOOD | I | A |  |  |  |  | SLOT |  | EM SERVIÇO | EXODUS | VOI-13078-RBO-RBFT.R6AN7Z8E5 | 9 | TRUE |  |  | NA | NAO | CPCON | NA
E300000029320 | 300000029320 | 400000064430 | 900001352515 |  |  |  | AC-RBO-RBFT | ESTRUTURADO | 15/12/2025 | * | SLOT-8 | V.TAL | GOOD | I | A |  |  |  |  | SLOT |  | EM SERVIÇO | EXODUS | VOI-13078-RBO-RBFT.R6AN7Z8E5 | 9 | TRUE |  |  | NA | NAO | CPCON | NA
E300000029320 | 300000029320 | 400000064430 | 900001352516 |  |  |  | AC-RBO-RBFT | ESTRUTURADO | 15/12/2025 | * | SLOT-9 | V.TAL | GOOD | I | A |  |  |  |  | SLOT |  | EM SERVIÇO | EXODUS | VOI-13078-RBO-RBFT.R6AN7Z8E5 | 9 | TRUE |  |  | NA | NAO | CPCON | NA
E300000029320 | 300000029320 | 400000064430 | 900001352517 |  |  |  | AC-RBO-RBFT | ESTRUTURADO | 15/12/2025 | * | SLOT-10 | V.TAL | GOOD | I | A |  |  |  |  | SLOT |  | EM SERVIÇO | EXODUS | VOI-13078-RBO-RBFT.R6AN7Z8E5 | 9 | TRUE |  |  | NA | NAO | CPCON | NA
E300000029320 | 300000029320 | 400000064430 | 900001352518 |  |  |  | AC-RBO-RBFT | ESTRUTURADO | 15/12/2025 | * | SLOT-11 | V.TAL | GOOD | I | A |  |  |  |  | SLOT |  | EM SERVIÇO | EXODUS | VOI-13078-RBO-RBFT.R6AN7Z8E5 | 9 | TRUE |  |  | NA | NAO | CPCON | NA
E300000026337 | 300000026337 | 400000064476 | 900001352607 |  |  |  | RR-BVA-PR | ESTRUTURADO | 15/12/2025 | * | SLOT-1 | V.TAL | GOOD | I | A |  |  |  |  | SLOT |  | EM SERVIÇO | EXODUS | VOI_12881-BVA-PR.R8WJTH3RN | 9 | TRUE |  |  | NA | NAO | CPCON | NA
E300000026337 | 300000026337 | 400000064476 | 900001352608 |  |  |  | RR-BVA-PR | ESTRUTURADO | 15/12/2025 | * | SLOT-2 | V.TAL | GOOD | I | A |  |  |  |  | SLOT |  | EM SERVIÇO | EXODUS | VOI_12881-BVA-PR.R8WJTH3RN | 9 | TRUE |  |  | NA | NAO | CPCON | NA
E300000026337 | 300000026337 | 400000064476 | 900001352609 |  |  |  | RR-BVA-PR | ESTRUTURADO | 15/12/2025 | * | SLOT-3 | V.TAL | GOOD | I | A |  |  |  |  | SLOT |  | EM SERVIÇO | EXODUS | VOI_12881-BVA-PR.R8WJTH3RN | 9 | TRUE |  |  | NA | NAO | CPCON | NA
E300000026337 | 300000026337 | 400000064476 | 900001352610 |  |  |  | RR-BVA-PR | ESTRUTURADO | 15/12/2025 | * | SLOT-4 | V.TAL | GOOD | I | A |  |  |  |  | SLOT |  | EM SERVIÇO | EXODUS | VOI_12881-BVA-PR.R8WJTH3RN | 9 | TRUE |  |  | NA | NAO | CPCON | NA
E300000026337 | 300000026337 | 400000064476 | 900001352611 |  |  |  | RR-BVA-PR | ESTRUTURADO | 15/12/2025 | * | SLOT-5 | V.TAL | GOOD | I | A |  |  |  |  | SLOT |  | EM SERVIÇO | EXODUS | VOI_12881-BVA-PR.R8WJTH3RN | 9 | TRUE |  |  | NA | NAO | CPCON | NA
E300000026337 | 300000026337 | 400000064476 | 900001352612 |  |  |  | RR-BVA-PR | ESTRUTURADO | 15/12/2025 | * | SLOT-6 | V.TAL | GOOD | I | A |  |  |  |  | SLOT |  | EM SERVIÇO | EXODUS | VOI_12881-BVA-PR.R8WJTH3RN | 9 | TRUE |  |  | NA | NAO | CPCON | NA
E300000026337 | 300000026337 | 400000064476 | 900001352613 |  |  |  | RR-BVA-PR | ESTRUTURADO | 15/12/2025 | * | SLOT-7 | V.TAL | GOOD | I | A |  |  |  |  | SLOT |  | EM SERVIÇO | EXODUS | VOI_12881-BVA-PR.R8WJTH3RN | 9 | TRUE |  |  | NA | NAO | CPCON | NA
E300000026337 | 300000026337 | 400000064476 | 900001352614 |  |  |  | RR-BVA-PR | ESTRUTURADO | 15/12/2025 | * | SLOT-8 | V.TAL | GOOD | I | A |  |  |  |  | SLOT |  | EM SERVIÇO | EXODUS | VOI_12881-BVA-PR.R8WJTH3RN | 9 | TRUE |  |  | NA | NAO | CPCON | NA
E300000026337 | 300000026337 | 400000064476 | 900001352615 |  |  |  | RR-BVA-PR | ESTRUTURADO | 15/12/2025 | * | SLOT-9 | V.TAL | GOOD | I | A |  |  |  |  | SLOT |  | EM SERVIÇO | EXODUS | VOI_12881-BVA-PR.R8WJTH3RN | 9 | TRUE |  |  | NA | NAO | CPCON | NA
E300000026337 | 300000026337 | 400000064476 | 900001352616 |  |  |  | RR-BVA-PR | ESTRUTURADO | 15/12/2025 | * | SLOT-10 | V.TAL | GOOD | I | A |  |  |  |  | SLOT |  | EM SERVIÇO | EXODUS | VOI_12881-BVA-PR.R8WJTH3RN | 9 | TRUE |  |  | NA | NAO | CPCON | NA
E300000026337 | 300000026337 | 400000064476 | 900001352617 |  |  |  | RR-BVA-PR | ESTRUTURADO | 15/12/2025 | * | SLOT-11 | V.TAL | GOOD | I | A |  |  |  |  | SLOT |  | EM SERVIÇO | EXODUS | VOI_12881-BVA-PR.R8WJTH3RN | 9 | TRUE |  |  | NA | NAO | CPCON | NA
E300000048971 | 300000048971 | 400000064486 | 900001352618 |  |  |  | RR-BVA-PT | ESTRUTURADO | 15/12/2025 | * | SLOT-1 | V.TAL | GOOD | I | A |  |  |  |  | SLOT |  | EM SERVIÇO | EXODUS | VOI_12884-BVA-PT.R8WM0VRQT | 9 | TRUE |  |  | NA | NAO | CPCON | NA
E300000048971 | 300000048971 | 400000064486 | 900001352619 |  |  |  | RR-BVA-PT | ESTRUTURADO | 15/12/2025 | * | SLOT-2 | V.TAL | GOOD | I | A |  |  |  |  | SLOT |  | EM SERVIÇO | EXODUS | VOI_12884-BVA-PT.R8WM0VRQT | 9 | TRUE |  |  | NA | NAO | CPCON | NA
E300000048971 | 300000048971 | 400000064486 | 900001352620 |  |  |  | RR-BVA-PT | ESTRUTURADO | 15/12/2025 | * | SLOT-3 | V.TAL | GOOD | I | A |  |  |  |  | SLOT |  | EM SERVIÇO | EXODUS | VOI_12884-BVA-PT.R8WM0VRQT | 9 | TRUE |  |  | NA | NAO | CPCON | NA
E300000048971 | 300000048971 | 400000064486 | 900001352621 |  |  |  | RR-BVA-PT | ESTRUTURADO | 15/12/2025 | * | SLOT-4 | V.TAL | GOOD | I | A |  |  |  |  | SLOT |  | EM SERVIÇO | EXODUS | VOI_12884-BVA-PT.R8WM0VRQT | 9 | TRUE |  |  | NA | NAO | CPCON | NA
E300000048971 | 300000048971 | 400000064486 | 900001352622 |  |  |  | RR-BVA-PT | ESTRUTURADO | 15/12/2025 | * | SLOT-5 | V.TAL | GOOD | I | A |  |  |  |  | SLOT |  | EM SERVIÇO | EXODUS | VOI_12884-BVA-PT.R8WM0VRQT | 9 | TRUE |  |  | NA | NAO | CPCON | NA
E300000048971 | 300000048971 | 400000064486 | 900001352623 |  |  |  | RR-BVA-PT | ESTRUTURADO | 15/12/2025 | * | SLOT-6 | V.TAL | GOOD | I | A |  |  |  |  | SLOT |  | EM SERVIÇO | EXODUS | VOI_12884-BVA-PT.R8WM0VRQT | 9 | TRUE |  |  | NA | NAO | CPCON | NA
E300000048971 | 300000048971 | 400000064486 | 900001352624 |  |  |  | RR-BVA-PT | ESTRUTURADO | 15/12/2025 | * | SLOT-7 | V.TAL | GOOD | I | A |  |  |  |  | SLOT |  | EM SERVIÇO | EXODUS | VOI_12884-BVA-PT.R8WM0VRQT | 9 | TRUE |  |  | NA | NAO | CPCON | NA
E300000048971 | 300000048971 | 400000064486 | 900001352625 |  |  |  | RR-BVA-PT | ESTRUTURADO | 15/12/2025 | * | SLOT-8 | V.TAL | GOOD | I | A |  |  |  |  | SLOT |  | EM SERVIÇO | EXODUS | VOI_12884-BVA-PT.R8WM0VRQT | 9 | TRUE |  |  | NA | NAO | CPCON | NA
E300000048971 | 300000048971 | 400000064486 | 900001352626 |  |  |  | RR-BVA-PT | ESTRUTURADO | 15/12/2025 | * | SLOT-9 | V.TAL | GOOD | I | A |  |  |  |  | SLOT |  | EM SERVIÇO | EXODUS | VOI_12884-BVA-PT.R8WM0VRQT | 9 | TRUE |  |  | NA | NAO | CPCON | NA
E300000048971 | 300000048971 | 400000064486 | 900001352627 |  |  |  | RR-BVA-PT | ESTRUTURADO | 15/12/2025 | * | SLOT-10 | V.TAL | GOOD | I | A |  |  |  |  | SLOT |  | EM SERVIÇO | EXODUS | VOI_12884-BVA-PT.R8WM0VRQT | 9 | TRUE |  |  | NA | NAO | CPCON | NA
E300000048971 | 300000048971 | 400000064486 | 900001352628 |  |  |  | RR-BVA-PT | ESTRUTURADO | 15/12/2025 | * | SLOT-11 | V.TAL | GOOD | I | A |  |  |  |  | SLOT |  | EM SERVIÇO | EXODUS | VOI_12884-BVA-PT.R8WM0VRQT | 9 | TRUE |  |  | NA | NAO | CPCON | NA
E300000048971 | 300000048971 | 400000065023 | 900001353432 |  |  |  | RR-BVA-PT | ESTRUTURADO | 15/12/2025 | * | SLOT-1 | V.TAL | GOOD | I | A |  |  |  |  | SLOT |  | EM SERVIÇO | EXODUS | VOI_12884-BVA-PT.R8WM0VRQT | 9 | TRUE |  |  | NA | NAO | CPCON | NA
E300000048971 | 300000048971 | 400000065023 | 900001353433 |  |  |  | RR-BVA-PT | ESTRUTURADO | 15/12/2025 | * | SLOT-2 | V.TAL | GOOD | I | A |  |  |  |  | SLOT |  | EM SERVIÇO | EXODUS | VOI_12884-BVA-PT.R8WM0VRQT | 9 | TRUE |  |  | NA | NAO | CPCON | NA
E300000048971 | 300000048971 | 400000065023 | 900001353434 |  |  |  | RR-BVA-PT | ESTRUTURADO | 15/12/2025 | * | SLOT-3 | V.TAL | GOOD | I | A |  |  |  |  | SLOT |  | EM SERVIÇO | EXODUS | VOI_12884-BVA-PT.R8WM0VRQT | 9 | TRUE |  |  | NA | NAO | CPCON | NA
E300000048971 | 300000048971 | 400000065023 | 900001353435 |  |  |  | RR-BVA-PT | ESTRUTURADO | 15/12/2025 | * | SLOT-4 | V.TAL | GOOD | I | A |  |  |  |  | SLOT |  | EM SERVIÇO | EXODUS | VOI_12884-BVA-PT.R8WM0VRQT | 9 | TRUE |  |  | NA | NAO | CPCON | NA
E300000048971 | 300000048971 | 400000065023 | 900001353436 |  |  |  | RR-BVA-PT | ESTRUTURADO | 15/12/2025 | * | SLOT-5 | V.TAL | GOOD | I | A |  |  |  |  | SLOT |  | EM SERVIÇO | EXODUS | VOI_12884-BVA-PT.R8WM0VRQT | 9 | TRUE |  |  | NA | NAO | CPCON | NA
E300000048971 | 300000048971 | 400000065023 | 900001353437 |  |  |  | RR-BVA-PT | ESTRUTURADO | 15/12/2025 | * | SLOT-6 | V.TAL | GOOD | I | A |  |  |  |  | SLOT |  | EM SERVIÇO | EXODUS | VOI_12884-BVA-PT.R8WM0VRQT | 9 | TRUE |  |  | NA | NAO | CPCON | NA
E300000048971 | 300000048971 | 400000065023 | 900001353438 |  |  |  | RR-BVA-PT | ESTRUTURADO | 15/12/2025 | * | SLOT-7 | V.TAL | GOOD | I | A |  |  |  |  | SLOT |  | EM SERVIÇO | EXODUS | VOI_12884-BVA-PT.R8WM0VRQT | 9 | TRUE |  |  | NA | NAO | CPCON | NA
E300000048971 | 300000048971 | 400000065023 | 900001353439 |  |  |  | RR-BVA-PT | ESTRUTURADO | 15/12/2025 | * | SLOT-8 | V.TAL | GOOD | I | A |  |  |  |  | SLOT |  | EM SERVIÇO | EXODUS | VOI_12884-BVA-PT.R8WM0VRQT | 9 | TRUE |  |  | NA | NAO | CPCON | NA
E300000048971 | 300000048971 | 400000065023 | 900001353440 |  |  |  | RR-BVA-PT | ESTRUTURADO | 15/12/2025 | * | SLOT-9 | V.TAL | GOOD | I | A |  |  |  |  | SLOT |  | EM SERVIÇO | EXODUS | VOI_12884-BVA-PT.R8WM0VRQT | 9 | TRUE |  |  | NA | NAO | CPCON | NA
E300000048971 | 300000048971 | 400000065023 | 900001353441 |  |  |  | RR-BVA-PT | ESTRUTURADO | 15/12/2025 | * | SLOT-10 | V.TAL | GOOD | I | A |  |  |  |  | SLOT |  | EM SERVIÇO | EXODUS | VOI_12884-BVA-PT.R8WM0VRQT | 9 | TRUE |  |  | NA | NAO | CPCON | NA
E300000048971 | 300000048971 | 400000065023 | 900001353442 |  |  |  | RR-BVA-PT | ESTRUTURADO | 15/12/2025 | * | SLOT-11 | V.TAL | GOOD | I | A |  |  |  |  | SLOT |  | EM SERVIÇO | EXODUS | VOI_12884-BVA-PT.R8WM0VRQT | 9 | TRUE |  |  | NA | NAO | CPCON | NA
E300000026337 | 300000026337 | 400000065036 | 900001353487 |  |  |  | RR-BVA-PR | ESTRUTURADO | 15/12/2025 | * | SLOT-1 | V.TAL | GOOD | I | A |  |  |  |  | SLOT |  | EM SERVIÇO | EXODUS | VOI_12881-BVA-PR.R8WJTH3RN | 9 | TRUE |  |  | NA | NAO | CPCON | NA
E300000026337 | 300000026337 | 400000065036 | 900001353488 |  |  |  | RR-BVA-PR | ESTRUTURADO | 15/12/2025 | * | SLOT-2 | V.TAL | GOOD | I | A |  |  |  |  | SLOT |  | EM SERVIÇO | EXODUS | VOI_12881-BVA-PR.R8WJTH3RN | 9 | TRUE |  |  | NA | NAO | CPCON | NA
E300000026337 | 300000026337 | 400000065036 | 900001353489 |  |  |  | RR-BVA-PR | ESTRUTURADO | 15/12/2025 | * | SLOT-3 | V.TAL | GOOD | I | A |  |  |  |  | SLOT |  | EM SERVIÇO | EXODUS | VOI_12881-BVA-PR.R8WJTH3RN | 9 | TRUE |  |  | NA | NAO | CPCON | NA
E300000026337 | 300000026337 | 400000065036 | 900001353490 |  |  |  | RR-BVA-PR | ESTRUTURADO | 15/12/2025 | * | SLOT-4 | V.TAL | GOOD | I | A |  |  |  |  | SLOT |  | EM SERVIÇO | EXODUS | VOI_12881-BVA-PR.R8WJTH3RN | 9 | TRUE |  |  | NA | NAO | CPCON | NA
E300000026337 | 300000026337 | 400000065036 | 900001353491 |  |  |  | RR-BVA-PR | ESTRUTURADO | 15/12/2025 | * | SLOT-5 | V.TAL | GOOD | I | A |  |  |  |  | SLOT |  | EM SERVIÇO | EXODUS | VOI_12881-BVA-PR.R8WJTH3RN | 9 | TRUE |  |  | NA | NAO | CPCON | NA
E300000026337 | 300000026337 | 400000065036 | 900001353492 |  |  |  | RR-BVA-PR | ESTRUTURADO | 15/12/2025 | * | SLOT-6 | V.TAL | GOOD | I | A |  |  |  |  | SLOT |  | EM SERVIÇO | EXODUS | VOI_12881-BVA-PR.R8WJTH3RN | 9 | TRUE |  |  | NA | NAO | CPCON | NA
E300000026337 | 300000026337 | 400000065036 | 900001353493 |  |  |  | RR-BVA-PR | ESTRUTURADO | 15/12/2025 | * | SLOT-7 | V.TAL | GOOD | I | A |  |  |  |  | SLOT |  | EM SERVIÇO | EXODUS | VOI_12881-BVA-PR.R8WJTH3RN | 9 | TRUE |  |  | NA | NAO | CPCON | NA
E300000026337 | 300000026337 | 400000065036 | 900001353494 |  |  |  | RR-BVA-PR | ESTRUTURADO | 15/12/2025 | * | SLOT-8 | V.TAL | GOOD | I | A |  |  |  |  | SLOT |  | EM SERVIÇO | EXODUS | VOI_12881-BVA-PR.R8WJTH3RN | 9 | TRUE |  |  | NA | NAO | CPCON | NA
E300000026337 | 300000026337 | 400000065036 | 900001353495 |  |  |  | RR-BVA-PR | ESTRUTURADO | 15/12/2025 | * | SLOT-9 | V.TAL | GOOD | I | A |  |  |  |  | SLOT |  | EM SERVIÇO | EXODUS | VOI_12881-BVA-PR.R8WJTH3RN | 9 | TRUE |  |  | NA | NAO | CPCON | NA
E300000026337 | 300000026337 | 400000065036 | 900001353496 |  |  |  | RR-BVA-PR | ESTRUTURADO | 15/12/2025 | * | SLOT-10 | V.TAL | GOOD | I | A |  |  |  |  | SLOT |  | EM SERVIÇO | EXODUS | VOI_12881-BVA-PR.R8WJTH3RN | 9 | TRUE |  |  | NA | NAO | CPCON | NA
E300000026337 | 300000026337 | 400000065036 | 900001353497 |  |  |  | RR-BVA-PR | ESTRUTURADO | 15/12/2025 | * | SLOT-11 | V.TAL | GOOD | I | A |  |  |  |  | SLOT |  | EM SERVIÇO | EXODUS | VOI_12881-BVA-PR.R8WJTH3RN | 9 | TRUE |  |  | NA | NAO | CPCON | NA
E300000029320 | 300000029320 | 400000065079 | 900001353531 |  |  |  | AC-RBO-RBFT | ESTRUTURADO | 15/12/2025 | * | SLOT-1 | V.TAL | GOOD | I | A |  |  |  |  | SLOT |  | EM SERVIÇO | EXODUS | VOI-13078-RBO-RBFT.R6AN7Z8E5 | 9 | TRUE |  |  | NA | NAO | CPCON | NA
E300000029320 | 300000029320 | 400000065079 | 900001353532 |  |  |  | AC-RBO-RBFT | ESTRUTURADO | 15/12/2025 | * | SLOT-2 | V.TAL | GOOD | I | A |  |  |  |  | SLOT |  | EM SERVIÇO | EXODUS | VOI-13078-RBO-RBFT.R6AN7Z8E5 | 9 | TRUE |  |  | NA | NAO | CPCON | NA
E300000029320 | 300000029320 | 400000065079 | 900001353533 |  |  |  | AC-RBO-RBFT | ESTRUTURADO | 15/12/2025 | * | SLOT-3 | V.TAL | GOOD | I | A |  |  |  |  | SLOT |  | EM SERVIÇO | EXODUS | VOI-13078-RBO-RBFT.R6AN7Z8E5 | 9 | TRUE |  |  | NA | NAO | CPCON | NA
E300000029320 | 300000029320 | 400000065079 | 900001353534 |  |  |  | AC-RBO-RBFT | ESTRUTURADO | 15/12/2025 | * | SLOT-4 | V.TAL | GOOD | I | A |  |  |  |  | SLOT |  | EM SERVIÇO | EXODUS | VOI-13078-RBO-RBFT.R6AN7Z8E5 | 9 | TRUE |  |  | NA | NAO | CPCON | NA
E300000029320 | 300000029320 | 400000065079 | 900001353535 |  |  |  | AC-RBO-RBFT | ESTRUTURADO | 15/12/2025 | * | SLOT-5 | V.TAL | GOOD | I | A |  |  |  |  | SLOT |  | EM SERVIÇO | EXODUS | VOI-13078-RBO-RBFT.R6AN7Z8E5 | 9 | TRUE |  |  | NA | NAO | CPCON | NA
E300000029320 | 300000029320 | 400000065079 | 900001353536 |  |  |  | AC-RBO-RBFT | ESTRUTURADO | 15/12/2025 | * | SLOT-6 | V.TAL | GOOD | I | A |  |  |  |  | SLOT |  | EM SERVIÇO | EXODUS | VOI-13078-RBO-RBFT.R6AN7Z8E5 | 9 | TRUE |  |  | NA | NAO | CPCON | NA
E300000029320 | 300000029320 | 400000065079 | 900001353537 |  |  |  | AC-RBO-RBFT | ESTRUTURADO | 15/12/2025 | * | SLOT-7 | V.TAL | GOOD | I | A |  |  |  |  | SLOT |  | EM SERVIÇO | EXODUS | VOI-13078-RBO-RBFT.R6AN7Z8E5 | 9 | TRUE |  |  | NA | NAO | CPCON | NA
E300000029320 | 300000029320 | 400000065079 | 900001353538 |  |  |  | AC-RBO-RBFT | ESTRUTURADO | 15/12/2025 | * | SLOT-8 | V.TAL | GOOD | I | A |  |  |  |  | SLOT |  | EM SERVIÇO | EXODUS | VOI-13078-RBO-RBFT.R6AN7Z8E5 | 9 | TRUE |  |  | NA | NAO | CPCON | NA
E300000029320 | 300000029320 | 400000065079 | 900001353539 |  |  |  | AC-RBO-RBFT | ESTRUTURADO | 15/12/2025 | * | SLOT-9 | V.TAL | GOOD | I | A |  |  |  |  | SLOT |  | EM SERVIÇO | EXODUS | VOI-13078-RBO-RBFT.R6AN7Z8E5 | 9 | TRUE |  |  | NA | NAO | CPCON | NA
E300000029320 | 300000029320 | 400000065079 | 900001353540 |  |  |  | AC-RBO-RBFT | ESTRUTURADO | 15/12/2025 | * | SLOT-10 | V.TAL | GOOD | I | A |  |  |  |  | SLOT |  | EM SERVIÇO | EXODUS | VOI-13078-RBO-RBFT.R6AN7Z8E5 | 9 | TRUE |  |  | NA | NAO | CPCON | NA
E300000029320 | 300000029320 | 400000065079 | 900001353541 |  |  |  | AC-RBO-RBFT | ESTRUTURADO | 15/12/2025 | * | SLOT-11 | V.TAL | GOOD | I | A |  |  |  |  | SLOT |  | EM SERVIÇO | EXODUS | VOI-13078-RBO-RBFT.R6AN7Z8E5 | 9 | TRUE |  |  | NA | NAO | CPCON | NA
E300000026337 | 300000026337 | 400000065148 | 900001353597 |  |  |  | RR-BVA-PR | ESTRUTURADO | 15/12/2025 | * | SLOT-1 | V.TAL | GOOD | I | A |  |  |  |  | SLOT |  | EM SERVIÇO | EXODUS | VOI_12881-BVA-PR.R8WJTH3RN | 9 | TRUE |  |  | NA | NAO | CPCON | NA
E300000026337 | 300000026337 | 400000065148 | 900001353598 |  |  |  | RR-BVA-PR | ESTRUTURADO | 15/12/2025 | * | SLOT-2 | V.TAL | GOOD | I | A |  |  |  |  | SLOT |  | EM SERVIÇO | EXODUS | VOI_12881-BVA-PR.R8WJTH3RN | 9 | TRUE |  |  | NA | NAO | CPCON | NA
E300000026337 | 300000026337 | 400000065148 | 900001353599 |  |  |  | RR-BVA-PR | ESTRUTURADO | 15/12/2025 | * | SLOT-3 | V.TAL | GOOD | I | A |  |  |  |  | SLOT |  | EM SERVIÇO | EXODUS | VOI_12881-BVA-PR.R8WJTH3RN | 9 | TRUE |  |  | NA | NAO | CPCON | NA
E300000026337 | 300000026337 | 400000065148 | 900001353600 |  |  |  | RR-BVA-PR | ESTRUTURADO | 15/12/2025 | * | SLOT-4 | V.TAL | GOOD | I | A |  |  |  |  | SLOT |  | EM SERVIÇO | EXODUS | VOI_12881-BVA-PR.R8WJTH3RN | 9 | TRUE |  |  | NA | NAO | CPCON | NA
E300000026337 | 300000026337 | 400000065148 | 900001353601 |  |  |  | RR-BVA-PR | ESTRUTURADO | 15/12/2025 | * | SLOT-5 | V.TAL | GOOD | I | A |  |  |  |  | SLOT |  | EM SERVIÇO | EXODUS | VOI_12881-BVA-PR.R8WJTH3RN | 9 | TRUE |  |  | NA | NAO | CPCON | NA
E300000026337 | 300000026337 | 400000065148 | 900001353602 |  |  |  | RR-BVA-PR | ESTRUTURADO | 15/12/2025 | * | SLOT-6 | V.TAL | GOOD | I | A |  |  |  |  | SLOT |  | EM SERVIÇO | EXODUS | VOI_12881-BVA-PR.R8WJTH3RN | 9 | TRUE |  |  | NA | NAO | CPCON | NA
E300000026337 | 300000026337 | 400000065148 | 900001353603 |  |  |  | RR-BVA-PR | ESTRUTURADO | 15/12/2025 | * | SLOT-7 | V.TAL | GOOD | I | A |  |  |  |  | SLOT |  | EM SERVIÇO | EXODUS | VOI_12881-BVA-PR.R8WJTH3RN | 9 | TRUE |  |  | NA | NAO | CPCON | NA
E300000026337 | 300000026337 | 400000065148 | 900001353604 |  |  |  | RR-BVA-PR | ESTRUTURADO | 15/12/2025 | * | SLOT-8 | V.TAL | GOOD | I | A |  |  |  |  | SLOT |  | EM SERVIÇO | EXODUS | VOI_12881-BVA-PR.R8WJTH3RN | 9 | TRUE |  |  | NA | NAO | CPCON | NA
E300000026337 | 300000026337 | 400000065148 | 900001353605 |  |  |  | RR-BVA-PR | ESTRUTURADO | 15/12/2025 | * | SLOT-9 | V.TAL | GOOD | I | A |  |  |  |  | SLOT |  | EM SERVIÇO | EXODUS | VOI_12881-BVA-PR.R8WJTH3RN | 9 | TRUE |  |  | NA | NAO | CPCON | NA
E300000026337 | 300000026337 | 400000065148 | 900001353606 |  |  |  | RR-BVA-PR | ESTRUTURADO | 15/12/2025 | * | SLOT-10 | V.TAL | GOOD | I | A |  |  |  |  | SLOT |  | EM SERVIÇO | EXODUS | VOI_12881-BVA-PR.R8WJTH3RN | 9 | TRUE |  |  | NA | NAO | CPCON | NA
E300000026337 | 300000026337 | 400000065148 | 900001353607 |  |  |  | RR-BVA-PR | ESTRUTURADO | 15/12/2025 | * | SLOT-11 | V.TAL | GOOD | I | A |  |  |  |  | SLOT |  | EM SERVIÇO | EXODUS | VOI_12881-BVA-PR.R8WJTH3RN | 9 | TRUE |  |  | NA | NAO | CPCON | NA
E300000026337 | 300000026337 | 400000065544 | 900001354345 |  |  |  | RR-BVA-PR | ESTRUTURADO | 15/12/2025 | * | SLOT-1 | V.TAL | GOOD | I | A |  |  |  |  | SLOT |  | EM SERVIÇO | EXODUS | VOI_12881-BVA-PR.R8WJTH3RN | 9 | TRUE |  |  | NA | NAO | CPCON | NA
E300000026337 | 300000026337 | 400000065544 | 900001354346 |  |  |  | RR-BVA-PR | ESTRUTURADO | 15/12/2025 | * | SLOT-2 | V.TAL | GOOD | I | A |  |  |  |  | SLOT |  | EM SERVIÇO | EXODUS | VOI_12881-BVA-PR.R8WJTH3RN | 9 | TRUE |  |  | NA | NAO | CPCON | NA
E300000026337 | 300000026337 | 400000065544 | 900001354347 |  |  |  | RR-BVA-PR | ESTRUTURADO | 15/12/2025 | * | SLOT-3 | V.TAL | GOOD | I | A |  |  |  |  | SLOT |  | EM SERVIÇO | EXODUS | VOI_12881-BVA-PR.R8WJTH3RN | 9 | TRUE |  |  | NA | NAO | CPCON | NA
E300000026337 | 300000026337 | 400000065544 | 900001354348 |  |  |  | RR-BVA-PR | ESTRUTURADO | 15/12/2025 | * | SLOT-4 | V.TAL | GOOD | I | A |  |  |  |  | SLOT |  | EM SERVIÇO | EXODUS | VOI_12881-BVA-PR.R8WJTH3RN | 9 | TRUE |  |  | NA | NAO | CPCON | NA
E300000026337 | 300000026337 | 400000065544 | 900001354349 |  |  |  | RR-BVA-PR | ESTRUTURADO | 15/12/2025 | * | SLOT-5 | V.TAL | GOOD | I | A |  |  |  |  | SLOT |  | EM SERVIÇO | EXODUS | VOI_12881-BVA-PR.R8WJTH3RN | 9 | TRUE |  |  | NA | NAO | CPCON | NA
E300000026337 | 300000026337 | 400000065544 | 900001354350 |  |  |  | RR-BVA-PR | ESTRUTURADO | 15/12/2025 | * | SLOT-6 | V.TAL | GOOD | I | A |  |  |  |  | SLOT |  | EM SERVIÇO | EXODUS | VOI_12881-BVA-PR.R8WJTH3RN | 9 | TRUE |  |  | NA | NAO | CPCON | NA
E300000026337 | 300000026337 | 400000065544 | 900001354351 |  |  |  | RR-BVA-PR | ESTRUTURADO | 15/12/2025 | * | SLOT-7 | V.TAL | GOOD | I | A |  |  |  |  | SLOT |  | EM SERVIÇO | EXODUS | VOI_12881-BVA-PR.R8WJTH3RN | 9 | TRUE |  |  | NA | NAO | CPCON | NA
E300000026337 | 300000026337 | 400000065544 | 900001354352 |  |  |  | RR-BVA-PR | ESTRUTURADO | 15/12/2025 | * | SLOT-8 | V.TAL | GOOD | I | A |  |  |  |  | SLOT |  | EM SERVIÇO | EXODUS | VOI_12881-BVA-PR.R8WJTH3RN | 9 | TRUE |  |  | NA | NAO | CPCON | NA
E300000026337 | 300000026337 | 400000065544 | 900001354353 |  |  |  | RR-BVA-PR | ESTRUTURADO | 15/12/2025 | * | SLOT-9 | V.TAL | GOOD | I | A |  |  |  |  | SLOT |  | EM SERVIÇO | EXODUS | VOI_12881-BVA-PR.R8WJTH3RN | 9 | TRUE |  |  | NA | NAO | CPCON | NA
E300000026337 | 300000026337 | 400000065544 | 900001354354 |  |  |  | RR-BVA-PR | ESTRUTURADO | 15/12/2025 | * | SLOT-10 | V.TAL | GOOD | I | A |  |  |  |  | SLOT |  | EM SERVIÇO | EXODUS | VOI_12881-BVA-PR.R8WJTH3RN | 9 | TRUE |  |  | NA | NAO | CPCON | NA
E300000026337 | 300000026337 | 400000065544 | 900001354355 |  |  |  | RR-BVA-PR | ESTRUTURADO | 15/12/2025 | * | SLOT-11 | V.TAL | GOOD | I | A |  |  |  |  | SLOT |  | EM SERVIÇO | EXODUS | VOI_12881-BVA-PR.R8WJTH3RN | 9 | TRUE |  |  | NA | NAO | CPCON | NA
E300000048971 | 300000048971 | 400000065580 | 900001354400 |  |  |  | RR-BVA-PT | ESTRUTURADO | 15/12/2025 | * | SLOT-1 | V.TAL | GOOD | I | A |  |  |  |  | SLOT |  | EM SERVIÇO | EXODUS | VOI_12884-BVA-PT.R8WM0VRQT | 9 | TRUE |  |  | NA | NAO | CPCON | NA
E300000048971 | 300000048971 | 400000065580 | 900001354401 |  |  |  | RR-BVA-PT | ESTRUTURADO | 15/12/2025 | * | SLOT-2 | V.TAL | GOOD | I | A |  |  |  |  | SLOT |  | EM SERVIÇO | EXODUS | VOI_12884-BVA-PT.R8WM0VRQT | 9 | TRUE |  |  | NA | NAO | CPCON | NA
E300000048971 | 300000048971 | 400000065580 | 900001354402 |  |  |  | RR-BVA-PT | ESTRUTURADO | 15/12/2025 | * | SLOT-3 | V.TAL | GOOD | I | A |  |  |  |  | SLOT |  | EM SERVIÇO | EXODUS | VOI_12884-BVA-PT.R8WM0VRQT | 9 | TRUE |  |  | NA | NAO | CPCON | NA
E300000048971 | 300000048971 | 400000065580 | 900001354403 |  |  |  | RR-BVA-PT | ESTRUTURADO | 15/12/2025 | * | SLOT-4 | V.TAL | GOOD | I | A |  |  |  |  | SLOT |  | EM SERVIÇO | EXODUS | VOI_12884-BVA-PT.R8WM0VRQT | 9 | TRUE |  |  | NA | NAO | CPCON | NA
E300000048971 | 300000048971 | 400000065580 | 900001354404 |  |  |  | RR-BVA-PT | ESTRUTURADO | 15/12/2025 | * | SLOT-5 | V.TAL | GOOD | I | A |  |  |  |  | SLOT |  | EM SERVIÇO | EXODUS | VOI_12884-BVA-PT.R8WM0VRQT | 9 | TRUE |  |  | NA | NAO | CPCON | NA
E300000048971 | 300000048971 | 400000065580 | 900001354405 |  |  |  | RR-BVA-PT | ESTRUTURADO | 15/12/2025 | * | SLOT-6 | V.TAL | GOOD | I | A |  |  |  |  | SLOT |  | EM SERVIÇO | EXODUS | VOI_12884-BVA-PT.R8WM0VRQT | 9 | TRUE |  |  | NA | NAO | CPCON | NA
E300000048971 | 300000048971 | 400000065580 | 900001354406 |  |  |  | RR-BVA-PT | ESTRUTURADO | 15/12/2025 | * | SLOT-7 | V.TAL | GOOD | I | A |  |  |  |  | SLOT |  | EM SERVIÇO | EXODUS | VOI_12884-BVA-PT.R8WM0VRQT | 9 | TRUE |  |  | NA | NAO | CPCON | NA
E300000048971 | 300000048971 | 400000065580 | 900001354407 |  |  |  | RR-BVA-PT | ESTRUTURADO | 15/12/2025 | * | SLOT-8 | V.TAL | GOOD | I | A |  |  |  |  | SLOT |  | EM SERVIÇO | EXODUS | VOI_12884-BVA-PT.R8WM0VRQT | 9 | TRUE |  |  | NA | NAO | CPCON | NA
E300000048971 | 300000048971 | 400000065580 | 900001354408 |  |  |  | RR-BVA-PT | ESTRUTURADO | 15/12/2025 | * | SLOT-9 | V.TAL | GOOD | I | A |  |  |  |  | SLOT |  | EM SERVIÇO | EXODUS | VOI_12884-BVA-PT.R8WM0VRQT | 9 | TRUE |  |  | NA | NAO | CPCON | NA
E300000048971 | 300000048971 | 400000065580 | 900001354409 |  |  |  | RR-BVA-PT | ESTRUTURADO | 15/12/2025 | * | SLOT-10 | V.TAL | GOOD | I | A |  |  |  |  | SLOT |  | EM SERVIÇO | EXODUS | VOI_12884-BVA-PT.R8WM0VRQT | 9 | TRUE |  |  | NA | NAO | CPCON | NA
E300000048971 | 300000048971 | 400000065580 | 900001354410 |  |  |  | RR-BVA-PT | ESTRUTURADO | 15/12/2025 | * | SLOT-11 | V.TAL | GOOD | I | A |  |  |  |  | SLOT |  | EM SERVIÇO | EXODUS | VOI_12884-BVA-PT.R8WM0VRQT | 9 | TRUE |  |  | NA | NAO | CPCON | NA
E300000009957 | 300000009957 | 400000077270 | 900001365711 |  |  |  | AC-RBO-RBFT | ESTRUTURADO | 15/12/2025 | * | SLOT-1 | V.TAL | GOOD | I | A |  |  |  |  | SLOT |  | EM SERVIÇO | EXODUS | VOI-ACRBO_RBFTSADM001 | 9 | TRUE |  |  | NA | NAO | CPCON | NA
E300000009957 | 300000009957 | 400000077270 | 900001365712 |  |  |  | AC-RBO-RBFT | ESTRUTURADO | 15/12/2025 | * | SLOT-2 | V.TAL | GOOD | I | A |  |  |  |  | SLOT |  | EM SERVIÇO | EXODUS | VOI-ACRBO_RBFTSADM001 | 9 | TRUE |  |  | NA | NAO | CPCON | NA
E300000009957 | 300000009957 | 400000077270 | 900001365713 |  |  |  | AC-RBO-RBFT | ESTRUTURADO | 15/12/2025 | * | SLOT-3 | V.TAL | GOOD | I | A |  |  |  |  | SLOT |  | EM SERVIÇO | EXODUS | VOI-ACRBO_RBFTSADM001 | 9 | TRUE |  |  | NA | NAO | CPCON | NA
E300000009957 | 300000009957 | 400000077270 | 900001365714 |  |  |  | AC-RBO-RBFT | ESTRUTURADO | 15/12/2025 | * | SLOT-4 | V.TAL | GOOD | I | A |  |  |  |  | SLOT |  | EM SERVIÇO | EXODUS | VOI-ACRBO_RBFTSADM001 | 9 | TRUE |  |  | NA | NAO | CPCON | NA
E300000009957 | 300000009957 | 400000077270 | 900001365715 |  |  |  | AC-RBO-RBFT | ESTRUTURADO | 15/12/2025 | * | SLOT-5 | V.TAL | GOOD | I | A |  |  |  |  | SLOT |  | EM SERVIÇO | EXODUS | VOI-ACRBO_RBFTSADM001 | 9 | TRUE |  |  | NA | NAO | CPCON | NA
E300000009957 | 300000009957 | 400000077270 | 900001365716 |  |  |  | AC-RBO-RBFT | ESTRUTURADO | 15/12/2025 | * | SLOT-6 | V.TAL | GOOD | I | A |  |  |  |  | SLOT |  | EM SERVIÇO | EXODUS | VOI-ACRBO_RBFTSADM001 | 9 | TRUE |  |  | NA | NAO | CPCON | NA
E300000009957 | 300000009957 | 400000077270 | 900001365717 |  |  |  | AC-RBO-RBFT | ESTRUTURADO | 15/12/2025 | * | SLOT-7 | V.TAL | GOOD | I | A |  |  |  |  | SLOT |  | EM SERVIÇO | EXODUS | VOI-ACRBO_RBFTSADM001 | 9 | TRUE |  |  | NA | NAO | CPCON | NA
E300000009957 | 300000009957 | 400000077270 | 900001365718 |  |  |  | AC-RBO-RBFT | ESTRUTURADO | 15/12/2025 | * | SLOT-8 | V.TAL | GOOD | I | A |  |  |  |  | SLOT |  | EM SERVIÇO | EXODUS | VOI-ACRBO_RBFTSADM001 | 9 | TRUE |  |  | NA | NAO | CPCON | NA
E300000009957 | 300000009957 | 400000077270 | 900001365719 |  |  |  | AC-RBO-RBFT | ESTRUTURADO | 15/12/2025 | * | SLOT-9 | V.TAL | GOOD | I | A |  |  |  |  | SLOT |  | EM SERVIÇO | EXODUS | VOI-ACRBO_RBFTSADM001 | 9 | TRUE |  |  | NA | NAO | CPCON | NA
E300000009957 | 300000009957 | 400000077270 | 900001365720 |  |  |  | AC-RBO-RBFT | ESTRUTURADO | 15/12/2025 | * | SLOT-10 | V.TAL | GOOD | I | A |  |  |  |  | SLOT |  | EM SERVIÇO | EXODUS | VOI-ACRBO_RBFTSADM001 | 9 | TRUE |  |  | NA | NAO | CPCON | NA
E300000009957 | 300000009957 | 400000077270 | 900001365721 |  |  |  | AC-RBO-RBFT | ESTRUTURADO | 15/12/2025 | * | SLOT-11 | V.TAL | GOOD | I | A |  |  |  |  | SLOT |  | EM SERVIÇO | EXODUS | VOI-ACRBO_RBFTSADM001 | 9 | TRUE |  |  | NA | NAO | CPCON | NA
E300000009957 | 300000009957 | 400000077270 | 900001365722 |  |  |  | AC-RBO-RBFT | ESTRUTURADO | 15/12/2025 | * | SLOT-12 | V.TAL | GOOD | I | A |  |  |  |  | SLOT |  | EM SERVIÇO | EXODUS | VOI-ACRBO_RBFTSADM001 | 9 | TRUE |  |  | NA | NAO | CPCON | NA
E300000009957 | 300000009957 | 400000077270 | 900001365723 |  |  |  | AC-RBO-RBFT | ESTRUTURADO | 15/12/2025 | * | SLOT-13 | V.TAL | GOOD | I | A |  |  |  |  | SLOT |  | EM SERVIÇO | EXODUS | VOI-ACRBO_RBFTSADM001 | 9 | TRUE |  |  | NA | NAO | CPCON | NA
E300000009957 | 300000009957 | 400000077270 | 900001365724 |  |  |  | AC-RBO-RBFT | ESTRUTURADO | 15/12/2025 | * | SLOT-14 | V.TAL | GOOD | I | A |  |  |  |  | SLOT |  | EM SERVIÇO | EXODUS | VOI-ACRBO_RBFTSADM001 | 9 | TRUE |  |  | NA | NAO | CPCON | NA
E300000009957 | 300000009957 | 400000077270 | 900001365725 |  |  |  | AC-RBO-RBFT | ESTRUTURADO | 15/12/2025 | * | SLOT-15 | V.TAL | GOOD | I | A |  |  |  |  | SLOT |  | EM SERVIÇO | EXODUS | VOI-ACRBO_RBFTSADM001 | 9 | TRUE |  |  | NA | NAO | CPCON | NA
E300000009957 | 300000009957 | 400000077270 | 900001365726 |  |  |  | AC-RBO-RBFT | ESTRUTURADO | 15/12/2025 | * | SLOT-16 | V.TAL | GOOD | I | A |  |  |  |  | SLOT |  | EM SERVIÇO | EXODUS | VOI-ACRBO_RBFTSADM001 | 9 | TRUE |  |  | NA | NAO | CPCON | NA
E300000009957 | 300000009957 | 400000077270 | 900001365727 |  |  |  | AC-RBO-RBFT | ESTRUTURADO | 15/12/2025 | * | SLOT-17 | V.TAL | GOOD | I | A |  |  |  |  | SLOT |  | EM SERVIÇO | EXODUS | VOI-ACRBO_RBFTSADM001 | 9 | TRUE |  |  | NA | NAO | CPCON | NA
E300000009957 | 300000009957 | 400000077270 | 900001365728 |  |  |  | AC-RBO-RBFT | ESTRUTURADO | 15/12/2025 | * | SLOT-18 | V.TAL | GOOD | I | A |  |  |  |  | SLOT |  | EM SERVIÇO | EXODUS | VOI-ACRBO_RBFTSADM001 | 9 | TRUE |  |  | NA | NAO | CPCON | NA
E300000009957 | 300000009957 | 400000077270 | 900001365729 |  |  |  | AC-RBO-RBFT | ESTRUTURADO | 15/12/2025 | * | SLOT-19 | V.TAL | GOOD | I | A |  |  |  |  | SLOT |  | EM SERVIÇO | EXODUS | VOI-ACRBO_RBFTSADM001 | 9 | TRUE |  |  | NA | NAO | CPCON | NA
E300000009957 | 300000009957 | 400000077270 | 900001365730 |  |  |  | AC-RBO-RBFT | ESTRUTURADO | 15/12/2025 | * | SLOT-20 | V.TAL | GOOD | I | A |  |  |  |  | SLOT |  | EM SERVIÇO | EXODUS | VOI-ACRBO_RBFTSADM001 | 9 | TRUE |  |  | NA | NAO | CPCON | NA
E300000009957 | 300000009957 | 400000077270 | 900001365731 |  |  |  | AC-RBO-RBFT | ESTRUTURADO | 15/12/2025 | * | SLOT-21 | V.TAL | GOOD | I | A |  |  |  |  | SLOT |  | EM SERVIÇO | EXODUS | VOI-ACRBO_RBFTSADM001 | 9 | TRUE |  |  | NA | NAO | CPCON | NA
E300000009957 | 300000009957 | 400000077302 | 900001365765 |  |  |  | AC-RBO-RBFT | ESTRUTURADO | 15/12/2025 | * | SLOT-1 | V.TAL | GOOD | I | A |  |  |  |  | SLOT |  | EM SERVIÇO | EXODUS | VOI-ACRBO_RBFTSADM001 | 9 | TRUE |  |  | NA | NAO | CPCON | NA
E300000009957 | 300000009957 | 400000077302 | 900001365766 |  |  |  | AC-RBO-RBFT | ESTRUTURADO | 15/12/2025 | * | SLOT-2 | V.TAL | GOOD | I | A |  |  |  |  | SLOT |  | EM SERVIÇO | EXODUS | VOI-ACRBO_RBFTSADM001 | 9 | TRUE |  |  | NA | NAO | CPCON | NA
E300000009957 | 300000009957 | 400000077302 | 900001365767 |  |  |  | AC-RBO-RBFT | ESTRUTURADO | 15/12/2025 | * | SLOT-3 | V.TAL | GOOD | I | A |  |  |  |  | SLOT |  | EM SERVIÇO | EXODUS | VOI-ACRBO_RBFTSADM001 | 9 | TRUE |  |  | NA | NAO | CPCON | NA
E300000009957 | 300000009957 | 400000077302 | 900001365768 |  |  |  | AC-RBO-RBFT | ESTRUTURADO | 15/12/2025 | * | SLOT-4 | V.TAL | GOOD | I | A |  |  |  |  | SLOT |  | EM SERVIÇO | EXODUS | VOI-ACRBO_RBFTSADM001 | 9 | TRUE |  |  | NA | NAO | CPCON | NA
E300000009957 | 300000009957 | 400000077302 | 900001365769 |  |  |  | AC-RBO-RBFT | ESTRUTURADO | 15/12/2025 | * | SLOT-5 | V.TAL | GOOD | I | A |  |  |  |  | SLOT |  | EM SERVIÇO | EXODUS | VOI-ACRBO_RBFTSADM001 | 9 | TRUE |  |  | NA | NAO | CPCON | NA
E300000009957 | 300000009957 | 400000077302 | 900001365770 |  |  |  | AC-RBO-RBFT | ESTRUTURADO | 15/12/2025 | * | SLOT-6 | V.TAL | GOOD | I | A |  |  |  |  | SLOT |  | EM SERVIÇO | EXODUS | VOI-ACRBO_RBFTSADM001 | 9 | TRUE |  |  | NA | NAO | CPCON | NA
E300000009957 | 300000009957 | 400000077302 | 900001365771 |  |  |  | AC-RBO-RBFT | ESTRUTURADO | 15/12/2025 | * | SLOT-7 | V.TAL | GOOD | I | A |  |  |  |  | SLOT |  | EM SERVIÇO | EXODUS | VOI-ACRBO_RBFTSADM001 | 9 | TRUE |  |  | NA | NAO | CPCON | NA
E300000009957 | 300000009957 | 400000077302 | 900001365772 |  |  |  | AC-RBO-RBFT | ESTRUTURADO | 15/12/2025 | * | SLOT-8 | V.TAL | GOOD | I | A |  |  |  |  | SLOT |  | EM SERVIÇO | EXODUS | VOI-ACRBO_RBFTSADM001 | 9 | TRUE |  |  | NA | NAO | CPCON | NA
E300000009957 | 300000009957 | 400000077302 | 900001365773 |  |  |  | AC-RBO-RBFT | ESTRUTURADO | 15/12/2025 | * | SLOT-9 | V.TAL | GOOD | I | A |  |  |  |  | SLOT |  | EM SERVIÇO | EXODUS | VOI-ACRBO_RBFTSADM001 | 9 | TRUE |  |  | NA | NAO | CPCON | NA
E300000009957 | 300000009957 | 400000077302 | 900001365774 |  |  |  | AC-RBO-RBFT | ESTRUTURADO | 15/12/2025 | * | SLOT-10 | V.TAL | GOOD | I | A |  |  |  |  | SLOT |  | EM SERVIÇO | EXODUS | VOI-ACRBO_RBFTSADM001 | 9 | TRUE |  |  | NA | NAO | CPCON | NA
E300000009957 | 300000009957 | 400000077302 | 900001365775 |  |  |  | AC-RBO-RBFT | ESTRUTURADO | 15/12/2025 | * | SLOT-11 | V.TAL | GOOD | I | A |  |  |  |  | SLOT |  | EM SERVIÇO | EXODUS | VOI-ACRBO_RBFTSADM001 | 9 | TRUE |  |  | NA | NAO | CPCON | NA
E300000009957 | 300000009957 | 400000077302 | 900001365776 |  |  |  | AC-RBO-RBFT | ESTRUTURADO | 15/12/2025 | * | SLOT-12 | V.TAL | GOOD | I | A |  |  |  |  | SLOT |  | EM SERVIÇO | EXODUS | VOI-ACRBO_RBFTSADM001 | 9 | TRUE |  |  | NA | NAO | CPCON | NA
E300000009957 | 300000009957 | 400000077302 | 900001365777 |  |  |  | AC-RBO-RBFT | ESTRUTURADO | 15/12/2025 | * | SLOT-13 | V.TAL | GOOD | I | A |  |  |  |  | SLOT |  | EM SERVIÇO | EXODUS | VOI-ACRBO_RBFTSADM001 | 9 | TRUE |  |  | NA | NAO | CPCON | NA
E300000009957 | 300000009957 | 400000077302 | 900001365778 |  |  |  | AC-RBO-RBFT | ESTRUTURADO | 15/12/2025 | * | SLOT-14 | V.TAL | GOOD | I | A |  |  |  |  | SLOT |  | EM SERVIÇO | EXODUS | VOI-ACRBO_RBFTSADM001 | 9 | TRUE |  |  | NA | NAO | CPCON | NA
E300000009957 | 300000009957 | 400000077302 | 900001365779 |  |  |  | AC-RBO-RBFT | ESTRUTURADO | 15/12/2025 | * | SLOT-15 | V.TAL | GOOD | I | A |  |  |  |  | SLOT |  | EM SERVIÇO | EXODUS | VOI-ACRBO_RBFTSADM001 | 9 | TRUE |  |  | NA | NAO | CPCON | NA
E300000009957 | 300000009957 | 400000077302 | 900001365780 |  |  |  | AC-RBO-RBFT | ESTRUTURADO | 15/12/2025 | * | SLOT-16 | V.TAL | GOOD | I | A |  |  |  |  | SLOT |  | EM SERVIÇO | EXODUS | VOI-ACRBO_RBFTSADM001 | 9 | TRUE |  |  | NA | NAO | CPCON | NA
E300000009957 | 300000009957 | 400000077302 | 900001365781 |  |  |  | AC-RBO-RBFT | ESTRUTURADO | 15/12/2025 | * | SLOT-17 | V.TAL | GOOD | I | A |  |  |  |  | SLOT |  | EM SERVIÇO | EXODUS | VOI-ACRBO_RBFTSADM001 | 9 | TRUE |  |  | NA | NAO | CPCON | NA
E300000009957 | 300000009957 | 400000077302 | 900001365782 |  |  |  | AC-RBO-RBFT | ESTRUTURADO | 15/12/2025 | * | SLOT-18 | V.TAL | GOOD | I | A |  |  |  |  | SLOT |  | EM SERVIÇO | EXODUS | VOI-ACRBO_RBFTSADM001 | 9 | TRUE |  |  | NA | NAO | CPCON | NA
E300000009957 | 300000009957 | 400000077302 | 900001365783 |  |  |  | AC-RBO-RBFT | ESTRUTURADO | 15/12/2025 | * | SLOT-19 | V.TAL | GOOD | I | A |  |  |  |  | SLOT |  | EM SERVIÇO | EXODUS | VOI-ACRBO_RBFTSADM001 | 9 | TRUE |  |  | NA | NAO | CPCON | NA
E300000009957 | 300000009957 | 400000077302 | 900001365784 |  |  |  | AC-RBO-RBFT | ESTRUTURADO | 15/12/2025 | * | SLOT-20 | V.TAL | GOOD | I | A |  |  |  |  | SLOT |  | EM SERVIÇO | EXODUS | VOI-ACRBO_RBFTSADM001 | 9 | TRUE |  |  | NA | NAO | CPCON | NA
E300000009957 | 300000009957 | 400000077302 | 900001365785 |  |  |  | AC-RBO-RBFT | ESTRUTURADO | 15/12/2025 | * | SLOT-21 | V.TAL | GOOD | I | A |  |  |  |  | SLOT |  | EM SERVIÇO | EXODUS | VOI-ACRBO_RBFTSADM001 | 9 | TRUE |  |  | NA | NAO | CPCON | NA
E300000009957 | 300000009957 | 400000077302 | 900001365786 |  |  |  | AC-RBO-RBFT | ESTRUTURADO | 15/12/2025 | * | SLOT-22 | V.TAL | GOOD | I | A |  |  |  |  | SLOT |  | EM SERVIÇO | EXODUS | VOI-ACRBO_RBFTSADM001 | 9 | TRUE |  |  | NA | NAO | CPCON | NA
E300000009957 | 300000009957 | 400000077302 | 900001365787 |  |  |  | AC-RBO-RBFT | ESTRUTURADO | 15/12/2025 | * | SLOT-23 | V.TAL | GOOD | I | A |  |  |  |  | SLOT |  | EM SERVIÇO | EXODUS | VOI-ACRBO_RBFTSADM001 | 9 | TRUE |  |  | NA | NAO | CPCON | NA
E300000009957 | 300000009957 | 400000077302 | 900001365788 |  |  |  | AC-RBO-RBFT | ESTRUTURADO | 15/12/2025 | * | SLOT-24 | V.TAL | GOOD | I | A |  |  |  |  | SLOT |  | EM SERVIÇO | EXODUS | VOI-ACRBO_RBFTSADM001 | 9 | TRUE |  |  | NA | NAO | CPCON | NA
E300000009957 | 300000009957 | 400000077302 | 900001365789 |  |  |  | AC-RBO-RBFT | ESTRUTURADO | 15/12/2025 | * | SLOT-25 | V.TAL | GOOD | I | A |  |  |  |  | SLOT |  | EM SERVIÇO | EXODUS | VOI-ACRBO_RBFTSADM001 | 9 | TRUE |  |  | NA | NAO | CPCON | NA
E300000009957 | 300000009957 | 400000077302 | 900001365790 |  |  |  | AC-RBO-RBFT | ESTRUTURADO | 15/12/2025 | * | SLOT-26 | V.TAL | GOOD | I | A |  |  |  |  | SLOT |  | EM SERVIÇO | EXODUS | VOI-ACRBO_RBFTSADM001 | 9 | TRUE |  |  | NA | NAO | CPCON | NA
E300000009957 | 300000009957 | 400000077302 | 900001365791 |  |  |  | AC-RBO-RBFT | ESTRUTURADO | 15/12/2025 | * | SLOT-27 | V.TAL | GOOD | I | A |  |  |  |  | SLOT |  | EM SERVIÇO | EXODUS | VOI-ACRBO_RBFTSADM001 | 9 | TRUE |  |  | NA | NAO | CPCON | NA
E300000009957 | 300000009957 | 400000077302 | 900001365792 |  |  |  | AC-RBO-RBFT | ESTRUTURADO | 15/12/2025 | * | SLOT-28 | V.TAL | GOOD | I | A |  |  |  |  | SLOT |  | EM SERVIÇO | EXODUS | VOI-ACRBO_RBFTSADM001 | 9 | TRUE |  |  | NA | NAO | CPCON | NA
E300000009957 | 300000009957 | 400000077302 | 900001365793 |  |  |  | AC-RBO-RBFT | ESTRUTURADO | 15/12/2025 | * | SLOT-29 | V.TAL | GOOD | I | A |  |  |  |  | SLOT |  | EM SERVIÇO | EXODUS | VOI-ACRBO_RBFTSADM001 | 9 | TRUE |  |  | NA | NAO | CPCON | NA
E300000009957 | 300000009957 | 400000077302 | 900001365794 |  |  |  | AC-RBO-RBFT | ESTRUTURADO | 15/12/2025 | * | SLOT-30 | V.TAL | GOOD | I | A |  |  |  |  | SLOT |  | EM SERVIÇO | EXODUS | VOI-ACRBO_RBFTSADM001 | 9 | TRUE |  |  | NA | NAO | CPCON | NA
E300000009957 | 300000009957 | 400000077302 | 900001365795 |  |  |  | AC-RBO-RBFT | ESTRUTURADO | 15/12/2025 | * | SLOT-31 | V.TAL | GOOD | I | A |  |  |  |  | SLOT |  | EM SERVIÇO | EXODUS | VOI-ACRBO_RBFTSADM001 | 9 | TRUE |  |  | NA | NAO | CPCON | NA
E300000009957 | 300000009957 | 400000077302 | 900001365796 |  |  |  | AC-RBO-RBFT | ESTRUTURADO | 15/12/2025 | * | SLOT-32 | V.TAL | GOOD | I | A |  |  |  |  | SLOT |  | EM SERVIÇO | EXODUS | VOI-ACRBO_RBFTSADM001 | 9 | TRUE |  |  | NA | NAO | CPCON | NA
E300000009957 | 300000009957 | 400000077302 | 900001365797 |  |  |  | AC-RBO-RBFT | ESTRUTURADO | 15/12/2025 | * | SLOT-33 | V.TAL | GOOD | I | A |  |  |  |  | SLOT |  | EM SERVIÇO | EXODUS | VOI-ACRBO_RBFTSADM001 | 9 | TRUE |  |  | NA | NAO | CPCON | NA
E300000043324 | 300000043324 | 400000077674 | 900001366030 |  |  |  | AC-RBO-RBFT | ESTRUTURADO | 15/12/2025 | * | SLOT-1 | V.TAL | GOOD | I | A |  |  |  |  | SLOT |  | EM SERVIÇO | EXODUS | VOI-IMP_13079-RBO-RBFT.R6AGEU2 | 9 | TRUE |  |  | NA | NAO | CPCON | NA
E300000043324 | 300000043324 | 400000077674 | 900001366031 |  |  |  | AC-RBO-RBFT | ESTRUTURADO | 15/12/2025 | * | SLOT-2 | V.TAL | GOOD | I | A |  |  |  |  | SLOT |  | EM SERVIÇO | EXODUS | VOI-IMP_13079-RBO-RBFT.R6AGEU2 | 9 | TRUE |  |  | NA | NAO | CPCON | NA
E300000043324 | 300000043324 | 400000077674 | 900001366032 |  |  |  | AC-RBO-RBFT | ESTRUTURADO | 15/12/2025 | * | SLOT-3 | V.TAL | GOOD | I | A |  |  |  |  | SLOT |  | EM SERVIÇO | EXODUS | VOI-IMP_13079-RBO-RBFT.R6AGEU2 | 9 | TRUE |  |  | NA | NAO | CPCON | NA
E300000043324 | 300000043324 | 400000077674 | 900001366033 |  |  |  | AC-RBO-RBFT | ESTRUTURADO | 15/12/2025 | * | SLOT-4 | V.TAL | GOOD | I | A |  |  |  |  | SLOT |  | EM SERVIÇO | EXODUS | VOI-IMP_13079-RBO-RBFT.R6AGEU2 | 9 | TRUE |  |  | NA | NAO | CPCON | NA
E300000043324 | 300000043324 | 400000077674 | 900001366034 |  |  |  | AC-RBO-RBFT | ESTRUTURADO | 15/12/2025 | * | SLOT-5 | V.TAL | GOOD | I | A |  |  |  |  | SLOT |  | EM SERVIÇO | EXODUS | VOI-IMP_13079-RBO-RBFT.R6AGEU2 | 9 | TRUE |  |  | NA | NAO | CPCON | NA
E300000043324 | 300000043324 | 400000077674 | 900001366035 |  |  |  | AC-RBO-RBFT | ESTRUTURADO | 15/12/2025 | * | SLOT-6 | V.TAL | GOOD | I | A |  |  |  |  | SLOT |  | EM SERVIÇO | EXODUS | VOI-IMP_13079-RBO-RBFT.R6AGEU2 | 9 | TRUE |  |  | NA | NAO | CPCON | NA
E300000043324 | 300000043324 | 400000077674 | 900001366036 |  |  |  | AC-RBO-RBFT | ESTRUTURADO | 15/12/2025 | * | SLOT-7 | V.TAL | GOOD | I | A |  |  |  |  | SLOT |  | EM SERVIÇO | EXODUS | VOI-IMP_13079-RBO-RBFT.R6AGEU2 | 9 | TRUE |  |  | NA | NAO | CPCON | NA
E300000043324 | 300000043324 | 400000077674 | 900001366037 |  |  |  | AC-RBO-RBFT | ESTRUTURADO | 15/12/2025 | * | SLOT-8 | V.TAL | GOOD | I | A |  |  |  |  | SLOT |  | EM SERVIÇO | EXODUS | VOI-IMP_13079-RBO-RBFT.R6AGEU2 | 9 | TRUE |  |  | NA | NAO | CPCON | NA
E300000043324 | 300000043324 | 400000077674 | 900001366038 |  |  |  | AC-RBO-RBFT | ESTRUTURADO | 15/12/2025 | * | SLOT-9 | V.TAL | GOOD | I | A |  |  |  |  | SLOT |  | EM SERVIÇO | EXODUS | VOI-IMP_13079-RBO-RBFT.R6AGEU2 | 9 | TRUE |  |  | NA | NAO | CPCON | NA
E300000043324 | 300000043324 | 400000077674 | 900001366039 |  |  |  | AC-RBO-RBFT | ESTRUTURADO | 15/12/2025 | * | SLOT-10 | V.TAL | GOOD | I | A |  |  |  |  | SLOT |  | EM SERVIÇO | EXODUS | VOI-IMP_13079-RBO-RBFT.R6AGEU2 | 9 | TRUE |  |  | NA | NAO | CPCON | NA
E300000043324 | 300000043324 | 400000077674 | 900001366040 |  |  |  | AC-RBO-RBFT | ESTRUTURADO | 15/12/2025 | * | SLOT-11 | V.TAL | GOOD | I | A |  |  |  |  | SLOT |  | EM SERVIÇO | EXODUS | VOI-IMP_13079-RBO-RBFT.R6AGEU2 | 9 | TRUE |  |  | NA | NAO | CPCON | NA
E300000043324 | 300000043324 | 400000077674 | 900001366041 |  |  |  | AC-RBO-RBFT | ESTRUTURADO | 15/12/2025 | * | SLOT-12 | V.TAL | GOOD | I | A |  |  |  |  | SLOT |  | EM SERVIÇO | EXODUS | VOI-IMP_13079-RBO-RBFT.R6AGEU2 | 9 | TRUE |  |  | NA | NAO | CPCON | NA
E300000043324 | 300000043324 | 400000077674 | 900001366042 |  |  |  | AC-RBO-RBFT | ESTRUTURADO | 15/12/2025 | * | SLOT-13 | V.TAL | GOOD | I | A |  |  |  |  | SLOT |  | EM SERVIÇO | EXODUS | VOI-IMP_13079-RBO-RBFT.R6AGEU2 | 9 | TRUE |  |  | NA | NAO | CPCON | NA
E300000043324 | 300000043324 | 400000077674 | 900001366043 |  |  |  | AC-RBO-RBFT | ESTRUTURADO | 15/12/2025 | * | SLOT-14 | V.TAL | GOOD | I | A |  |  |  |  | SLOT |  | EM SERVIÇO | EXODUS | VOI-IMP_13079-RBO-RBFT.R6AGEU2 | 9 | TRUE |  |  | NA | NAO | CPCON | NA
E300000043324 | 300000043324 | 400000077674 | 900001366044 |  |  |  | AC-RBO-RBFT | ESTRUTURADO | 15/12/2025 | * | SLOT-15 | V.TAL | GOOD | I | A |  |  |  |  | SLOT |  | EM SERVIÇO | EXODUS | VOI-IMP_13079-RBO-RBFT.R6AGEU2 | 9 | TRUE |  |  | NA | NAO | CPCON | NA
E300000043324 | 300000043324 | 400000077674 | 900001366045 |  |  |  | AC-RBO-RBFT | ESTRUTURADO | 15/12/2025 | * | SLOT-16 | V.TAL | GOOD | I | A |  |  |  |  | SLOT |  | EM SERVIÇO | EXODUS | VOI-IMP_13079-RBO-RBFT.R6AGEU2 | 9 | TRUE |  |  | NA | NAO | CPCON | NA
E300000043324 | 300000043324 | 400000077674 | 900001366046 |  |  |  | AC-RBO-RBFT | ESTRUTURADO | 15/12/2025 | * | SLOT-17 | V.TAL | GOOD | I | A |  |  |  |  | SLOT |  | EM SERVIÇO | EXODUS | VOI-IMP_13079-RBO-RBFT.R6AGEU2 | 9 | TRUE |  |  | NA | NAO | CPCON | NA
E300000052001 | 300000052001 | 400000077994 | 900001366149 |  |  |  | RR-BVA-PT | ESTRUTURADO | 15/12/2025 | * | SLOT-1 | V.TAL | GOOD | I | A |  |  |  |  | SLOT |  | EM SERVIÇO | EXODUS | VOI_12989-BVA-PT.R8WY8OLN9 | 9 | TRUE |  |  | NA | NAO | CPCON | NA
E300000052001 | 300000052001 | 400000077994 | 900001366150 |  |  |  | RR-BVA-PT | ESTRUTURADO | 15/12/2025 | * | SLOT-2 | V.TAL | GOOD | I | A |  |  |  |  | SLOT |  | EM SERVIÇO | EXODUS | VOI_12989-BVA-PT.R8WY8OLN9 | 9 | TRUE |  |  | NA | NAO | CPCON | NA
E300000052001 | 300000052001 | 400000077994 | 900001366151 |  |  |  | RR-BVA-PT | ESTRUTURADO | 15/12/2025 | * | SLOT-3 | V.TAL | GOOD | I | A |  |  |  |  | SLOT |  | EM SERVIÇO | EXODUS | VOI_12989-BVA-PT.R8WY8OLN9 | 9 | TRUE |  |  | NA | NAO | CPCON | NA
E300000052001 | 300000052001 | 400000077994 | 900001366152 |  |  |  | RR-BVA-PT | ESTRUTURADO | 15/12/2025 | * | SLOT-4 | V.TAL | GOOD | I | A |  |  |  |  | SLOT |  | EM SERVIÇO | EXODUS | VOI_12989-BVA-PT.R8WY8OLN9 | 9 | TRUE |  |  | NA | NAO | CPCON | NA
E300000052001 | 300000052001 | 400000077994 | 900001366153 |  |  |  | RR-BVA-PT | ESTRUTURADO | 15/12/2025 | * | SLOT-5 | V.TAL | GOOD | I | A |  |  |  |  | SLOT |  | EM SERVIÇO | EXODUS | VOI_12989-BVA-PT.R8WY8OLN9 | 9 | TRUE |  |  | NA | NAO | CPCON | NA
E300000052001 | 300000052001 | 400000077994 | 900001366154 |  |  |  | RR-BVA-PT | ESTRUTURADO | 15/12/2025 | * | SLOT-6 | V.TAL | GOOD | I | A |  |  |  |  | SLOT |  | EM SERVIÇO | EXODUS | VOI_12989-BVA-PT.R8WY8OLN9 | 9 | TRUE |  |  | NA | NAO | CPCON | NA
E300000052001 | 300000052001 | 400000077994 | 900001366155 |  |  |  | RR-BVA-PT | ESTRUTURADO | 15/12/2025 | * | SLOT-7 | V.TAL | GOOD | I | A |  |  |  |  | SLOT |  | EM SERVIÇO | EXODUS | VOI_12989-BVA-PT.R8WY8OLN9 | 9 | TRUE |  |  | NA | NAO | CPCON | NA
E300000052001 | 300000052001 | 400000077994 | 900001366156 |  |  |  | RR-BVA-PT | ESTRUTURADO | 15/12/2025 | * | SLOT-8 | V.TAL | GOOD | I | A |  |  |  |  | SLOT |  | EM SERVIÇO | EXODUS | VOI_12989-BVA-PT.R8WY8OLN9 | 9 | TRUE |  |  | NA | NAO | CPCON | NA
E300000052001 | 300000052001 | 400000077994 | 900001366157 |  |  |  | RR-BVA-PT | ESTRUTURADO | 15/12/2025 | * | SLOT-9 | V.TAL | GOOD | I | A |  |  |  |  | SLOT |  | EM SERVIÇO | EXODUS | VOI_12989-BVA-PT.R8WY8OLN9 | 9 | TRUE |  |  | NA | NAO | CPCON | NA
E300000052001 | 300000052001 | 400000077994 | 900001366158 |  |  |  | RR-BVA-PT | ESTRUTURADO | 15/12/2025 | * | SLOT-10 | V.TAL | GOOD | I | A |  |  |  |  | SLOT |  | EM SERVIÇO | EXODUS | VOI_12989-BVA-PT.R8WY8OLN9 | 9 | TRUE |  |  | NA | NAO | CPCON | NA
E300000052001 | 300000052001 | 400000077994 | 900001366159 |  |  |  | RR-BVA-PT | ESTRUTURADO | 15/12/2025 | * | SLOT-11 | V.TAL | GOOD | I | A |  |  |  |  | SLOT |  | EM SERVIÇO | EXODUS | VOI_12989-BVA-PT.R8WY8OLN9 | 9 | TRUE |  |  | NA | NAO | CPCON | NA
E300000052001 | 300000052001 | 400000077994 | 900001366160 |  |  |  | RR-BVA-PT | ESTRUTURADO | 15/12/2025 | * | SLOT-12 | V.TAL | GOOD | I | A |  |  |  |  | SLOT |  | EM SERVIÇO | EXODUS | VOI_12989-BVA-PT.R8WY8OLN9 | 9 | TRUE |  |  | NA | NAO | CPCON | NA
E300000052001 | 300000052001 | 400000077994 | 900001366161 |  |  |  | RR-BVA-PT | ESTRUTURADO | 15/12/2025 | * | SLOT-13 | V.TAL | GOOD | I | A |  |  |  |  | SLOT |  | EM SERVIÇO | EXODUS | VOI_12989-BVA-PT.R8WY8OLN9 | 9 | TRUE |  |  | NA | NAO | CPCON | NA
E300000052001 | 300000052001 | 400000077994 | 900001366162 |  |  |  | RR-BVA-PT | ESTRUTURADO | 15/12/2025 | * | SLOT-14 | V.TAL | GOOD | I | A |  |  |  |  | SLOT |  | EM SERVIÇO | EXODUS | VOI_12989-BVA-PT.R8WY8OLN9 | 9 | TRUE |  |  | NA | NAO | CPCON | NA
E300000052001 | 300000052001 | 400000077994 | 900001366163 |  |  |  | RR-BVA-PT | ESTRUTURADO | 15/12/2025 | * | SLOT-15 | V.TAL | GOOD | I | A |  |  |  |  | SLOT |  | EM SERVIÇO | EXODUS | VOI_12989-BVA-PT.R8WY8OLN9 | 9 | TRUE |  |  | NA | NAO | CPCON | NA
E300000052001 | 300000052001 | 400000077994 | 900001366164 |  |  |  | RR-BVA-PT | ESTRUTURADO | 15/12/2025 | * | SLOT-16 | V.TAL | GOOD | I | A |  |  |  |  | SLOT |  | EM SERVIÇO | EXODUS | VOI_12989-BVA-PT.R8WY8OLN9 | 9 | TRUE |  |  | NA | NAO | CPCON | NA
E300000052001 | 300000052001 | 400000077994 | 900001366165 |  |  |  | RR-BVA-PT | ESTRUTURADO | 15/12/2025 | * | SLOT-17 | V.TAL | GOOD | I | A |  |  |  |  | SLOT |  | EM SERVIÇO | EXODUS | VOI_12989-BVA-PT.R8WY8OLN9 | 9 | TRUE |  |  | NA | NAO | CPCON | NA
E300000050130 | 300000050130 | 400000077996 | 900001366183 |  |  |  | RR-BVA-PR | ESTRUTURADO | 15/12/2025 | * | SLOT-1 | V.TAL | GOOD | I | A |  |  |  |  | SLOT |  | EM SERVIÇO | EXODUS | VOI_12988-BVA-PR.R8W86YGY9 | 9 | TRUE |  |  | NA | NAO | CPCON | NA
E300000050130 | 300000050130 | 400000077996 | 900001366184 |  |  |  | RR-BVA-PR | ESTRUTURADO | 15/12/2025 | * | SLOT-2 | V.TAL | GOOD | I | A |  |  |  |  | SLOT |  | EM SERVIÇO | EXODUS | VOI_12988-BVA-PR.R8W86YGY9 | 9 | TRUE |  |  | NA | NAO | CPCON | NA
E300000050130 | 300000050130 | 400000077996 | 900001366185 |  |  |  | RR-BVA-PR | ESTRUTURADO | 15/12/2025 | * | SLOT-3 | V.TAL | GOOD | I | A |  |  |  |  | SLOT |  | EM SERVIÇO | EXODUS | VOI_12988-BVA-PR.R8W86YGY9 | 9 | TRUE |  |  | NA | NAO | CPCON | NA
E300000050130 | 300000050130 | 400000077996 | 900001366186 |  |  |  | RR-BVA-PR | ESTRUTURADO | 15/12/2025 | * | SLOT-4 | V.TAL | GOOD | I | A |  |  |  |  | SLOT |  | EM SERVIÇO | EXODUS | VOI_12988-BVA-PR.R8W86YGY9 | 9 | TRUE |  |  | NA | NAO | CPCON | NA
E300000050130 | 300000050130 | 400000077996 | 900001366187 |  |  |  | RR-BVA-PR | ESTRUTURADO | 15/12/2025 | * | SLOT-5 | V.TAL | GOOD | I | A |  |  |  |  | SLOT |  | EM SERVIÇO | EXODUS | VOI_12988-BVA-PR.R8W86YGY9 | 9 | TRUE |  |  | NA | NAO | CPCON | NA
E300000050130 | 300000050130 | 400000077996 | 900001366188 |  |  |  | RR-BVA-PR | ESTRUTURADO | 15/12/2025 | * | SLOT-6 | V.TAL | GOOD | I | A |  |  |  |  | SLOT |  | EM SERVIÇO | EXODUS | VOI_12988-BVA-PR.R8W86YGY9 | 9 | TRUE |  |  | NA | NAO | CPCON | NA
E300000050130 | 300000050130 | 400000077996 | 900001366189 |  |  |  | RR-BVA-PR | ESTRUTURADO | 15/12/2025 | * | SLOT-7 | V.TAL | GOOD | I | A |  |  |  |  | SLOT |  | EM SERVIÇO | EXODUS | VOI_12988-BVA-PR.R8W86YGY9 | 9 | TRUE |  |  | NA | NAO | CPCON | NA
E300000050130 | 300000050130 | 400000077996 | 900001366190 |  |  |  | RR-BVA-PR | ESTRUTURADO | 15/12/2025 | * | SLOT-8 | V.TAL | GOOD | I | A |  |  |  |  | SLOT |  | EM SERVIÇO | EXODUS | VOI_12988-BVA-PR.R8W86YGY9 | 9 | TRUE |  |  | NA | NAO | CPCON | NA
E300000050130 | 300000050130 | 400000077996 | 900001366191 |  |  |  | RR-BVA-PR | ESTRUTURADO | 15/12/2025 | * | SLOT-9 | V.TAL | GOOD | I | A |  |  |  |  | SLOT |  | EM SERVIÇO | EXODUS | VOI_12988-BVA-PR.R8W86YGY9 | 9 | TRUE |  |  | NA | NAO | CPCON | NA
E300000050130 | 300000050130 | 400000077996 | 900001366192 |  |  |  | RR-BVA-PR | ESTRUTURADO | 15/12/2025 | * | SLOT-10 | V.TAL | GOOD | I | A |  |  |  |  | SLOT |  | EM SERVIÇO | EXODUS | VOI_12988-BVA-PR.R8W86YGY9 | 9 | TRUE |  |  | NA | NAO | CPCON | NA
E300000050130 | 300000050130 | 400000077996 | 900001366193 |  |  |  | RR-BVA-PR | ESTRUTURADO | 15/12/2025 | * | SLOT-11 | V.TAL | GOOD | I | A |  |  |  |  | SLOT |  | EM SERVIÇO | EXODUS | VOI_12988-BVA-PR.R8W86YGY9 | 9 | TRUE |  |  | NA | NAO | CPCON | NA
E300000050130 | 300000050130 | 400000077996 | 900001366194 |  |  |  | RR-BVA-PR | ESTRUTURADO | 15/12/2025 | * | SLOT-12 | V.TAL | GOOD | I | A |  |  |  |  | SLOT |  | EM SERVIÇO | EXODUS | VOI_12988-BVA-PR.R8W86YGY9 | 9 | TRUE |  |  | NA | NAO | CPCON | NA
E300000050130 | 300000050130 | 400000077996 | 900001366195 |  |  |  | RR-BVA-PR | ESTRUTURADO | 15/12/2025 | * | SLOT-13 | V.TAL | GOOD | I | A |  |  |  |  | SLOT |  | EM SERVIÇO | EXODUS | VOI_12988-BVA-PR.R8W86YGY9 | 9 | TRUE |  |  | NA | NAO | CPCON | NA
E300000050130 | 300000050130 | 400000077996 | 900001366196 |  |  |  | RR-BVA-PR | ESTRUTURADO | 15/12/2025 | * | SLOT-14 | V.TAL | GOOD | I | A |  |  |  |  | SLOT |  | EM SERVIÇO | EXODUS | VOI_12988-BVA-PR.R8W86YGY9 | 9 | TRUE |  |  | NA | NAO | CPCON | NA
E300000050130 | 300000050130 | 400000077996 | 900001366197 |  |  |  | RR-BVA-PR | ESTRUTURADO | 15/12/2025 | * | SLOT-15 | V.TAL | GOOD | I | A |  |  |  |  | SLOT |  | EM SERVIÇO | EXODUS | VOI_12988-BVA-PR.R8W86YGY9 | 9 | TRUE |  |  | NA | NAO | CPCON | NA
E300000050130 | 300000050130 | 400000077996 | 900001366198 |  |  |  | RR-BVA-PR | ESTRUTURADO | 15/12/2025 | * | SLOT-16 | V.TAL | GOOD | I | A |  |  |  |  | SLOT |  | EM SERVIÇO | EXODUS | VOI_12988-BVA-PR.R8W86YGY9 | 9 | TRUE |  |  | NA | NAO | CPCON | NA
E300000050130 | 300000050130 | 400000077996 | 900001366199 |  |  |  | RR-BVA-PR | ESTRUTURADO | 15/12/2025 | * | SLOT-17 | V.TAL | GOOD | I | A |  |  |  |  | SLOT |  | EM SERVIÇO | EXODUS | VOI_12988-BVA-PR.R8W86YGY9 | 9 | TRUE |  |  | NA | NAO | CPCON | NA
E300000026754 | 300000026754 | 400000082795 | 900001373715 |  |  |  | RR-BVA-PT | ESTRUTURADO | 15/12/2025 | * | SLOT-1 | V.TAL | GOOD | I | A |  |  |  |  | SLOT |  | EM SERVIÇO | EXODUS | BLOQ_VOI_AN_1662_BVA_PT_01.R8W | 9 | TRUE |  |  | NA | NAO | CPCON | NA
E300000026754 | 300000026754 | 400000082795 | 900001373716 |  |  |  | RR-BVA-PT | ESTRUTURADO | 15/12/2025 | * | SLOT-2 | V.TAL | GOOD | I | A |  |  |  |  | SLOT |  | EM SERVIÇO | EXODUS | BLOQ_VOI_AN_1662_BVA_PT_01.R8W | 9 | TRUE |  |  | NA | NAO | CPCON | NA
E300000026754 | 300000026754 | 400000082795 | 900001373717 |  |  |  | RR-BVA-PT | ESTRUTURADO | 15/12/2025 | * | SLOT-3 | V.TAL | GOOD | I | A |  |  |  |  | SLOT |  | EM SERVIÇO | EXODUS | BLOQ_VOI_AN_1662_BVA_PT_01.R8W | 9 | TRUE |  |  | NA | NAO | CPCON | NA
E300000026754 | 300000026754 | 400000082795 | 900001373718 |  |  |  | RR-BVA-PT | ESTRUTURADO | 15/12/2025 | * | SLOT-4 | V.TAL | GOOD | I | A |  |  |  |  | SLOT |  | EM SERVIÇO | EXODUS | BLOQ_VOI_AN_1662_BVA_PT_01.R8W | 9 | TRUE |  |  | NA | NAO | CPCON | NA
E300000026754 | 300000026754 | 400000082795 | 900001373719 |  |  |  | RR-BVA-PT | ESTRUTURADO | 15/12/2025 | * | SLOT-5 | V.TAL | GOOD | I | A |  |  |  |  | SLOT |  | EM SERVIÇO | EXODUS | BLOQ_VOI_AN_1662_BVA_PT_01.R8W | 9 | TRUE |  |  | NA | NAO | CPCON | NA
E300000026754 | 300000026754 | 400000082795 | 900001373720 |  |  |  | RR-BVA-PT | ESTRUTURADO | 15/12/2025 | * | SLOT-6 | V.TAL | GOOD | I | A |  |  |  |  | SLOT |  | EM SERVIÇO | EXODUS | BLOQ_VOI_AN_1662_BVA_PT_01.R8W | 9 | TRUE |  |  | NA | NAO | CPCON | NA
E300000026754 | 300000026754 | 400000082795 | 900001373721 |  |  |  | RR-BVA-PT | ESTRUTURADO | 15/12/2025 | * | SLOT-7 | V.TAL | GOOD | I | A |  |  |  |  | SLOT |  | EM SERVIÇO | EXODUS | BLOQ_VOI_AN_1662_BVA_PT_01.R8W | 9 | TRUE |  |  | NA | NAO | CPCON | NA
E300000026754 | 300000026754 | 400000082795 | 900001373722 |  |  |  | RR-BVA-PT | ESTRUTURADO | 15/12/2025 | * | SLOT-8 | V.TAL | GOOD | I | A |  |  |  |  | SLOT |  | EM SERVIÇO | EXODUS | BLOQ_VOI_AN_1662_BVA_PT_01.R8W | 9 | TRUE |  |  | NA | NAO | CPCON | NA
E300000026754 | 300000026754 | 400000082795 | 900001373723 |  |  |  | RR-BVA-PT | ESTRUTURADO | 15/12/2025 | * | SLOT-9 | V.TAL | GOOD | I | A |  |  |  |  | SLOT |  | EM SERVIÇO | EXODUS | BLOQ_VOI_AN_1662_BVA_PT_01.R8W | 9 | TRUE |  |  | NA | NAO | CPCON | NA
E300000026754 | 300000026754 | 400000082795 | 900001373724 |  |  |  | RR-BVA-PT | ESTRUTURADO | 15/12/2025 | * | SLOT-10 | V.TAL | GOOD | I | A |  |  |  |  | SLOT |  | EM SERVIÇO | EXODUS | BLOQ_VOI_AN_1662_BVA_PT_01.R8W | 9 | TRUE |  |  | NA | NAO | CPCON | NA
E300000026754 | 300000026754 | 400000082795 | 900001373725 |  |  |  | RR-BVA-PT | ESTRUTURADO | 15/12/2025 | * | SLOT-11 | V.TAL | GOOD | I | A |  |  |  |  | SLOT |  | EM SERVIÇO | EXODUS | BLOQ_VOI_AN_1662_BVA_PT_01.R8W | 9 | TRUE |  |  | NA | NAO | CPCON | NA
E300000026754 | 300000026754 | 400000082795 | 900001373726 |  |  |  | RR-BVA-PT | ESTRUTURADO | 15/12/2025 | * | SLOT-12 | V.TAL | GOOD | I | A |  |  |  |  | SLOT |  | EM SERVIÇO | EXODUS | BLOQ_VOI_AN_1662_BVA_PT_01.R8W | 9 | TRUE |  |  | NA | NAO | CPCON | NA
E300000026754 | 300000026754 | 400000082795 | 900001373727 |  |  |  | RR-BVA-PT | ESTRUTURADO | 15/12/2025 | * | SLOT-13 | V.TAL | GOOD | I | A |  |  |  |  | SLOT |  | EM SERVIÇO | EXODUS | BLOQ_VOI_AN_1662_BVA_PT_01.R8W | 9 | TRUE |  |  | NA | NAO | CPCON | NA
E300000026754 | 300000026754 | 400000082795 | 900001373728 |  |  |  | RR-BVA-PT | ESTRUTURADO | 15/12/2025 | * | SLOT-14 | V.TAL | GOOD | I | A |  |  |  |  | SLOT |  | EM SERVIÇO | EXODUS | BLOQ_VOI_AN_1662_BVA_PT_01.R8W | 9 | TRUE |  |  | NA | NAO | CPCON | NA
E300000026754 | 300000026754 | 400000082795 | 900001373729 |  |  |  | RR-BVA-PT | ESTRUTURADO | 15/12/2025 | * | SLOT-15 | V.TAL | GOOD | I | A |  |  |  |  | SLOT |  | EM SERVIÇO | EXODUS | BLOQ_VOI_AN_1662_BVA_PT_01.R8W | 9 | TRUE |  |  | NA | NAO | CPCON | NA
E300000026754 | 300000026754 | 400000082795 | 900001373730 |  |  |  | RR-BVA-PT | ESTRUTURADO | 15/12/2025 | * | SLOT-16 | V.TAL | GOOD | I | A |  |  |  |  | SLOT |  | EM SERVIÇO | EXODUS | BLOQ_VOI_AN_1662_BVA_PT_01.R8W | 9 | TRUE |  |  | NA | NAO | CPCON | NA
E300000026754 | 300000026754 | 400000082795 | 900001373731 |  |  |  | RR-BVA-PT | ESTRUTURADO | 15/12/2025 | * | SLOT-17 | V.TAL | GOOD | I | A |  |  |  |  | SLOT |  | EM SERVIÇO | EXODUS | BLOQ_VOI_AN_1662_BVA_PT_01.R8W | 9 | TRUE |  |  | NA | NAO | CPCON | NA
E300000026754 | 300000026754 | 400000082795 | 900001373732 |  |  |  | RR-BVA-PT | ESTRUTURADO | 15/12/2025 | * | SLOT-18 | V.TAL | GOOD | I | A |  |  |  |  | SLOT |  | EM SERVIÇO | EXODUS | BLOQ_VOI_AN_1662_BVA_PT_01.R8W | 9 | TRUE |  |  | NA | NAO | CPCON | NA
E300000026754 | 300000026754 | 400000082795 | 900001373733 |  |  |  | RR-BVA-PT | ESTRUTURADO | 15/12/2025 | * | SLOT-19 | V.TAL | GOOD | I | A |  |  |  |  | SLOT |  | EM SERVIÇO | EXODUS | BLOQ_VOI_AN_1662_BVA_PT_01.R8W | 9 | TRUE |  |  | NA | NAO | CPCON | NA
E300000026754 | 300000026754 | 400000082795 | 900001373734 |  |  |  | RR-BVA-PT | ESTRUTURADO | 15/12/2025 | * | SLOT-20 | V.TAL | GOOD | I | A |  |  |  |  | SLOT |  | EM SERVIÇO | EXODUS | BLOQ_VOI_AN_1662_BVA_PT_01.R8W | 9 | TRUE |  |  | NA | NAO | CPCON | NA
E300000026754 | 300000026754 | 400000082795 | 900001373735 |  |  |  | RR-BVA-PT | ESTRUTURADO | 15/12/2025 | * | SLOT-21 | V.TAL | GOOD | I | A |  |  |  |  | SLOT |  | EM SERVIÇO | EXODUS | BLOQ_VOI_AN_1662_BVA_PT_01.R8W | 9 | TRUE |  |  | NA | NAO | CPCON | NA
E300000026754 | 300000026754 | 400000082795 | 900001373736 |  |  |  | RR-BVA-PT | ESTRUTURADO | 15/12/2025 | * | SLOT-22 | V.TAL | GOOD | I | A |  |  |  |  | SLOT |  | EM SERVIÇO | EXODUS | BLOQ_VOI_AN_1662_BVA_PT_01.R8W | 9 | TRUE |  |  | NA | NAO | CPCON | NA
E300000026754 | 300000026754 | 400000082795 | 900001373737 |  |  |  | RR-BVA-PT | ESTRUTURADO | 15/12/2025 | * | SLOT-23 | V.TAL | GOOD | I | A |  |  |  |  | SLOT |  | EM SERVIÇO | EXODUS | BLOQ_VOI_AN_1662_BVA_PT_01.R8W | 9 | TRUE |  |  | NA | NAO | CPCON | NA
E300000026754 | 300000026754 | 400000082795 | 900001373738 |  |  |  | RR-BVA-PT | ESTRUTURADO | 15/12/2025 | * | SLOT-24 | V.TAL | GOOD | I | A |  |  |  |  | SLOT |  | EM SERVIÇO | EXODUS | BLOQ_VOI_AN_1662_BVA_PT_01.R8W | 9 | TRUE |  |  | NA | NAO | CPCON | NA
E300000026754 | 300000026754 | 400000082795 | 900001373739 |  |  |  | RR-BVA-PT | ESTRUTURADO | 15/12/2025 | * | SLOT-25 | V.TAL | GOOD | I | A |  |  |  |  | SLOT |  | EM SERVIÇO | EXODUS | BLOQ_VOI_AN_1662_BVA_PT_01.R8W | 9 | TRUE |  |  | NA | NAO | CPCON | NA
E300000026754 | 300000026754 | 400000082795 | 900001373740 |  |  |  | RR-BVA-PT | ESTRUTURADO | 15/12/2025 | * | SLOT-26 | V.TAL | GOOD | I | A |  |  |  |  | SLOT |  | EM SERVIÇO | EXODUS | BLOQ_VOI_AN_1662_BVA_PT_01.R8W | 9 | TRUE |  |  | NA | NAO | CPCON | NA
E300000026754 | 300000026754 | 400000082795 | 900001373741 |  |  |  | RR-BVA-PT | ESTRUTURADO | 15/12/2025 | * | SLOT-27 | V.TAL | GOOD | I | A |  |  |  |  | SLOT |  | EM SERVIÇO | EXODUS | BLOQ_VOI_AN_1662_BVA_PT_01.R8W | 9 | TRUE |  |  | NA | NAO | CPCON | NA
E300000026754 | 300000026754 | 400000082795 | 900001373742 |  |  |  | RR-BVA-PT | ESTRUTURADO | 15/12/2025 | * | SLOT-28 | V.TAL | GOOD | I | A |  |  |  |  | SLOT |  | EM SERVIÇO | EXODUS | BLOQ_VOI_AN_1662_BVA_PT_01.R8W | 9 | TRUE |  |  | NA | NAO | CPCON | NA
E300000026754 | 300000026754 | 400000082795 | 900001373743 |  |  |  | RR-BVA-PT | ESTRUTURADO | 15/12/2025 | * | SLOT-29 | V.TAL | GOOD | I | A |  |  |  |  | SLOT |  | EM SERVIÇO | EXODUS | BLOQ_VOI_AN_1662_BVA_PT_01.R8W | 9 | TRUE |  |  | NA | NAO | CPCON | NA
E300000026754 | 300000026754 | 400000082795 | 900001373744 |  |  |  | RR-BVA-PT | ESTRUTURADO | 15/12/2025 | * | SLOT-30 | V.TAL | GOOD | I | A |  |  |  |  | SLOT |  | EM SERVIÇO | EXODUS | BLOQ_VOI_AN_1662_BVA_PT_01.R8W | 9 | TRUE |  |  | NA | NAO | CPCON | NA
E300000026754 | 300000026754 | 400000082795 | 900001373745 |  |  |  | RR-BVA-PT | ESTRUTURADO | 15/12/2025 | * | SLOT-31 | V.TAL | GOOD | I | A |  |  |  |  | SLOT |  | EM SERVIÇO | EXODUS | BLOQ_VOI_AN_1662_BVA_PT_01.R8W | 9 | TRUE |  |  | NA | NAO | CPCON | NA
E300000026754 | 300000026754 | 400000082795 | 900001373746 |  |  |  | RR-BVA-PT | ESTRUTURADO | 15/12/2025 | * | SLOT-32 | V.TAL | GOOD | I | A |  |  |  |  | SLOT |  | EM SERVIÇO | EXODUS | BLOQ_VOI_AN_1662_BVA_PT_01.R8W | 9 | TRUE |  |  | NA | NAO | CPCON | NA
E300000026754 | 300000026754 | 400000082795 | 900001373747 |  |  |  | RR-BVA-PT | ESTRUTURADO | 15/12/2025 | * | SLOT-33 | V.TAL | GOOD | I | A |  |  |  |  | SLOT |  | EM SERVIÇO | EXODUS | BLOQ_VOI_AN_1662_BVA_PT_01.R8W | 9 | TRUE |  |  | NA | NAO | CPCON | NA
E300000026754 | 300000026754 | 400000082795 | 900001373748 |  |  |  | RR-BVA-PT | ESTRUTURADO | 15/12/2025 | * | SLOT-34 | V.TAL | GOOD | I | A |  |  |  |  | SLOT |  | EM SERVIÇO | EXODUS | BLOQ_VOI_AN_1662_BVA_PT_01.R8W | 9 | TRUE |  |  | NA | NAO | CPCON | NA
E300000026754 | 300000026754 | 400000082795 | 900001373749 |  |  |  | RR-BVA-PT | ESTRUTURADO | 15/12/2025 | * | SLOT-35 | V.TAL | GOOD | I | A |  |  |  |  | SLOT |  | EM SERVIÇO | EXODUS | BLOQ_VOI_AN_1662_BVA_PT_01.R8W | 9 | TRUE |  |  | NA | NAO | CPCON | NA
E300000026754 | 300000026754 | 400000082795 | 900001373750 |  |  |  | RR-BVA-PT | ESTRUTURADO | 15/12/2025 | * | SLOT-36 | V.TAL | GOOD | I | A |  |  |  |  | SLOT |  | EM SERVIÇO | EXODUS | BLOQ_VOI_AN_1662_BVA_PT_01.R8W | 9 | TRUE |  |  | NA | NAO | CPCON | NA
E300000026754 | 300000026754 | 400000082795 | 900001373751 |  |  |  | RR-BVA-PT | ESTRUTURADO | 15/12/2025 | * | SLOT-37 | V.TAL | GOOD | I | A |  |  |  |  | SLOT |  | EM SERVIÇO | EXODUS | BLOQ_VOI_AN_1662_BVA_PT_01.R8W | 9 | TRUE |  |  | NA | NAO | CPCON | NA
E300000026754 | 300000026754 | 400000082795 | 900001373752 |  |  |  | RR-BVA-PT | ESTRUTURADO | 15/12/2025 | * | SLOT-38 | V.TAL | GOOD | I | A |  |  |  |  | SLOT |  | EM SERVIÇO | EXODUS | BLOQ_VOI_AN_1662_BVA_PT_01.R8W | 9 | TRUE |  |  | NA | NAO | CPCON | NA
E300000026754 | 300000026754 | 400000082795 | 900001373753 |  |  |  | RR-BVA-PT | ESTRUTURADO | 15/12/2025 | * | SLOT-39 | V.TAL | GOOD | I | A |  |  |  |  | SLOT |  | EM SERVIÇO | EXODUS | BLOQ_VOI_AN_1662_BVA_PT_01.R8W | 9 | TRUE |  |  | NA | NAO | CPCON | NA
E300000026754 | 300000026754 | 400000082795 | 900001373754 |  |  |  | RR-BVA-PT | ESTRUTURADO | 15/12/2025 | * | SLOT-40 | V.TAL | GOOD | I | A |  |  |  |  | SLOT |  | EM SERVIÇO | EXODUS | BLOQ_VOI_AN_1662_BVA_PT_01.R8W | 9 | TRUE |  |  | NA | NAO | CPCON | NA
E300000026754 | 300000026754 | 400000082795 | 900001373755 |  |  |  | RR-BVA-PT | ESTRUTURADO | 15/12/2025 | * | SLOT-41 | V.TAL | GOOD | I | A |  |  |  |  | SLOT |  | EM SERVIÇO | EXODUS | BLOQ_VOI_AN_1662_BVA_PT_01.R8W | 9 | TRUE |  |  | NA | NAO | CPCON | NA
E300000036918 | 300000036918 | 400000083443 | 900001375355 |  |  |  | RR-BVA-PR | ESTRUTURADO | 15/12/2025 | * | SLOT-1 | V.TAL | GOOD | I | A |  |  |  |  | SLOT |  | EM SERVIÇO | EXODUS | BLOQ_VOI_AN_1662_BVA_PR_01.R8W | 9 | TRUE |  |  | NA | NAO | CPCON | NA
E300000036918 | 300000036918 | 400000083443 | 900001375356 |  |  |  | RR-BVA-PR | ESTRUTURADO | 15/12/2025 | * | SLOT-2 | V.TAL | GOOD | I | A |  |  |  |  | SLOT |  | EM SERVIÇO | EXODUS | BLOQ_VOI_AN_1662_BVA_PR_01.R8W | 9 | TRUE |  |  | NA | NAO | CPCON | NA
E300000036918 | 300000036918 | 400000083443 | 900001375357 |  |  |  | RR-BVA-PR | ESTRUTURADO | 15/12/2025 | * | SLOT-3 | V.TAL | GOOD | I | A |  |  |  |  | SLOT |  | EM SERVIÇO | EXODUS | BLOQ_VOI_AN_1662_BVA_PR_01.R8W | 9 | TRUE |  |  | NA | NAO | CPCON | NA
E300000036918 | 300000036918 | 400000083443 | 900001375358 |  |  |  | RR-BVA-PR | ESTRUTURADO | 15/12/2025 | * | SLOT-4 | V.TAL | GOOD | I | A |  |  |  |  | SLOT |  | EM SERVIÇO | EXODUS | BLOQ_VOI_AN_1662_BVA_PR_01.R8W | 9 | TRUE |  |  | NA | NAO | CPCON | NA
E300000036918 | 300000036918 | 400000083443 | 900001375359 |  |  |  | RR-BVA-PR | ESTRUTURADO | 15/12/2025 | * | SLOT-5 | V.TAL | GOOD | I | A |  |  |  |  | SLOT |  | EM SERVIÇO | EXODUS | BLOQ_VOI_AN_1662_BVA_PR_01.R8W | 9 | TRUE |  |  | NA | NAO | CPCON | NA
E300000036918 | 300000036918 | 400000083443 | 900001375360 |  |  |  | RR-BVA-PR | ESTRUTURADO | 15/12/2025 | * | SLOT-6 | V.TAL | GOOD | I | A |  |  |  |  | SLOT |  | EM SERVIÇO | EXODUS | BLOQ_VOI_AN_1662_BVA_PR_01.R8W | 9 | TRUE |  |  | NA | NAO | CPCON | NA
E300000036918 | 300000036918 | 400000083443 | 900001375361 |  |  |  | RR-BVA-PR | ESTRUTURADO | 15/12/2025 | * | SLOT-7 | V.TAL | GOOD | I | A |  |  |  |  | SLOT |  | EM SERVIÇO | EXODUS | BLOQ_VOI_AN_1662_BVA_PR_01.R8W | 9 | TRUE |  |  | NA | NAO | CPCON | NA
E300000036918 | 300000036918 | 400000083443 | 900001375362 |  |  |  | RR-BVA-PR | ESTRUTURADO | 15/12/2025 | * | SLOT-8 | V.TAL | GOOD | I | A |  |  |  |  | SLOT |  | EM SERVIÇO | EXODUS | BLOQ_VOI_AN_1662_BVA_PR_01.R8W | 9 | TRUE |  |  | NA | NAO | CPCON | NA
E300000036918 | 300000036918 | 400000083443 | 900001375363 |  |  |  | RR-BVA-PR | ESTRUTURADO | 15/12/2025 | * | SLOT-9 | V.TAL | GOOD | I | A |  |  |  |  | SLOT |  | EM SERVIÇO | EXODUS | BLOQ_VOI_AN_1662_BVA_PR_01.R8W | 9 | TRUE |  |  | NA | NAO | CPCON | NA
E300000036918 | 300000036918 | 400000083443 | 900001375364 |  |  |  | RR-BVA-PR | ESTRUTURADO | 15/12/2025 | * | SLOT-10 | V.TAL | GOOD | I | A |  |  |  |  | SLOT |  | EM SERVIÇO | EXODUS | BLOQ_VOI_AN_1662_BVA_PR_01.R8W | 9 | TRUE |  |  | NA | NAO | CPCON | NA
E300000036918 | 300000036918 | 400000083443 | 900001375365 |  |  |  | RR-BVA-PR | ESTRUTURADO | 15/12/2025 | * | SLOT-11 | V.TAL | GOOD | I | A |  |  |  |  | SLOT |  | EM SERVIÇO | EXODUS | BLOQ_VOI_AN_1662_BVA_PR_01.R8W | 9 | TRUE |  |  | NA | NAO | CPCON | NA
E300000036918 | 300000036918 | 400000083443 | 900001375366 |  |  |  | RR-BVA-PR | ESTRUTURADO | 15/12/2025 | * | SLOT-12 | V.TAL | GOOD | I | A |  |  |  |  | SLOT |  | EM SERVIÇO | EXODUS | BLOQ_VOI_AN_1662_BVA_PR_01.R8W | 9 | TRUE |  |  | NA | NAO | CPCON | NA
E300000036918 | 300000036918 | 400000083443 | 900001375367 |  |  |  | RR-BVA-PR | ESTRUTURADO | 15/12/2025 | * | SLOT-13 | V.TAL | GOOD | I | A |  |  |  |  | SLOT |  | EM SERVIÇO | EXODUS | BLOQ_VOI_AN_1662_BVA_PR_01.R8W | 9 | TRUE |  |  | NA | NAO | CPCON | NA
E300000036918 | 300000036918 | 400000083443 | 900001375368 |  |  |  | RR-BVA-PR | ESTRUTURADO | 15/12/2025 | * | SLOT-14 | V.TAL | GOOD | I | A |  |  |  |  | SLOT |  | EM SERVIÇO | EXODUS | BLOQ_VOI_AN_1662_BVA_PR_01.R8W | 9 | TRUE |  |  | NA | NAO | CPCON | NA
E300000036918 | 300000036918 | 400000083443 | 900001375369 |  |  |  | RR-BVA-PR | ESTRUTURADO | 15/12/2025 | * | SLOT-15 | V.TAL | GOOD | I | A |  |  |  |  | SLOT |  | EM SERVIÇO | EXODUS | BLOQ_VOI_AN_1662_BVA_PR_01.R8W | 9 | TRUE |  |  | NA | NAO | CPCON | NA
E300000036918 | 300000036918 | 400000083443 | 900001375370 |  |  |  | RR-BVA-PR | ESTRUTURADO | 15/12/2025 | * | SLOT-16 | V.TAL | GOOD | I | A |  |  |  |  | SLOT |  | EM SERVIÇO | EXODUS | BLOQ_VOI_AN_1662_BVA_PR_01.R8W | 9 | TRUE |  |  | NA | NAO | CPCON | NA
E300000036918 | 300000036918 | 400000083443 | 900001375371 |  |  |  | RR-BVA-PR | ESTRUTURADO | 15/12/2025 | * | SLOT-17 | V.TAL | GOOD | I | A |  |  |  |  | SLOT |  | EM SERVIÇO | EXODUS | BLOQ_VOI_AN_1662_BVA_PR_01.R8W | 9 | TRUE |  |  | NA | NAO | CPCON | NA
E300000036918 | 300000036918 | 400000083443 | 900001375372 |  |  |  | RR-BVA-PR | ESTRUTURADO | 15/12/2025 | * | SLOT-18 | V.TAL | GOOD | I | A |  |  |  |  | SLOT |  | EM SERVIÇO | EXODUS | BLOQ_VOI_AN_1662_BVA_PR_01.R8W | 9 | TRUE |  |  | NA | NAO | CPCON | NA
E300000036918 | 300000036918 | 400000083443 | 900001375373 |  |  |  | RR-BVA-PR | ESTRUTURADO | 15/12/2025 | * | SLOT-19 | V.TAL | GOOD | I | A |  |  |  |  | SLOT |  | EM SERVIÇO | EXODUS | BLOQ_VOI_AN_1662_BVA_PR_01.R8W | 9 | TRUE |  |  | NA | NAO | CPCON | NA
E300000036918 | 300000036918 | 400000083443 | 900001375374 |  |  |  | RR-BVA-PR | ESTRUTURADO | 15/12/2025 | * | SLOT-20 | V.TAL | GOOD | I | A |  |  |  |  | SLOT |  | EM SERVIÇO | EXODUS | BLOQ_VOI_AN_1662_BVA_PR_01.R8W | 9 | TRUE |  |  | NA | NAO | CPCON | NA
E300000036918 | 300000036918 | 400000083443 | 900001375375 |  |  |  | RR-BVA-PR | ESTRUTURADO | 15/12/2025 | * | SLOT-21 | V.TAL | GOOD | I | A |  |  |  |  | SLOT |  | EM SERVIÇO | EXODUS | BLOQ_VOI_AN_1662_BVA_PR_01.R8W | 9 | TRUE |  |  | NA | NAO | CPCON | NA
E300000036918 | 300000036918 | 400000083443 | 900001375376 |  |  |  | RR-BVA-PR | ESTRUTURADO | 15/12/2025 | * | SLOT-22 | V.TAL | GOOD | I | A |  |  |  |  | SLOT |  | EM SERVIÇO | EXODUS | BLOQ_VOI_AN_1662_BVA_PR_01.R8W | 9 | TRUE |  |  | NA | NAO | CPCON | NA
E300000036918 | 300000036918 | 400000083443 | 900001375377 |  |  |  | RR-BVA-PR | ESTRUTURADO | 15/12/2025 | * | SLOT-23 | V.TAL | GOOD | I | A |  |  |  |  | SLOT |  | EM SERVIÇO | EXODUS | BLOQ_VOI_AN_1662_BVA_PR_01.R8W | 9 | TRUE |  |  | NA | NAO | CPCON | NA
E300000036918 | 300000036918 | 400000083443 | 900001375378 |  |  |  | RR-BVA-PR | ESTRUTURADO | 15/12/2025 | * | SLOT-24 | V.TAL | GOOD | I | A |  |  |  |  | SLOT |  | EM SERVIÇO | EXODUS | BLOQ_VOI_AN_1662_BVA_PR_01.R8W | 9 | TRUE |  |  | NA | NAO | CPCON | NA
E300000036918 | 300000036918 | 400000083443 | 900001375379 |  |  |  | RR-BVA-PR | ESTRUTURADO | 15/12/2025 | * | SLOT-25 | V.TAL | GOOD | I | A |  |  |  |  | SLOT |  | EM SERVIÇO | EXODUS | BLOQ_VOI_AN_1662_BVA_PR_01.R8W | 9 | TRUE |  |  | NA | NAO | CPCON | NA
E300000036918 | 300000036918 | 400000083443 | 900001375380 |  |  |  | RR-BVA-PR | ESTRUTURADO | 15/12/2025 | * | SLOT-26 | V.TAL | GOOD | I | A |  |  |  |  | SLOT |  | EM SERVIÇO | EXODUS | BLOQ_VOI_AN_1662_BVA_PR_01.R8W | 9 | TRUE |  |  | NA | NAO | CPCON | NA
E300000036918 | 300000036918 | 400000083443 | 900001375381 |  |  |  | RR-BVA-PR | ESTRUTURADO | 15/12/2025 | * | SLOT-27 | V.TAL | GOOD | I | A |  |  |  |  | SLOT |  | EM SERVIÇO | EXODUS | BLOQ_VOI_AN_1662_BVA_PR_01.R8W | 9 | TRUE |  |  | NA | NAO | CPCON | NA
E300000036918 | 300000036918 | 400000083443 | 900001375382 |  |  |  | RR-BVA-PR | ESTRUTURADO | 15/12/2025 | * | SLOT-28 | V.TAL | GOOD | I | A |  |  |  |  | SLOT |  | EM SERVIÇO | EXODUS | BLOQ_VOI_AN_1662_BVA_PR_01.R8W | 9 | TRUE |  |  | NA | NAO | CPCON | NA
E300000036918 | 300000036918 | 400000083443 | 900001375383 |  |  |  | RR-BVA-PR | ESTRUTURADO | 15/12/2025 | * | SLOT-29 | V.TAL | GOOD | I | A |  |  |  |  | SLOT |  | EM SERVIÇO | EXODUS | BLOQ_VOI_AN_1662_BVA_PR_01.R8W | 9 | TRUE |  |  | NA | NAO | CPCON | NA
E300000036918 | 300000036918 | 400000083443 | 900001375384 |  |  |  | RR-BVA-PR | ESTRUTURADO | 15/12/2025 | * | SLOT-30 | V.TAL | GOOD | I | A |  |  |  |  | SLOT |  | EM SERVIÇO | EXODUS | BLOQ_VOI_AN_1662_BVA_PR_01.R8W | 9 | TRUE |  |  | NA | NAO | CPCON | NA
E300000036918 | 300000036918 | 400000083443 | 900001375385 |  |  |  | RR-BVA-PR | ESTRUTURADO | 15/12/2025 | * | SLOT-31 | V.TAL | GOOD | I | A |  |  |  |  | SLOT |  | EM SERVIÇO | EXODUS | BLOQ_VOI_AN_1662_BVA_PR_01.R8W | 9 | TRUE |  |  | NA | NAO | CPCON | NA
E300000036918 | 300000036918 | 400000083443 | 900001375386 |  |  |  | RR-BVA-PR | ESTRUTURADO | 15/12/2025 | * | SLOT-32 | V.TAL | GOOD | I | A |  |  |  |  | SLOT |  | EM SERVIÇO | EXODUS | BLOQ_VOI_AN_1662_BVA_PR_01.R8W | 9 | TRUE |  |  | NA | NAO | CPCON | NA
E300000036918 | 300000036918 | 400000083443 | 900001375387 |  |  |  | RR-BVA-PR | ESTRUTURADO | 15/12/2025 | * | SLOT-33 | V.TAL | GOOD | I | A |  |  |  |  | SLOT |  | EM SERVIÇO | EXODUS | BLOQ_VOI_AN_1662_BVA_PR_01.R8W | 9 | TRUE |  |  | NA | NAO | CPCON | NA
E300000036918 | 300000036918 | 400000083443 | 900001375388 |  |  |  | RR-BVA-PR | ESTRUTURADO | 15/12/2025 | * | SLOT-34 | V.TAL | GOOD | I | A |  |  |  |  | SLOT |  | EM SERVIÇO | EXODUS | BLOQ_VOI_AN_1662_BVA_PR_01.R8W | 9 | TRUE |  |  | NA | NAO | CPCON | NA
E300000036918 | 300000036918 | 400000083443 | 900001375389 |  |  |  | RR-BVA-PR | ESTRUTURADO | 15/12/2025 | * | SLOT-35 | V.TAL | GOOD | I | A |  |  |  |  | SLOT |  | EM SERVIÇO | EXODUS | BLOQ_VOI_AN_1662_BVA_PR_01.R8W | 9 | TRUE |  |  | NA | NAO | CPCON | NA
E300000036918 | 300000036918 | 400000083443 | 900001375390 |  |  |  | RR-BVA-PR | ESTRUTURADO | 15/12/2025 | * | SLOT-36 | V.TAL | GOOD | I | A |  |  |  |  | SLOT |  | EM SERVIÇO | EXODUS | BLOQ_VOI_AN_1662_BVA_PR_01.R8W | 9 | TRUE |  |  | NA | NAO | CPCON | NA
E300000036918 | 300000036918 | 400000083443 | 900001375391 |  |  |  | RR-BVA-PR | ESTRUTURADO | 15/12/2025 | * | SLOT-37 | V.TAL | GOOD | I | A |  |  |  |  | SLOT |  | EM SERVIÇO | EXODUS | BLOQ_VOI_AN_1662_BVA_PR_01.R8W | 9 | TRUE |  |  | NA | NAO | CPCON | NA
E300000036918 | 300000036918 | 400000083443 | 900001375392 |  |  |  | RR-BVA-PR | ESTRUTURADO | 15/12/2025 | * | SLOT-38 | V.TAL | GOOD | I | A |  |  |  |  | SLOT |  | EM SERVIÇO | EXODUS | BLOQ_VOI_AN_1662_BVA_PR_01.R8W | 9 | TRUE |  |  | NA | NAO | CPCON | NA
E300000036918 | 300000036918 | 400000083443 | 900001375393 |  |  |  | RR-BVA-PR | ESTRUTURADO | 15/12/2025 | * | SLOT-39 | V.TAL | GOOD | I | A |  |  |  |  | SLOT |  | EM SERVIÇO | EXODUS | BLOQ_VOI_AN_1662_BVA_PR_01.R8W | 9 | TRUE |  |  | NA | NAO | CPCON | NA
E300000036918 | 300000036918 | 400000083443 | 900001375394 |  |  |  | RR-BVA-PR | ESTRUTURADO | 15/12/2025 | * | SLOT-40 | V.TAL | GOOD | I | A |  |  |  |  | SLOT |  | EM SERVIÇO | EXODUS | BLOQ_VOI_AN_1662_BVA_PR_01.R8W | 9 | TRUE |  |  | NA | NAO | CPCON | NA
E300000036918 | 300000036918 | 400000083443 | 900001375395 |  |  |  | RR-BVA-PR | ESTRUTURADO | 15/12/2025 | * | SLOT-41 | V.TAL | GOOD | I | A |  |  |  |  | SLOT |  | EM SERVIÇO | EXODUS | BLOQ_VOI_AN_1662_BVA_PR_01.R8W | 9 | TRUE |  |  | NA | NAO | CPCON | NA
E300000004180 | 300000004180 | 400000083483 | 900001375437 |  |  |  | AP-MPA-CBZ | ESTRUTURADO | 15/12/2025 | * | SLOT-1 | V.TAL | GOOD | I | A |  |  |  |  | SLOT |  | EM SERVIÇO | EXODUS | BLOQ_VOI-AN_1662_MPA_CBZ_01.R8 | 9 | TRUE |  |  | NA | NAO | CPCON | NA
E300000004180 | 300000004180 | 400000083483 | 900001375438 |  |  |  | AP-MPA-CBZ | ESTRUTURADO | 15/12/2025 | * | SLOT-2 | V.TAL | GOOD | I | A |  |  |  |  | SLOT |  | EM SERVIÇO | EXODUS | BLOQ_VOI-AN_1662_MPA_CBZ_01.R8 | 9 | TRUE |  |  | NA | NAO | CPCON | NA
E300000004180 | 300000004180 | 400000083483 | 900001375439 |  |  |  | AP-MPA-CBZ | ESTRUTURADO | 15/12/2025 | * | SLOT-3 | V.TAL | GOOD | I | A |  |  |  |  | SLOT |  | EM SERVIÇO | EXODUS | BLOQ_VOI-AN_1662_MPA_CBZ_01.R8 | 9 | TRUE |  |  | NA | NAO | CPCON | NA
E300000004180 | 300000004180 | 400000083483 | 900001375440 |  |  |  | AP-MPA-CBZ | ESTRUTURADO | 15/12/2025 | * | SLOT-4 | V.TAL | GOOD | I | A |  |  |  |  | SLOT |  | EM SERVIÇO | EXODUS | BLOQ_VOI-AN_1662_MPA_CBZ_01.R8 | 9 | TRUE |  |  | NA | NAO | CPCON | NA
E300000004180 | 300000004180 | 400000083483 | 900001375441 |  |  |  | AP-MPA-CBZ | ESTRUTURADO | 15/12/2025 | * | SLOT-5 | V.TAL | GOOD | I | A |  |  |  |  | SLOT |  | EM SERVIÇO | EXODUS | BLOQ_VOI-AN_1662_MPA_CBZ_01.R8 | 9 | TRUE |  |  | NA | NAO | CPCON | NA
E300000004180 | 300000004180 | 400000083483 | 900001375442 |  |  |  | AP-MPA-CBZ | ESTRUTURADO | 15/12/2025 | * | SLOT-6 | V.TAL | GOOD | I | A |  |  |  |  | SLOT |  | EM SERVIÇO | EXODUS | BLOQ_VOI-AN_1662_MPA_CBZ_01.R8 | 9 | TRUE |  |  | NA | NAO | CPCON | NA
E300000004180 | 300000004180 | 400000083483 | 900001375443 |  |  |  | AP-MPA-CBZ | ESTRUTURADO | 15/12/2025 | * | SLOT-7 | V.TAL | GOOD | I | A |  |  |  |  | SLOT |  | EM SERVIÇO | EXODUS | BLOQ_VOI-AN_1662_MPA_CBZ_01.R8 | 9 | TRUE |  |  | NA | NAO | CPCON | NA
E300000004180 | 300000004180 | 400000083483 | 900001375444 |  |  |  | AP-MPA-CBZ | ESTRUTURADO | 15/12/2025 | * | SLOT-8 | V.TAL | GOOD | I | A |  |  |  |  | SLOT |  | EM SERVIÇO | EXODUS | BLOQ_VOI-AN_1662_MPA_CBZ_01.R8 | 9 | TRUE |  |  | NA | NAO | CPCON | NA
E300000004180 | 300000004180 | 400000083483 | 900001375445 |  |  |  | AP-MPA-CBZ | ESTRUTURADO | 15/12/2025 | * | SLOT-9 | V.TAL | GOOD | I | A |  |  |  |  | SLOT |  | EM SERVIÇO | EXODUS | BLOQ_VOI-AN_1662_MPA_CBZ_01.R8 | 9 | TRUE |  |  | NA | NAO | CPCON | NA
E300000004180 | 300000004180 | 400000083483 | 900001375446 |  |  |  | AP-MPA-CBZ | ESTRUTURADO | 15/12/2025 | * | SLOT-10 | V.TAL | GOOD | I | A |  |  |  |  | SLOT |  | EM SERVIÇO | EXODUS | BLOQ_VOI-AN_1662_MPA_CBZ_01.R8 | 9 | TRUE |  |  | NA | NAO | CPCON | NA
E300000004180 | 300000004180 | 400000083483 | 900001375447 |  |  |  | AP-MPA-CBZ | ESTRUTURADO | 15/12/2025 | * | SLOT-11 | V.TAL | GOOD | I | A |  |  |  |  | SLOT |  | EM SERVIÇO | EXODUS | BLOQ_VOI-AN_1662_MPA_CBZ_01.R8 | 9 | TRUE |  |  | NA | NAO | CPCON | NA
E300000004180 | 300000004180 | 400000083483 | 900001375448 |  |  |  | AP-MPA-CBZ | ESTRUTURADO | 15/12/2025 | * | SLOT-12 | V.TAL | GOOD | I | A |  |  |  |  | SLOT |  | EM SERVIÇO | EXODUS | BLOQ_VOI-AN_1662_MPA_CBZ_01.R8 | 9 | TRUE |  |  | NA | NAO | CPCON | NA
E300000004180 | 300000004180 | 400000083483 | 900001375449 |  |  |  | AP-MPA-CBZ | ESTRUTURADO | 15/12/2025 | * | SLOT-13 | V.TAL | GOOD | I | A |  |  |  |  | SLOT |  | EM SERVIÇO | EXODUS | BLOQ_VOI-AN_1662_MPA_CBZ_01.R8 | 9 | TRUE |  |  | NA | NAO | CPCON | NA
E300000004180 | 300000004180 | 400000083483 | 900001375450 |  |  |  | AP-MPA-CBZ | ESTRUTURADO | 15/12/2025 | * | SLOT-14 | V.TAL | GOOD | I | A |  |  |  |  | SLOT |  | EM SERVIÇO | EXODUS | BLOQ_VOI-AN_1662_MPA_CBZ_01.R8 | 9 | TRUE |  |  | NA | NAO | CPCON | NA
E300000004180 | 300000004180 | 400000083483 | 900001375451 |  |  |  | AP-MPA-CBZ | ESTRUTURADO | 15/12/2025 | * | SLOT-15 | V.TAL | GOOD | I | A |  |  |  |  | SLOT |  | EM SERVIÇO | EXODUS | BLOQ_VOI-AN_1662_MPA_CBZ_01.R8 | 9 | TRUE |  |  | NA | NAO | CPCON | NA
E300000004180 | 300000004180 | 400000083483 | 900001375452 |  |  |  | AP-MPA-CBZ | ESTRUTURADO | 15/12/2025 | * | SLOT-16 | V.TAL | GOOD | I | A |  |  |  |  | SLOT |  | EM SERVIÇO | EXODUS | BLOQ_VOI-AN_1662_MPA_CBZ_01.R8 | 9 | TRUE |  |  | NA | NAO | CPCON | NA
E300000004180 | 300000004180 | 400000083483 | 900001375453 |  |  |  | AP-MPA-CBZ | ESTRUTURADO | 15/12/2025 | * | SLOT-17 | V.TAL | GOOD | I | A |  |  |  |  | SLOT |  | EM SERVIÇO | EXODUS | BLOQ_VOI-AN_1662_MPA_CBZ_01.R8 | 9 | TRUE |  |  | NA | NAO | CPCON | NA
E300000004180 | 300000004180 | 400000083483 | 900001375454 |  |  |  | AP-MPA-CBZ | ESTRUTURADO | 15/12/2025 | * | SLOT-18 | V.TAL | GOOD | I | A |  |  |  |  | SLOT |  | EM SERVIÇO | EXODUS | BLOQ_VOI-AN_1662_MPA_CBZ_01.R8 | 9 | TRUE |  |  | NA | NAO | CPCON | NA
E300000004180 | 300000004180 | 400000083483 | 900001375455 |  |  |  | AP-MPA-CBZ | ESTRUTURADO | 15/12/2025 | * | SLOT-19 | V.TAL | GOOD | I | A |  |  |  |  | SLOT |  | EM SERVIÇO | EXODUS | BLOQ_VOI-AN_1662_MPA_CBZ_01.R8 | 9 | TRUE |  |  | NA | NAO | CPCON | NA
E300000004180 | 300000004180 | 400000083483 | 900001375456 |  |  |  | AP-MPA-CBZ | ESTRUTURADO | 15/12/2025 | * | SLOT-20 | V.TAL | GOOD | I | A |  |  |  |  | SLOT |  | EM SERVIÇO | EXODUS | BLOQ_VOI-AN_1662_MPA_CBZ_01.R8 | 9 | TRUE |  |  | NA | NAO | CPCON | NA
E300000004180 | 300000004180 | 400000083483 | 900001375457 |  |  |  | AP-MPA-CBZ | ESTRUTURADO | 15/12/2025 | * | SLOT-21 | V.TAL | GOOD | I | A |  |  |  |  | SLOT |  | EM SERVIÇO | EXODUS | BLOQ_VOI-AN_1662_MPA_CBZ_01.R8 | 9 | TRUE |  |  | NA | NAO | CPCON | NA
E300000004180 | 300000004180 | 400000083483 | 900001375458 |  |  |  | AP-MPA-CBZ | ESTRUTURADO | 15/12/2025 | * | SLOT-22 | V.TAL | GOOD | I | A |  |  |  |  | SLOT |  | EM SERVIÇO | EXODUS | BLOQ_VOI-AN_1662_MPA_CBZ_01.R8 | 9 | TRUE |  |  | NA | NAO | CPCON | NA
E300000004180 | 300000004180 | 400000083483 | 900001375459 |  |  |  | AP-MPA-CBZ | ESTRUTURADO | 15/12/2025 | * | SLOT-23 | V.TAL | GOOD | I | A |  |  |  |  | SLOT |  | EM SERVIÇO | EXODUS | BLOQ_VOI-AN_1662_MPA_CBZ_01.R8 | 9 | TRUE |  |  | NA | NAO | CPCON | NA
E300000004180 | 300000004180 | 400000083483 | 900001375460 |  |  |  | AP-MPA-CBZ | ESTRUTURADO | 15/12/2025 | * | SLOT-24 | V.TAL | GOOD | I | A |  |  |  |  | SLOT |  | EM SERVIÇO | EXODUS | BLOQ_VOI-AN_1662_MPA_CBZ_01.R8 | 9 | TRUE |  |  | NA | NAO | CPCON | NA
E300000004180 | 300000004180 | 400000083483 | 900001375461 |  |  |  | AP-MPA-CBZ | ESTRUTURADO | 15/12/2025 | * | SLOT-25 | V.TAL | GOOD | I | A |  |  |  |  | SLOT |  | EM SERVIÇO | EXODUS | BLOQ_VOI-AN_1662_MPA_CBZ_01.R8 | 9 | TRUE |  |  | NA | NAO | CPCON | NA
E300000004180 | 300000004180 | 400000083483 | 900001375462 |  |  |  | AP-MPA-CBZ | ESTRUTURADO | 15/12/2025 | * | SLOT-26 | V.TAL | GOOD | I | A |  |  |  |  | SLOT |  | EM SERVIÇO | EXODUS | BLOQ_VOI-AN_1662_MPA_CBZ_01.R8 | 9 | TRUE |  |  | NA | NAO | CPCON | NA
E300000004180 | 300000004180 | 400000083483 | 900001375463 |  |  |  | AP-MPA-CBZ | ESTRUTURADO | 15/12/2025 | * | SLOT-27 | V.TAL | GOOD | I | A |  |  |  |  | SLOT |  | EM SERVIÇO | EXODUS | BLOQ_VOI-AN_1662_MPA_CBZ_01.R8 | 9 | TRUE |  |  | NA | NAO | CPCON | NA
E300000004180 | 300000004180 | 400000083483 | 900001375464 |  |  |  | AP-MPA-CBZ | ESTRUTURADO | 15/12/2025 | * | SLOT-28 | V.TAL | GOOD | I | A |  |  |  |  | SLOT |  | EM SERVIÇO | EXODUS | BLOQ_VOI-AN_1662_MPA_CBZ_01.R8 | 9 | TRUE |  |  | NA | NAO | CPCON | NA
E300000004180 | 300000004180 | 400000083483 | 900001375465 |  |  |  | AP-MPA-CBZ | ESTRUTURADO | 15/12/2025 | * | SLOT-29 | V.TAL | GOOD | I | A |  |  |  |  | SLOT |  | EM SERVIÇO | EXODUS | BLOQ_VOI-AN_1662_MPA_CBZ_01.R8 | 9 | TRUE |  |  | NA | NAO | CPCON | NA
E300000004180 | 300000004180 | 400000083483 | 900001375466 |  |  |  | AP-MPA-CBZ | ESTRUTURADO | 15/12/2025 | * | SLOT-30 | V.TAL | GOOD | I | A |  |  |  |  | SLOT |  | EM SERVIÇO | EXODUS | BLOQ_VOI-AN_1662_MPA_CBZ_01.R8 | 9 | TRUE |  |  | NA | NAO | CPCON | NA
E300000004180 | 300000004180 | 400000083483 | 900001375467 |  |  |  | AP-MPA-CBZ | ESTRUTURADO | 15/12/2025 | * | SLOT-31 | V.TAL | GOOD | I | A |  |  |  |  | SLOT |  | EM SERVIÇO | EXODUS | BLOQ_VOI-AN_1662_MPA_CBZ_01.R8 | 9 | TRUE |  |  | NA | NAO | CPCON | NA
E300000004180 | 300000004180 | 400000083483 | 900001375468 |  |  |  | AP-MPA-CBZ | ESTRUTURADO | 15/12/2025 | * | SLOT-32 | V.TAL | GOOD | I | A |  |  |  |  | SLOT |  | EM SERVIÇO | EXODUS | BLOQ_VOI-AN_1662_MPA_CBZ_01.R8 | 9 | TRUE |  |  | NA | NAO | CPCON | NA
E300000004180 | 300000004180 | 400000083483 | 900001375469 |  |  |  | AP-MPA-CBZ | ESTRUTURADO | 15/12/2025 | * | SLOT-33 | V.TAL | GOOD | I | A |  |  |  |  | SLOT |  | EM SERVIÇO | EXODUS | BLOQ_VOI-AN_1662_MPA_CBZ_01.R8 | 9 | TRUE |  |  | NA | NAO | CPCON | NA
E300000004180 | 300000004180 | 400000083483 | 900001375470 |  |  |  | AP-MPA-CBZ | ESTRUTURADO | 15/12/2025 | * | SLOT-34 | V.TAL | GOOD | I | A |  |  |  |  | SLOT |  | EM SERVIÇO | EXODUS | BLOQ_VOI-AN_1662_MPA_CBZ_01.R8 | 9 | TRUE |  |  | NA | NAO | CPCON | NA
E300000004180 | 300000004180 | 400000083483 | 900001375471 |  |  |  | AP-MPA-CBZ | ESTRUTURADO | 15/12/2025 | * | SLOT-35 | V.TAL | GOOD | I | A |  |  |  |  | SLOT |  | EM SERVIÇO | EXODUS | BLOQ_VOI-AN_1662_MPA_CBZ_01.R8 | 9 | TRUE |  |  | NA | NAO | CPCON | NA
E300000004180 | 300000004180 | 400000083483 | 900001375472 |  |  |  | AP-MPA-CBZ | ESTRUTURADO | 15/12/2025 | * | SLOT-36 | V.TAL | GOOD | I | A |  |  |  |  | SLOT |  | EM SERVIÇO | EXODUS | BLOQ_VOI-AN_1662_MPA_CBZ_01.R8 | 9 | TRUE |  |  | NA | NAO | CPCON | NA
E300000004180 | 300000004180 | 400000083483 | 900001375473 |  |  |  | AP-MPA-CBZ | ESTRUTURADO | 15/12/2025 | * | SLOT-37 | V.TAL | GOOD | I | A |  |  |  |  | SLOT |  | EM SERVIÇO | EXODUS | BLOQ_VOI-AN_1662_MPA_CBZ_01.R8 | 9 | TRUE |  |  | NA | NAO | CPCON | NA
E300000004180 | 300000004180 | 400000083483 | 900001375474 |  |  |  | AP-MPA-CBZ | ESTRUTURADO | 15/12/2025 | * | SLOT-38 | V.TAL | GOOD | I | A |  |  |  |  | SLOT |  | EM SERVIÇO | EXODUS | BLOQ_VOI-AN_1662_MPA_CBZ_01.R8 | 9 | TRUE |  |  | NA | NAO | CPCON | NA
E300000004180 | 300000004180 | 400000083483 | 900001375475 |  |  |  | AP-MPA-CBZ | ESTRUTURADO | 15/12/2025 | * | SLOT-39 | V.TAL | GOOD | I | A |  |  |  |  | SLOT |  | EM SERVIÇO | EXODUS | BLOQ_VOI-AN_1662_MPA_CBZ_01.R8 | 9 | TRUE |  |  | NA | NAO | CPCON | NA
E300000004180 | 300000004180 | 400000083483 | 900001375476 |  |  |  | AP-MPA-CBZ | ESTRUTURADO | 15/12/2025 | * | SLOT-40 | V.TAL | GOOD | I | A |  |  |  |  | SLOT |  | EM SERVIÇO | EXODUS | BLOQ_VOI-AN_1662_MPA_CBZ_01.R8 | 9 | TRUE |  |  | NA | NAO | CPCON | NA
E300000004180 | 300000004180 | 400000083483 | 900001375477 |  |  |  | AP-MPA-CBZ | ESTRUTURADO | 15/12/2025 | * | SLOT-41 | V.TAL | GOOD | I | A |  |  |  |  | SLOT |  | EM SERVIÇO | EXODUS | BLOQ_VOI-AN_1662_MPA_CBZ_01.R8 | 9 | TRUE |  |  | NA | NAO | CPCON | NA
E300000027700 | 300000027700 | 400000083698 | 900001376093 |  |  |  | AP-MPA-CBT | ESTRUTURADO | 15/12/2025 | * | SLOT-1 | V.TAL | GOOD | I | A |  |  |  |  | SLOT |  | EM SERVIÇO | EXODUS | BLOQ_VOI-AN_1662_MPA_CBT_01.R8 | 9 | TRUE |  |  | NA | NAO | CPCON | NA
E300000027700 | 300000027700 | 400000083698 | 900001376094 |  |  |  | AP-MPA-CBT | ESTRUTURADO | 15/12/2025 | * | SLOT-2 | V.TAL | GOOD | I | A |  |  |  |  | SLOT |  | EM SERVIÇO | EXODUS | BLOQ_VOI-AN_1662_MPA_CBT_01.R8 | 9 | TRUE |  |  | NA | NAO | CPCON | NA
E300000027700 | 300000027700 | 400000083698 | 900001376095 |  |  |  | AP-MPA-CBT | ESTRUTURADO | 15/12/2025 | * | SLOT-3 | V.TAL | GOOD | I | A |  |  |  |  | SLOT |  | EM SERVIÇO | EXODUS | BLOQ_VOI-AN_1662_MPA_CBT_01.R8 | 9 | TRUE |  |  | NA | NAO | CPCON | NA
E300000027700 | 300000027700 | 400000083698 | 900001376096 |  |  |  | AP-MPA-CBT | ESTRUTURADO | 15/12/2025 | * | SLOT-4 | V.TAL | GOOD | I | A |  |  |  |  | SLOT |  | EM SERVIÇO | EXODUS | BLOQ_VOI-AN_1662_MPA_CBT_01.R8 | 9 | TRUE |  |  | NA | NAO | CPCON | NA
E300000027700 | 300000027700 | 400000083698 | 900001376097 |  |  |  | AP-MPA-CBT | ESTRUTURADO | 15/12/2025 | * | SLOT-5 | V.TAL | GOOD | I | A |  |  |  |  | SLOT |  | EM SERVIÇO | EXODUS | BLOQ_VOI-AN_1662_MPA_CBT_01.R8 | 9 | TRUE |  |  | NA | NAO | CPCON | NA
E300000027700 | 300000027700 | 400000083698 | 900001376098 |  |  |  | AP-MPA-CBT | ESTRUTURADO | 15/12/2025 | * | SLOT-6 | V.TAL | GOOD | I | A |  |  |  |  | SLOT |  | EM SERVIÇO | EXODUS | BLOQ_VOI-AN_1662_MPA_CBT_01.R8 | 9 | TRUE |  |  | NA | NAO | CPCON | NA
E300000027700 | 300000027700 | 400000083698 | 900001376099 |  |  |  | AP-MPA-CBT | ESTRUTURADO | 15/12/2025 | * | SLOT-7 | V.TAL | GOOD | I | A |  |  |  |  | SLOT |  | EM SERVIÇO | EXODUS | BLOQ_VOI-AN_1662_MPA_CBT_01.R8 | 9 | TRUE |  |  | NA | NAO | CPCON | NA
E300000027700 | 300000027700 | 400000083698 | 900001376100 |  |  |  | AP-MPA-CBT | ESTRUTURADO | 15/12/2025 | * | SLOT-8 | V.TAL | GOOD | I | A |  |  |  |  | SLOT |  | EM SERVIÇO | EXODUS | BLOQ_VOI-AN_1662_MPA_CBT_01.R8 | 9 | TRUE |  |  | NA | NAO | CPCON | NA
E300000027700 | 300000027700 | 400000083698 | 900001376101 |  |  |  | AP-MPA-CBT | ESTRUTURADO | 15/12/2025 | * | SLOT-9 | V.TAL | GOOD | I | A |  |  |  |  | SLOT |  | EM SERVIÇO | EXODUS | BLOQ_VOI-AN_1662_MPA_CBT_01.R8 | 9 | TRUE |  |  | NA | NAO | CPCON | NA
E300000027700 | 300000027700 | 400000083698 | 900001376102 |  |  |  | AP-MPA-CBT | ESTRUTURADO | 15/12/2025 | * | SLOT-10 | V.TAL | GOOD | I | A |  |  |  |  | SLOT |  | EM SERVIÇO | EXODUS | BLOQ_VOI-AN_1662_MPA_CBT_01.R8 | 9 | TRUE |  |  | NA | NAO | CPCON | NA
E300000027700 | 300000027700 | 400000083698 | 900001376103 |  |  |  | AP-MPA-CBT | ESTRUTURADO | 15/12/2025 | * | SLOT-11 | V.TAL | GOOD | I | A |  |  |  |  | SLOT |  | EM SERVIÇO | EXODUS | BLOQ_VOI-AN_1662_MPA_CBT_01.R8 | 9 | TRUE |  |  | NA | NAO | CPCON | NA
E300000027700 | 300000027700 | 400000083698 | 900001376104 |  |  |  | AP-MPA-CBT | ESTRUTURADO | 15/12/2025 | * | SLOT-12 | V.TAL | GOOD | I | A |  |  |  |  | SLOT |  | EM SERVIÇO | EXODUS | BLOQ_VOI-AN_1662_MPA_CBT_01.R8 | 9 | TRUE |  |  | NA | NAO | CPCON | NA
E300000027700 | 300000027700 | 400000083698 | 900001376105 |  |  |  | AP-MPA-CBT | ESTRUTURADO | 15/12/2025 | * | SLOT-13 | V.TAL | GOOD | I | A |  |  |  |  | SLOT |  | EM SERVIÇO | EXODUS | BLOQ_VOI-AN_1662_MPA_CBT_01.R8 | 9 | TRUE |  |  | NA | NAO | CPCON | NA
E300000027700 | 300000027700 | 400000083698 | 900001376106 |  |  |  | AP-MPA-CBT | ESTRUTURADO | 15/12/2025 | * | SLOT-14 | V.TAL | GOOD | I | A |  |  |  |  | SLOT |  | EM SERVIÇO | EXODUS | BLOQ_VOI-AN_1662_MPA_CBT_01.R8 | 9 | TRUE |  |  | NA | NAO | CPCON | NA
E300000027700 | 300000027700 | 400000083698 | 900001376107 |  |  |  | AP-MPA-CBT | ESTRUTURADO | 15/12/2025 | * | SLOT-15 | V.TAL | GOOD | I | A |  |  |  |  | SLOT |  | EM SERVIÇO | EXODUS | BLOQ_VOI-AN_1662_MPA_CBT_01.R8 | 9 | TRUE |  |  | NA | NAO | CPCON | NA
E300000027700 | 300000027700 | 400000083698 | 900001376108 |  |  |  | AP-MPA-CBT | ESTRUTURADO | 15/12/2025 | * | SLOT-16 | V.TAL | GOOD | I | A |  |  |  |  | SLOT |  | EM SERVIÇO | EXODUS | BLOQ_VOI-AN_1662_MPA_CBT_01.R8 | 9 | TRUE |  |  | NA | NAO | CPCON | NA
E300000027700 | 300000027700 | 400000083698 | 900001376109 |  |  |  | AP-MPA-CBT | ESTRUTURADO | 15/12/2025 | * | SLOT-17 | V.TAL | GOOD | I | A |  |  |  |  | SLOT |  | EM SERVIÇO | EXODUS | BLOQ_VOI-AN_1662_MPA_CBT_01.R8 | 9 | TRUE |  |  | NA | NAO | CPCON | NA
E300000027700 | 300000027700 | 400000083698 | 900001376110 |  |  |  | AP-MPA-CBT | ESTRUTURADO | 15/12/2025 | * | SLOT-18 | V.TAL | GOOD | I | A |  |  |  |  | SLOT |  | EM SERVIÇO | EXODUS | BLOQ_VOI-AN_1662_MPA_CBT_01.R8 | 9 | TRUE |  |  | NA | NAO | CPCON | NA
E300000027700 | 300000027700 | 400000083698 | 900001376111 |  |  |  | AP-MPA-CBT | ESTRUTURADO | 15/12/2025 | * | SLOT-19 | V.TAL | GOOD | I | A |  |  |  |  | SLOT |  | EM SERVIÇO | EXODUS | BLOQ_VOI-AN_1662_MPA_CBT_01.R8 | 9 | TRUE |  |  | NA | NAO | CPCON | NA
E300000027700 | 300000027700 | 400000083698 | 900001376112 |  |  |  | AP-MPA-CBT | ESTRUTURADO | 15/12/2025 | * | SLOT-20 | V.TAL | GOOD | I | A |  |  |  |  | SLOT |  | EM SERVIÇO | EXODUS | BLOQ_VOI-AN_1662_MPA_CBT_01.R8 | 9 | TRUE |  |  | NA | NAO | CPCON | NA
E300000027700 | 300000027700 | 400000083698 | 900001376113 |  |  |  | AP-MPA-CBT | ESTRUTURADO | 15/12/2025 | * | SLOT-21 | V.TAL | GOOD | I | A |  |  |  |  | SLOT |  | EM SERVIÇO | EXODUS | BLOQ_VOI-AN_1662_MPA_CBT_01.R8 | 9 | TRUE |  |  | NA | NAO | CPCON | NA
E300000027700 | 300000027700 | 400000083698 | 900001376114 |  |  |  | AP-MPA-CBT | ESTRUTURADO | 15/12/2025 | * | SLOT-22 | V.TAL | GOOD | I | A |  |  |  |  | SLOT |  | EM SERVIÇO | EXODUS | BLOQ_VOI-AN_1662_MPA_CBT_01.R8 | 9 | TRUE |  |  | NA | NAO | CPCON | NA
E300000027700 | 300000027700 | 400000083698 | 900001376115 |  |  |  | AP-MPA-CBT | ESTRUTURADO | 15/12/2025 | * | SLOT-23 | V.TAL | GOOD | I | A |  |  |  |  | SLOT |  | EM SERVIÇO | EXODUS | BLOQ_VOI-AN_1662_MPA_CBT_01.R8 | 9 | TRUE |  |  | NA | NAO | CPCON | NA
E300000027700 | 300000027700 | 400000083698 | 900001376116 |  |  |  | AP-MPA-CBT | ESTRUTURADO | 15/12/2025 | * | SLOT-24 | V.TAL | GOOD | I | A |  |  |  |  | SLOT |  | EM SERVIÇO | EXODUS | BLOQ_VOI-AN_1662_MPA_CBT_01.R8 | 9 | TRUE |  |  | NA | NAO | CPCON | NA
E300000027700 | 300000027700 | 400000083698 | 900001376117 |  |  |  | AP-MPA-CBT | ESTRUTURADO | 15/12/2025 | * | SLOT-25 | V.TAL | GOOD | I | A |  |  |  |  | SLOT |  | EM SERVIÇO | EXODUS | BLOQ_VOI-AN_1662_MPA_CBT_01.R8 | 9 | TRUE |  |  | NA | NAO | CPCON | NA
E300000027700 | 300000027700 | 400000083698 | 900001376118 |  |  |  | AP-MPA-CBT | ESTRUTURADO | 15/12/2025 | * | SLOT-26 | V.TAL | GOOD | I | A |  |  |  |  | SLOT |  | EM SERVIÇO | EXODUS | BLOQ_VOI-AN_1662_MPA_CBT_01.R8 | 9 | TRUE |  |  | NA | NAO | CPCON | NA
E300000027700 | 300000027700 | 400000083698 | 900001376119 |  |  |  | AP-MPA-CBT | ESTRUTURADO | 15/12/2025 | * | SLOT-27 | V.TAL | GOOD | I | A |  |  |  |  | SLOT |  | EM SERVIÇO | EXODUS | BLOQ_VOI-AN_1662_MPA_CBT_01.R8 | 9 | TRUE |  |  | NA | NAO | CPCON | NA
E300000027700 | 300000027700 | 400000083698 | 900001376120 |  |  |  | AP-MPA-CBT | ESTRUTURADO | 15/12/2025 | * | SLOT-28 | V.TAL | GOOD | I | A |  |  |  |  | SLOT |  | EM SERVIÇO | EXODUS | BLOQ_VOI-AN_1662_MPA_CBT_01.R8 | 9 | TRUE |  |  | NA | NAO | CPCON | NA
E300000027700 | 300000027700 | 400000083698 | 900001376121 |  |  |  | AP-MPA-CBT | ESTRUTURADO | 15/12/2025 | * | SLOT-29 | V.TAL | GOOD | I | A |  |  |  |  | SLOT |  | EM SERVIÇO | EXODUS | BLOQ_VOI-AN_1662_MPA_CBT_01.R8 | 9 | TRUE |  |  | NA | NAO | CPCON | NA
E300000027700 | 300000027700 | 400000083698 | 900001376122 |  |  |  | AP-MPA-CBT | ESTRUTURADO | 15/12/2025 | * | SLOT-30 | V.TAL | GOOD | I | A |  |  |  |  | SLOT |  | EM SERVIÇO | EXODUS | BLOQ_VOI-AN_1662_MPA_CBT_01.R8 | 9 | TRUE |  |  | NA | NAO | CPCON | NA
E300000027700 | 300000027700 | 400000083698 | 900001376123 |  |  |  | AP-MPA-CBT | ESTRUTURADO | 15/12/2025 | * | SLOT-31 | V.TAL | GOOD | I | A |  |  |  |  | SLOT |  | EM SERVIÇO | EXODUS | BLOQ_VOI-AN_1662_MPA_CBT_01.R8 | 9 | TRUE |  |  | NA | NAO | CPCON | NA
E300000027700 | 300000027700 | 400000083698 | 900001376124 |  |  |  | AP-MPA-CBT | ESTRUTURADO | 15/12/2025 | * | SLOT-32 | V.TAL | GOOD | I | A |  |  |  |  | SLOT |  | EM SERVIÇO | EXODUS | BLOQ_VOI-AN_1662_MPA_CBT_01.R8 | 9 | TRUE |  |  | NA | NAO | CPCON | NA
E300000027700 | 300000027700 | 400000083698 | 900001376125 |  |  |  | AP-MPA-CBT | ESTRUTURADO | 15/12/2025 | * | SLOT-33 | V.TAL | GOOD | I | A |  |  |  |  | SLOT |  | EM SERVIÇO | EXODUS | BLOQ_VOI-AN_1662_MPA_CBT_01.R8 | 9 | TRUE |  |  | NA | NAO | CPCON | NA
E300000027700 | 300000027700 | 400000083698 | 900001376126 |  |  |  | AP-MPA-CBT | ESTRUTURADO | 15/12/2025 | * | SLOT-34 | V.TAL | GOOD | I | A |  |  |  |  | SLOT |  | EM SERVIÇO | EXODUS | BLOQ_VOI-AN_1662_MPA_CBT_01.R8 | 9 | TRUE |  |  | NA | NAO | CPCON | NA
E300000027700 | 300000027700 | 400000083698 | 900001376127 |  |  |  | AP-MPA-CBT | ESTRUTURADO | 15/12/2025 | * | SLOT-35 | V.TAL | GOOD | I | A |  |  |  |  | SLOT |  | EM SERVIÇO | EXODUS | BLOQ_VOI-AN_1662_MPA_CBT_01.R8 | 9 | TRUE |  |  | NA | NAO | CPCON | NA
E300000027700 | 300000027700 | 400000083698 | 900001376128 |  |  |  | AP-MPA-CBT | ESTRUTURADO | 15/12/2025 | * | SLOT-36 | V.TAL | GOOD | I | A |  |  |  |  | SLOT |  | EM SERVIÇO | EXODUS | BLOQ_VOI-AN_1662_MPA_CBT_01.R8 | 9 | TRUE |  |  | NA | NAO | CPCON | NA
E300000027700 | 300000027700 | 400000083698 | 900001376129 |  |  |  | AP-MPA-CBT | ESTRUTURADO | 15/12/2025 | * | SLOT-37 | V.TAL | GOOD | I | A |  |  |  |  | SLOT |  | EM SERVIÇO | EXODUS | BLOQ_VOI-AN_1662_MPA_CBT_01.R8 | 9 | TRUE |  |  | NA | NAO | CPCON | NA
E300000027700 | 300000027700 | 400000083698 | 900001376130 |  |  |  | AP-MPA-CBT | ESTRUTURADO | 15/12/2025 | * | SLOT-38 | V.TAL | GOOD | I | A |  |  |  |  | SLOT |  | EM SERVIÇO | EXODUS | BLOQ_VOI-AN_1662_MPA_CBT_01.R8 | 9 | TRUE |  |  | NA | NAO | CPCON | NA
E300000027700 | 300000027700 | 400000083698 | 900001376131 |  |  |  | AP-MPA-CBT | ESTRUTURADO | 15/12/2025 | * | SLOT-39 | V.TAL | GOOD | I | A |  |  |  |  | SLOT |  | EM SERVIÇO | EXODUS | BLOQ_VOI-AN_1662_MPA_CBT_01.R8 | 9 | TRUE |  |  | NA | NAO | CPCON | NA
E300000027700 | 300000027700 | 400000083698 | 900001376132 |  |  |  | AP-MPA-CBT | ESTRUTURADO | 15/12/2025 | * | SLOT-40 | V.TAL | GOOD | I | A |  |  |  |  | SLOT |  | EM SERVIÇO | EXODUS | BLOQ_VOI-AN_1662_MPA_CBT_01.R8 | 9 | TRUE |  |  | NA | NAO | CPCON | NA
E300000027700 | 300000027700 | 400000083698 | 900001376133 |  |  |  | AP-MPA-CBT | ESTRUTURADO | 15/12/2025 | * | SLOT-41 | V.TAL | GOOD | I | A |  |  |  |  | SLOT |  | EM SERVIÇO | EXODUS | BLOQ_VOI-AN_1662_MPA_CBT_01.R8 | 9 | TRUE |  |  | NA | NAO | CPCON | NA
E300000019288 | 300000019288 | 400000000020 | 900001446351 |  |  |  | AL-MCO-FA | ESTRUTURADO | 15/12/2025 | * | SLOT-1 | V.TAL | GOOD | I | A |  |  |  |  | SLOT |  | EM SERVIÇO | EXODUS | VOI_FA-AL-ROTC-H01 | 9 | TRUE |  |  | NA | NAO | CPCON | NA
E300000019288 | 300000019288 | 400000000020 | 900001446352 |  |  |  | AL-MCO-FA | ESTRUTURADO | 15/12/2025 | * | SLOT-2 | V.TAL | GOOD | I | A |  |  |  |  | SLOT |  | EM SERVIÇO | EXODUS | VOI_FA-AL-ROTC-H01 | 9 | TRUE |  |  | NA | NAO | CPCON | NA
E300000019288 | 300000019288 | 400000000020 | 900001446353 |  |  |  | AL-MCO-FA | ESTRUTURADO | 15/12/2025 | * | SLOT-0 | V.TAL | GOOD | I | A |  |  |  |  | SLOT |  | EM SERVIÇO | EXODUS | VOI_FA-AL-ROTC-H01 | 9 | TRUE |  |  | NA | NAO | CPCON | NA
E300000019288 | 300000019288 | 400000000028 | 900001446390 |  |  |  | AL-MCO-FA | ESTRUTURADO | 15/12/2025 | * | SLOT-1 | V.TAL | GOOD | I | A |  |  |  |  | SLOT |  | EM SERVIÇO | EXODUS | VOI_FA-AL-ROTSH-H01 | 9 | TRUE |  |  | NA | NAO | CPCON | NA
E300000019288 | 300000019288 | 400000000028 | 900001446391 |  |  |  | AL-MCO-FA | ESTRUTURADO | 15/12/2025 | * | SLOT-2 | V.TAL | GOOD | I | A |  |  |  |  | SLOT |  | EM SERVIÇO | EXODUS | VOI_FA-AL-ROTSH-H01 | 9 | TRUE |  |  | NA | NAO | CPCON | NA
E300000019288 | 300000019288 | 400000000028 | 900001446392 |  |  |  | AL-MCO-FA | ESTRUTURADO | 15/12/2025 | * | SLOT-0 | V.TAL | GOOD | I | A |  |  |  |  | SLOT |  | EM SERVIÇO | EXODUS | VOI_FA-AL-ROTSH-H01 | 9 | TRUE |  |  | NA | NAO | CPCON | NA
E300000034272 | 300000034272 | 400000013368 | 900001447314 |  |  |  | AL-MCO-FA | ESTRUTURADO | 15/12/2025 | * | SLOT-1 | V.TAL | GOOD | I | A |  |  |  |  | SLOT |  | EM SERVIÇO | EXODUS | VOI_5200_MCO_FA_0001.R3B2UM75F | 9 | TRUE |  |  | NA | NAO | CPCON | NA
E300000034272 | 300000034272 | 400000013368 | 900001447315 |  |  |  | AL-MCO-FA | ESTRUTURADO | 15/12/2025 | * | SLOT-2 | V.TAL | GOOD | I | A |  |  |  |  | SLOT |  | EM SERVIÇO | EXODUS | VOI_5200_MCO_FA_0001.R3B2UM75F | 9 | TRUE |  |  | NA | NAO | CPCON | NA
E300000034272 | 300000034272 | 400000013368 | 900001447316 |  |  |  | AL-MCO-FA | ESTRUTURADO | 15/12/2025 | * | SLOT-3 | V.TAL | GOOD | I | A |  |  |  |  | SLOT |  | EM SERVIÇO | EXODUS | VOI_5200_MCO_FA_0001.R3B2UM75F | 9 | TRUE |  |  | NA | NAO | CPCON | NA
E300000034272 | 300000034272 | 400000013368 | 900001447317 |  |  |  | AL-MCO-FA | ESTRUTURADO | 15/12/2025 | * | SLOT-4 | V.TAL | GOOD | I | A |  |  |  |  | SLOT |  | EM SERVIÇO | EXODUS | VOI_5200_MCO_FA_0001.R3B2UM75F | 9 | TRUE |  |  | NA | NAO | CPCON | NA
E300000034272 | 300000034272 | 400000013368 | 900001447318 |  |  |  | AL-MCO-FA | ESTRUTURADO | 15/12/2025 | * | SLOT-5 | V.TAL | GOOD | I | A |  |  |  |  | SLOT |  | EM SERVIÇO | EXODUS | VOI_5200_MCO_FA_0001.R3B2UM75F | 9 | TRUE |  |  | NA | NAO | CPCON | NA
E300000034272 | 300000034272 | 400000013368 | 900001447319 |  |  |  | AL-MCO-FA | ESTRUTURADO | 15/12/2025 | * | SLOT-6 | V.TAL | GOOD | I | A |  |  |  |  | SLOT |  | EM SERVIÇO | EXODUS | VOI_5200_MCO_FA_0001.R3B2UM75F | 9 | TRUE |  |  | NA | NAO | CPCON | NA
E300000034272 | 300000034272 | 400000013368 | 900001447320 |  |  |  | AL-MCO-FA | ESTRUTURADO | 15/12/2025 | * | SLOT-7 | V.TAL | GOOD | I | A |  |  |  |  | SLOT |  | EM SERVIÇO | EXODUS | VOI_5200_MCO_FA_0001.R3B2UM75F | 9 | TRUE |  |  | NA | NAO | CPCON | NA
E300000034272 | 300000034272 | 400000013368 | 900001447321 |  |  |  | AL-MCO-FA | ESTRUTURADO | 15/12/2025 | * | SLOT-8 | V.TAL | GOOD | I | A |  |  |  |  | SLOT |  | EM SERVIÇO | EXODUS | VOI_5200_MCO_FA_0001.R3B2UM75F | 9 | TRUE |  |  | NA | NAO | CPCON | NA
E300000034272 | 300000034272 | 400000013368 | 900001447322 |  |  |  | AL-MCO-FA | ESTRUTURADO | 15/12/2025 | * | SLOT-9 | V.TAL | GOOD | I | A |  |  |  |  | SLOT |  | EM SERVIÇO | EXODUS | VOI_5200_MCO_FA_0001.R3B2UM75F | 9 | TRUE |  |  | NA | NAO | CPCON | NA
E300000034272 | 300000034272 | 400000013368 | 900001447323 |  |  |  | AL-MCO-FA | ESTRUTURADO | 15/12/2025 | * | SLOT-10 | V.TAL | GOOD | I | A |  |  |  |  | SLOT |  | EM SERVIÇO | EXODUS | VOI_5200_MCO_FA_0001.R3B2UM75F | 9 | TRUE |  |  | NA | NAO | CPCON | NA
E300000034272 | 300000034272 | 400000013368 | 900001447324 |  |  |  | AL-MCO-FA | ESTRUTURADO | 15/12/2025 | * | SLOT-11 | V.TAL | GOOD | I | A |  |  |  |  | SLOT |  | EM SERVIÇO | EXODUS | VOI_5200_MCO_FA_0001.R3B2UM75F | 9 | TRUE |  |  | NA | NAO | CPCON | NA
E300000034272 | 300000034272 | 400000013368 | 900001447325 |  |  |  | AL-MCO-FA | ESTRUTURADO | 15/12/2025 | * | SLOT-12 | V.TAL | GOOD | I | A |  |  |  |  | SLOT |  | EM SERVIÇO | EXODUS | VOI_5200_MCO_FA_0001.R3B2UM75F | 9 | TRUE |  |  | NA | NAO | CPCON | NA
E300000034272 | 300000034272 | 400000013368 | 900001447326 |  |  |  | AL-MCO-FA | ESTRUTURADO | 15/12/2025 | * | SLOT-13 | V.TAL | GOOD | I | A |  |  |  |  | SLOT |  | EM SERVIÇO | EXODUS | VOI_5200_MCO_FA_0001.R3B2UM75F | 9 | TRUE |  |  | NA | NAO | CPCON | NA
E300000034272 | 300000034272 | 400000013368 | 900001447327 |  |  |  | AL-MCO-FA | ESTRUTURADO | 15/12/2025 | * | SLOT-14 | V.TAL | GOOD | I | A |  |  |  |  | SLOT |  | EM SERVIÇO | EXODUS | VOI_5200_MCO_FA_0001.R3B2UM75F | 9 | TRUE |  |  | NA | NAO | CPCON | NA
E300000034272 | 300000034272 | 400000013368 | 900001447328 |  |  |  | AL-MCO-FA | ESTRUTURADO | 15/12/2025 | * | SLOT-15 | V.TAL | GOOD | I | A |  |  |  |  | SLOT |  | EM SERVIÇO | EXODUS | VOI_5200_MCO_FA_0001.R3B2UM75F | 9 | TRUE |  |  | NA | NAO | CPCON | NA
E300000034272 | 300000034272 | 400000013368 | 900001447329 |  |  |  | AL-MCO-FA | ESTRUTURADO | 15/12/2025 | * | SLOT-16 | V.TAL | GOOD | I | A |  |  |  |  | SLOT |  | EM SERVIÇO | EXODUS | VOI_5200_MCO_FA_0001.R3B2UM75F | 9 | TRUE |  |  | NA | NAO | CPCON | NA
E300000009933 | 300000009933 | 400000013813 | 900001454842 |  |  |  | BA-JBN-MUUC | ESTRUTURADO | 15/12/2025 | * | SLOT-1 | V.TAL | GOOD | I | A |  |  |  |  | SLOT |  | EM SERVIÇO | EXODUS | VOI-5300_JBN_MUUC_0001.R4EZ24S | 9 | TRUE |  |  | NA | NAO | CPCON | NA
E300000009933 | 300000009933 | 400000013813 | 900001454843 |  |  |  | BA-JBN-MUUC | ESTRUTURADO | 15/12/2025 | * | SLOT-2 | V.TAL | GOOD | I | A |  |  |  |  | SLOT |  | EM SERVIÇO | EXODUS | VOI-5300_JBN_MUUC_0001.R4EZ24S | 9 | TRUE |  |  | NA | NAO | CPCON | NA
E300000009933 | 300000009933 | 400000013813 | 900001454844 |  |  |  | BA-JBN-MUUC | ESTRUTURADO | 15/12/2025 | * | SLOT-3 | V.TAL | GOOD | I | A |  |  |  |  | SLOT |  | EM SERVIÇO | EXODUS | VOI-5300_JBN_MUUC_0001.R4EZ24S | 9 | TRUE |  |  | NA | NAO | CPCON | NA
E300000009933 | 300000009933 | 400000013813 | 900001454845 |  |  |  | BA-JBN-MUUC | ESTRUTURADO | 15/12/2025 | * | SLOT-4 | V.TAL | GOOD | I | A |  |  |  |  | SLOT |  | EM SERVIÇO | EXODUS | VOI-5300_JBN_MUUC_0001.R4EZ24S | 9 | TRUE |  |  | NA | NAO | CPCON | NA
E300000009933 | 300000009933 | 400000013813 | 900001454846 |  |  |  | BA-JBN-MUUC | ESTRUTURADO | 15/12/2025 | * | SLOT-5 | V.TAL | GOOD | I | A |  |  |  |  | SLOT |  | EM SERVIÇO | EXODUS | VOI-5300_JBN_MUUC_0001.R4EZ24S | 9 | TRUE |  |  | NA | NAO | CPCON | NA
E300000009933 | 300000009933 | 400000013813 | 900001454847 |  |  |  | BA-JBN-MUUC | ESTRUTURADO | 15/12/2025 | * | SLOT-6 | V.TAL | GOOD | I | A |  |  |  |  | SLOT |  | EM SERVIÇO | EXODUS | VOI-5300_JBN_MUUC_0001.R4EZ24S | 9 | TRUE |  |  | NA | NAO | CPCON | NA
E300000009933 | 300000009933 | 400000013813 | 900001454848 |  |  |  | BA-JBN-MUUC | ESTRUTURADO | 15/12/2025 | * | SLOT-7 | V.TAL | GOOD | I | A |  |  |  |  | SLOT |  | EM SERVIÇO | EXODUS | VOI-5300_JBN_MUUC_0001.R4EZ24S | 9 | TRUE |  |  | NA | NAO | CPCON | NA
E300000009933 | 300000009933 | 400000013813 | 900001454849 |  |  |  | BA-JBN-MUUC | ESTRUTURADO | 15/12/2025 | * | SLOT-8 | V.TAL | GOOD | I | A |  |  |  |  | SLOT |  | EM SERVIÇO | EXODUS | VOI-5300_JBN_MUUC_0001.R4EZ24S | 9 | TRUE |  |  | NA | NAO | CPCON | NA
E300000009933 | 300000009933 | 400000013813 | 900001454850 |  |  |  | BA-JBN-MUUC | ESTRUTURADO | 15/12/2025 | * | SLOT-9 | V.TAL | GOOD | I | A |  |  |  |  | SLOT |  | EM SERVIÇO | EXODUS | VOI-5300_JBN_MUUC_0001.R4EZ24S | 9 | TRUE |  |  | NA | NAO | CPCON | NA
E300000009933 | 300000009933 | 400000013813 | 900001454851 |  |  |  | BA-JBN-MUUC | ESTRUTURADO | 15/12/2025 | * | SLOT-10 | V.TAL | GOOD | I | A |  |  |  |  | SLOT |  | EM SERVIÇO | EXODUS | VOI-5300_JBN_MUUC_0001.R4EZ24S | 9 | TRUE |  |  | NA | NAO | CPCON | NA
E300000009933 | 300000009933 | 400000013813 | 900001454852 |  |  |  | BA-JBN-MUUC | ESTRUTURADO | 15/12/2025 | * | SLOT-11 | V.TAL | GOOD | I | A |  |  |  |  | SLOT |  | EM SERVIÇO | EXODUS | VOI-5300_JBN_MUUC_0001.R4EZ24S | 9 | TRUE |  |  | NA | NAO | CPCON | NA
E300000009933 | 300000009933 | 400000013813 | 900001454853 |  |  |  | BA-JBN-MUUC | ESTRUTURADO | 15/12/2025 | * | SLOT-12 | V.TAL | GOOD | I | A |  |  |  |  | SLOT |  | EM SERVIÇO | EXODUS | VOI-5300_JBN_MUUC_0001.R4EZ24S | 9 | TRUE |  |  | NA | NAO | CPCON | NA
E300000009933 | 300000009933 | 400000013813 | 900001454854 |  |  |  | BA-JBN-MUUC | ESTRUTURADO | 15/12/2025 | * | SLOT-13 | V.TAL | GOOD | I | A |  |  |  |  | SLOT |  | EM SERVIÇO | EXODUS | VOI-5300_JBN_MUUC_0001.R4EZ24S | 9 | TRUE |  |  | NA | NAO | CPCON | NA
E300000009933 | 300000009933 | 400000013813 | 900001454855 |  |  |  | BA-JBN-MUUC | ESTRUTURADO | 15/12/2025 | * | SLOT-14 | V.TAL | GOOD | I | A |  |  |  |  | SLOT |  | EM SERVIÇO | EXODUS | VOI-5300_JBN_MUUC_0001.R4EZ24S | 9 | TRUE |  |  | NA | NAO | CPCON | NA
E300000009933 | 300000009933 | 400000013813 | 900001454856 |  |  |  | BA-JBN-MUUC | ESTRUTURADO | 15/12/2025 | * | SLOT-15 | V.TAL | GOOD | I | A |  |  |  |  | SLOT |  | EM SERVIÇO | EXODUS | VOI-5300_JBN_MUUC_0001.R4EZ24S | 9 | TRUE |  |  | NA | NAO | CPCON | NA
E300000009933 | 300000009933 | 400000013813 | 900001454857 |  |  |  | BA-JBN-MUUC | ESTRUTURADO | 15/12/2025 | * | SLOT-16 | V.TAL | GOOD | I | A |  |  |  |  | SLOT |  | EM SERVIÇO | EXODUS | VOI-5300_JBN_MUUC_0001.R4EZ24S | 9 | TRUE |  |  | NA | NAO | CPCON | NA
E300000009933 | 300000009933 | 400000013813 | 900001454858 |  |  |  | BA-JBN-MUUC | ESTRUTURADO | 15/12/2025 | * | SLOT-17 | V.TAL | GOOD | I | A |  |  |  |  | SLOT |  | EM SERVIÇO | EXODUS | VOI-5300_JBN_MUUC_0001.R4EZ24S | 9 | TRUE |  |  | NA | NAO | CPCON | NA
E300000009933 | 300000009933 | 400000013813 | 900001454859 |  |  |  | BA-JBN-MUUC | ESTRUTURADO | 15/12/2025 | * | SLOT-18 | V.TAL | GOOD | I | A |  |  |  |  | SLOT |  | EM SERVIÇO | EXODUS | VOI-5300_JBN_MUUC_0001.R4EZ24S | 9 | TRUE |  |  | NA | NAO | CPCON | NA
E300000009933 | 300000009933 | 400000013813 | 900001454860 |  |  |  | BA-JBN-MUUC | ESTRUTURADO | 15/12/2025 | * | SLOT-19 | V.TAL | GOOD | I | A |  |  |  |  | SLOT |  | EM SERVIÇO | EXODUS | VOI-5300_JBN_MUUC_0001.R4EZ24S | 9 | TRUE |  |  | NA | NAO | CPCON | NA
E300000009933 | 300000009933 | 400000013813 | 900001454861 |  |  |  | BA-JBN-MUUC | ESTRUTURADO | 15/12/2025 | * | SLOT-20 | V.TAL | GOOD | I | A |  |  |  |  | SLOT |  | EM SERVIÇO | EXODUS | VOI-5300_JBN_MUUC_0001.R4EZ24S | 9 | TRUE |  |  | NA | NAO | CPCON | NA
E300000009933 | 300000009933 | 400000013813 | 900001454862 |  |  |  | BA-JBN-MUUC | ESTRUTURADO | 15/12/2025 | * | SLOT-21 | V.TAL | GOOD | I | A |  |  |  |  | SLOT |  | EM SERVIÇO | EXODUS | VOI-5300_JBN_MUUC_0001.R4EZ24S | 9 | TRUE |  |  | NA | NAO | CPCON | NA
E300000009933 | 300000009933 | 400000013813 | 900001454863 |  |  |  | BA-JBN-MUUC | ESTRUTURADO | 15/12/2025 | * | SLOT-22 | V.TAL | GOOD | I | A |  |  |  |  | SLOT |  | EM SERVIÇO | EXODUS | VOI-5300_JBN_MUUC_0001.R4EZ24S | 9 | TRUE |  |  | NA | NAO | CPCON | NA
E300000009933 | 300000009933 | 400000013813 | 900001454864 |  |  |  | BA-JBN-MUUC | ESTRUTURADO | 15/12/2025 | * | SLOT-23 | V.TAL | GOOD | I | A |  |  |  |  | SLOT |  | EM SERVIÇO | EXODUS | VOI-5300_JBN_MUUC_0001.R4EZ24S | 9 | TRUE |  |  | NA | NAO | CPCON | NA
E300000009933 | 300000009933 | 400000013813 | 900001454865 |  |  |  | BA-JBN-MUUC | ESTRUTURADO | 15/12/2025 | * | SLOT-24 | V.TAL | GOOD | I | A |  |  |  |  | SLOT |  | EM SERVIÇO | EXODUS | VOI-5300_JBN_MUUC_0001.R4EZ24S | 9 | TRUE |  |  | NA | NAO | CPCON | NA
E300000009933 | 300000009933 | 400000013813 | 900001454866 |  |  |  | BA-JBN-MUUC | ESTRUTURADO | 15/12/2025 | * | SLOT-25 | V.TAL | GOOD | I | A |  |  |  |  | SLOT |  | EM SERVIÇO | EXODUS | VOI-5300_JBN_MUUC_0001.R4EZ24S | 9 | TRUE |  |  | NA | NAO | CPCON | NA
E300000009933 | 300000009933 | 400000013813 | 900001454867 |  |  |  | BA-JBN-MUUC | ESTRUTURADO | 15/12/2025 | * | SLOT-26 | V.TAL | GOOD | I | A |  |  |  |  | SLOT |  | EM SERVIÇO | EXODUS | VOI-5300_JBN_MUUC_0001.R4EZ24S | 9 | TRUE |  |  | NA | NAO | CPCON | NA
E300000027499 | 300000027499 | 400000013878 | 900001456028 |  |  |  | AL-MCO-FA | ESTRUTURADO | 15/12/2025 | * | SLOT-1 | V.TAL | GOOD | I | A |  |  |  |  | SLOT |  | EM SERVIÇO | EXODUS | VOI_5300_MCO_FA_0001.R3B2F50XN | 9 | TRUE |  |  | NA | NAO | CPCON | NA
E300000027499 | 300000027499 | 400000013878 | 900001456029 |  |  |  | AL-MCO-FA | ESTRUTURADO | 15/12/2025 | * | SLOT-2 | V.TAL | GOOD | I | A |  |  |  |  | SLOT |  | EM SERVIÇO | EXODUS | VOI_5300_MCO_FA_0001.R3B2F50XN | 9 | TRUE |  |  | NA | NAO | CPCON | NA
E300000027499 | 300000027499 | 400000013878 | 900001456030 |  |  |  | AL-MCO-FA | ESTRUTURADO | 15/12/2025 | * | SLOT-3 | V.TAL | GOOD | I | A |  |  |  |  | SLOT |  | EM SERVIÇO | EXODUS | VOI_5300_MCO_FA_0001.R3B2F50XN | 9 | TRUE |  |  | NA | NAO | CPCON | NA
E300000027499 | 300000027499 | 400000013878 | 900001456031 |  |  |  | AL-MCO-FA | ESTRUTURADO | 15/12/2025 | * | SLOT-4 | V.TAL | GOOD | I | A |  |  |  |  | SLOT |  | EM SERVIÇO | EXODUS | VOI_5300_MCO_FA_0001.R3B2F50XN | 9 | TRUE |  |  | NA | NAO | CPCON | NA
E300000027499 | 300000027499 | 400000013878 | 900001456032 |  |  |  | AL-MCO-FA | ESTRUTURADO | 15/12/2025 | * | SLOT-5 | V.TAL | GOOD | I | A |  |  |  |  | SLOT |  | EM SERVIÇO | EXODUS | VOI_5300_MCO_FA_0001.R3B2F50XN | 9 | TRUE |  |  | NA | NAO | CPCON | NA
E300000027499 | 300000027499 | 400000013878 | 900001456033 |  |  |  | AL-MCO-FA | ESTRUTURADO | 15/12/2025 | * | SLOT-6 | V.TAL | GOOD | I | A |  |  |  |  | SLOT |  | EM SERVIÇO | EXODUS | VOI_5300_MCO_FA_0001.R3B2F50XN | 9 | TRUE |  |  | NA | NAO | CPCON | NA
E300000027499 | 300000027499 | 400000013878 | 900001456034 |  |  |  | AL-MCO-FA | ESTRUTURADO | 15/12/2025 | * | SLOT-7 | V.TAL | GOOD | I | A |  |  |  |  | SLOT |  | EM SERVIÇO | EXODUS | VOI_5300_MCO_FA_0001.R3B2F50XN | 9 | TRUE |  |  | NA | NAO | CPCON | NA
E300000027499 | 300000027499 | 400000013878 | 900001456035 |  |  |  | AL-MCO-FA | ESTRUTURADO | 15/12/2025 | * | SLOT-8 | V.TAL | GOOD | I | A |  |  |  |  | SLOT |  | EM SERVIÇO | EXODUS | VOI_5300_MCO_FA_0001.R3B2F50XN | 9 | TRUE |  |  | NA | NAO | CPCON | NA
E300000027499 | 300000027499 | 400000013878 | 900001456036 |  |  |  | AL-MCO-FA | ESTRUTURADO | 15/12/2025 | * | SLOT-9 | V.TAL | GOOD | I | A |  |  |  |  | SLOT |  | EM SERVIÇO | EXODUS | VOI_5300_MCO_FA_0001.R3B2F50XN | 9 | TRUE |  |  | NA | NAO | CPCON | NA
E300000027499 | 300000027499 | 400000013878 | 900001456037 |  |  |  | AL-MCO-FA | ESTRUTURADO | 15/12/2025 | * | SLOT-10 | V.TAL | GOOD | I | A |  |  |  |  | SLOT |  | EM SERVIÇO | EXODUS | VOI_5300_MCO_FA_0001.R3B2F50XN | 9 | TRUE |  |  | NA | NAO | CPCON | NA
E300000027499 | 300000027499 | 400000013878 | 900001456038 |  |  |  | AL-MCO-FA | ESTRUTURADO | 15/12/2025 | * | SLOT-11 | V.TAL | GOOD | I | A |  |  |  |  | SLOT |  | EM SERVIÇO | EXODUS | VOI_5300_MCO_FA_0001.R3B2F50XN | 9 | TRUE |  |  | NA | NAO | CPCON | NA
E300000027499 | 300000027499 | 400000013878 | 900001456039 |  |  |  | AL-MCO-FA | ESTRUTURADO | 15/12/2025 | * | SLOT-12 | V.TAL | GOOD | I | A |  |  |  |  | SLOT |  | EM SERVIÇO | EXODUS | VOI_5300_MCO_FA_0001.R3B2F50XN | 9 | TRUE |  |  | NA | NAO | CPCON | NA
E300000027499 | 300000027499 | 400000013878 | 900001456040 |  |  |  | AL-MCO-FA | ESTRUTURADO | 15/12/2025 | * | SLOT-13 | V.TAL | GOOD | I | A |  |  |  |  | SLOT |  | EM SERVIÇO | EXODUS | VOI_5300_MCO_FA_0001.R3B2F50XN | 9 | TRUE |  |  | NA | NAO | CPCON | NA
E300000027499 | 300000027499 | 400000013878 | 900001456041 |  |  |  | AL-MCO-FA | ESTRUTURADO | 15/12/2025 | * | SLOT-14 | V.TAL | GOOD | I | A |  |  |  |  | SLOT |  | EM SERVIÇO | EXODUS | VOI_5300_MCO_FA_0001.R3B2F50XN | 9 | TRUE |  |  | NA | NAO | CPCON | NA
E300000027499 | 300000027499 | 400000013878 | 900001456042 |  |  |  | AL-MCO-FA | ESTRUTURADO | 15/12/2025 | * | SLOT-15 | V.TAL | GOOD | I | A |  |  |  |  | SLOT |  | EM SERVIÇO | EXODUS | VOI_5300_MCO_FA_0001.R3B2F50XN | 9 | TRUE |  |  | NA | NAO | CPCON | NA
E300000027499 | 300000027499 | 400000013878 | 900001456043 |  |  |  | AL-MCO-FA | ESTRUTURADO | 15/12/2025 | * | SLOT-16 | V.TAL | GOOD | I | A |  |  |  |  | SLOT |  | EM SERVIÇO | EXODUS | VOI_5300_MCO_FA_0001.R3B2F50XN | 9 | TRUE |  |  | NA | NAO | CPCON | NA
E300000027499 | 300000027499 | 400000013878 | 900001456044 |  |  |  | AL-MCO-FA | ESTRUTURADO | 15/12/2025 | * | SLOT-17 | V.TAL | GOOD | I | A |  |  |  |  | SLOT |  | EM SERVIÇO | EXODUS | VOI_5300_MCO_FA_0001.R3B2F50XN | 9 | TRUE |  |  | NA | NAO | CPCON | NA
E300000027499 | 300000027499 | 400000013878 | 900001456045 |  |  |  | AL-MCO-FA | ESTRUTURADO | 15/12/2025 | * | SLOT-18 | V.TAL | GOOD | I | A |  |  |  |  | SLOT |  | EM SERVIÇO | EXODUS | VOI_5300_MCO_FA_0001.R3B2F50XN | 9 | TRUE |  |  | NA | NAO | CPCON | NA
E300000027499 | 300000027499 | 400000013878 | 900001456046 |  |  |  | AL-MCO-FA | ESTRUTURADO | 15/12/2025 | * | SLOT-19 | V.TAL | GOOD | I | A |  |  |  |  | SLOT |  | EM SERVIÇO | EXODUS | VOI_5300_MCO_FA_0001.R3B2F50XN | 9 | TRUE |  |  | NA | NAO | CPCON | NA
E300000027499 | 300000027499 | 400000013878 | 900001456047 |  |  |  | AL-MCO-FA | ESTRUTURADO | 15/12/2025 | * | SLOT-20 | V.TAL | GOOD | I | A |  |  |  |  | SLOT |  | EM SERVIÇO | EXODUS | VOI_5300_MCO_FA_0001.R3B2F50XN | 9 | TRUE |  |  | NA | NAO | CPCON | NA
E300000027499 | 300000027499 | 400000013878 | 900001456048 |  |  |  | AL-MCO-FA | ESTRUTURADO | 15/12/2025 | * | SLOT-21 | V.TAL | GOOD | I | A |  |  |  |  | SLOT |  | EM SERVIÇO | EXODUS | VOI_5300_MCO_FA_0001.R3B2F50XN | 9 | TRUE |  |  | NA | NAO | CPCON | NA
E300000027499 | 300000027499 | 400000013878 | 900001456049 |  |  |  | AL-MCO-FA | ESTRUTURADO | 15/12/2025 | * | SLOT-22 | V.TAL | GOOD | I | A |  |  |  |  | SLOT |  | EM SERVIÇO | EXODUS | VOI_5300_MCO_FA_0001.R3B2F50XN | 9 | TRUE |  |  | NA | NAO | CPCON | NA
E300000027499 | 300000027499 | 400000013878 | 900001456050 |  |  |  | AL-MCO-FA | ESTRUTURADO | 15/12/2025 | * | SLOT-23 | V.TAL | GOOD | I | A |  |  |  |  | SLOT |  | EM SERVIÇO | EXODUS | VOI_5300_MCO_FA_0001.R3B2F50XN | 9 | TRUE |  |  | NA | NAO | CPCON | NA
E300000027499 | 300000027499 | 400000013878 | 900001456051 |  |  |  | AL-MCO-FA | ESTRUTURADO | 15/12/2025 | * | SLOT-24 | V.TAL | GOOD | I | A |  |  |  |  | SLOT |  | EM SERVIÇO | EXODUS | VOI_5300_MCO_FA_0001.R3B2F50XN | 9 | TRUE |  |  | NA | NAO | CPCON | NA
E300000027499 | 300000027499 | 400000013878 | 900001456052 |  |  |  | AL-MCO-FA | ESTRUTURADO | 15/12/2025 | * | SLOT-25 | V.TAL | GOOD | I | A |  |  |  |  | SLOT |  | EM SERVIÇO | EXODUS | VOI_5300_MCO_FA_0001.R3B2F50XN | 9 | TRUE |  |  | NA | NAO | CPCON | NA
E300000027499 | 300000027499 | 400000013878 | 900001456053 |  |  |  | AL-MCO-FA | ESTRUTURADO | 15/12/2025 | * | SLOT-26 | V.TAL | GOOD | I | A |  |  |  |  | SLOT |  | EM SERVIÇO | EXODUS | VOI_5300_MCO_FA_0001.R3B2F50XN | 9 | TRUE |  |  | NA | NAO | CPCON | NA
E300000043144 | 300000043144 | 400000015229 | 900001458826 |  |  |  | AL-MCO-FA | ESTRUTURADO | 15/12/2025 | * | SLOT-1 | V.TAL | GOOD | I | A |  |  |  |  | SLOT |  | EM SERVIÇO | EXODUS | VOI_FA-AL-CAT45-02 | 9 | TRUE |  |  | NA | NAO | CPCON | NA
E300000043144 | 300000043144 | 400000015229 | 900001458827 |  |  |  | AL-MCO-FA | ESTRUTURADO | 15/12/2025 | * | SLOT-2 | V.TAL | GOOD | I | A |  |  |  |  | SLOT |  | EM SERVIÇO | EXODUS | VOI_FA-AL-CAT45-02 | 9 | TRUE |  |  | NA | NAO | CPCON | NA
E300000043144 | 300000043144 | 400000015229 | 900001458828 |  |  |  | AL-MCO-FA | ESTRUTURADO | 15/12/2025 | * | SLOT-3 | V.TAL | GOOD | I | A |  |  |  |  | SLOT |  | EM SERVIÇO | EXODUS | VOI_FA-AL-CAT45-02 | 9 | TRUE |  |  | NA | NAO | CPCON | NA
E300000043144 | 300000043144 | 400000015229 | 900001458829 |  |  |  | AL-MCO-FA | ESTRUTURADO | 15/12/2025 | * | SLOT-4 | V.TAL | GOOD | I | A |  |  |  |  | SLOT |  | EM SERVIÇO | EXODUS | VOI_FA-AL-CAT45-02 | 9 | TRUE |  |  | NA | NAO | CPCON | NA
E300000043144 | 300000043144 | 400000015229 | 900001458830 |  |  |  | AL-MCO-FA | ESTRUTURADO | 15/12/2025 | * | SLOT-5 | V.TAL | GOOD | I | A |  |  |  |  | SLOT |  | EM SERVIÇO | EXODUS | VOI_FA-AL-CAT45-02 | 9 | TRUE |  |  | NA | NAO | CPCON | NA
E300000043144 | 300000043144 | 400000015229 | 900001458831 |  |  |  | AL-MCO-FA | ESTRUTURADO | 15/12/2025 | * | SLOT-6 | V.TAL | GOOD | I | A |  |  |  |  | SLOT |  | EM SERVIÇO | EXODUS | VOI_FA-AL-CAT45-02 | 9 | TRUE |  |  | NA | NAO | CPCON | NA
E300000043144 | 300000043144 | 400000015229 | 900001458832 |  |  |  | AL-MCO-FA | ESTRUTURADO | 15/12/2025 | * | SLOT-7 | V.TAL | GOOD | I | A |  |  |  |  | SLOT |  | EM SERVIÇO | EXODUS | VOI_FA-AL-CAT45-02 | 9 | TRUE |  |  | NA | NAO | CPCON | NA
E300000041503 | 300000041503 | 400000015333 | 900001459030 |  |  |  | AL-MCO-FA | ESTRUTURADO | 15/12/2025 | * | SLOT-1 | V.TAL | GOOD | I | A |  |  |  |  | SLOT |  | EM SERVIÇO | EXODUS | VOI_FA-AL-ROTA-09 | 9 | TRUE |  |  | NA | NAO | CPCON | NA
E300000041503 | 300000041503 | 400000015333 | 900001459031 |  |  |  | AL-MCO-FA | ESTRUTURADO | 15/12/2025 | * | SLOT-2 | V.TAL | GOOD | I | A |  |  |  |  | SLOT |  | EM SERVIÇO | EXODUS | VOI_FA-AL-ROTA-09 | 9 | TRUE |  |  | NA | NAO | CPCON | NA
E300000041503 | 300000041503 | 400000015333 | 900001459032 |  |  |  | AL-MCO-FA | ESTRUTURADO | 15/12/2025 | * | SLOT-3 | V.TAL | GOOD | I | A |  |  |  |  | SLOT |  | EM SERVIÇO | EXODUS | VOI_FA-AL-ROTA-09 | 9 | TRUE |  |  | NA | NAO | CPCON | NA
E300000041503 | 300000041503 | 400000015333 | 900001459033 |  |  |  | AL-MCO-FA | ESTRUTURADO | 15/12/2025 | * | SLOT-4 | V.TAL | GOOD | I | A |  |  |  |  | SLOT |  | EM SERVIÇO | EXODUS | VOI_FA-AL-ROTA-09 | 9 | TRUE |  |  | NA | NAO | CPCON | NA
E300000041503 | 300000041503 | 400000015333 | 900001459034 |  |  |  | AL-MCO-FA | ESTRUTURADO | 15/12/2025 | * | SLOT-5 | V.TAL | GOOD | I | A |  |  |  |  | SLOT |  | EM SERVIÇO | EXODUS | VOI_FA-AL-ROTA-09 | 9 | TRUE |  |  | NA | NAO | CPCON | NA
E300000041503 | 300000041503 | 400000015333 | 900001459035 |  |  |  | AL-MCO-FA | ESTRUTURADO | 15/12/2025 | * | SLOT-6 | V.TAL | GOOD | I | A |  |  |  |  | SLOT |  | EM SERVIÇO | EXODUS | VOI_FA-AL-ROTA-09 | 9 | TRUE |  |  | NA | NAO | CPCON | NA
E300000041503 | 300000041503 | 400000015333 | 900001459036 |  |  |  | AL-MCO-FA | ESTRUTURADO | 15/12/2025 | * | SLOT-7 | V.TAL | GOOD | I | A |  |  |  |  | SLOT |  | EM SERVIÇO | EXODUS | VOI_FA-AL-ROTA-09 | 9 | TRUE |  |  | NA | NAO | CPCON | NA
E300000041503 | 300000041503 | 400000015333 | 900001459037 |  |  |  | AL-MCO-FA | ESTRUTURADO | 15/12/2025 | * | SLOT-8 | V.TAL | GOOD | I | A |  |  |  |  | SLOT |  | EM SERVIÇO | EXODUS | VOI_FA-AL-ROTA-09 | 9 | TRUE |  |  | NA | NAO | CPCON | NA
E300000041503 | 300000041503 | 400000015333 | 900001459038 |  |  |  | AL-MCO-FA | ESTRUTURADO | 15/12/2025 | * | SLOT-9 | V.TAL | GOOD | I | A |  |  |  |  | SLOT |  | EM SERVIÇO | EXODUS | VOI_FA-AL-ROTA-09 | 9 | TRUE |  |  | NA | NAO | CPCON | NA
E300000049159 | 300000049159 | 400000019865 | 900001484606 |  |  |  | AL-MCO-FA | ESTRUTURADO | 15/12/2025 | * | SLOT-1 | V.TAL | GOOD | I | A |  |  |  |  | SLOT |  | EM SERVIÇO | EXODUS | BLOQ_MULTIPLEX 120A SPL - 6670 | 9 | TRUE |  |  | NA | NAO | CPCON | NA
E300000049159 | 300000049159 | 400000019865 | 900001484607 |  |  |  | AL-MCO-FA | ESTRUTURADO | 15/12/2025 | * | SLOT-2 | V.TAL | GOOD | I | A |  |  |  |  | SLOT |  | EM SERVIÇO | EXODUS | BLOQ_MULTIPLEX 120A SPL - 6670 | 9 | TRUE |  |  | NA | NAO | CPCON | NA
E300000049159 | 300000049159 | 400000019865 | 900001484608 |  |  |  | AL-MCO-FA | ESTRUTURADO | 15/12/2025 | * | SLOT-3 | V.TAL | GOOD | I | A |  |  |  |  | SLOT |  | EM SERVIÇO | EXODUS | BLOQ_MULTIPLEX 120A SPL - 6670 | 9 | TRUE |  |  | NA | NAO | CPCON | NA
E300000049159 | 300000049159 | 400000019865 | 900001484609 |  |  |  | AL-MCO-FA | ESTRUTURADO | 15/12/2025 | * | SLOT-4 | V.TAL | GOOD | I | A |  |  |  |  | SLOT |  | EM SERVIÇO | EXODUS | BLOQ_MULTIPLEX 120A SPL - 6670 | 9 | TRUE |  |  | NA | NAO | CPCON | NA
E300000049159 | 300000049159 | 400000019865 | 900001484610 |  |  |  | AL-MCO-FA | ESTRUTURADO | 15/12/2025 | * | SLOT-5 | V.TAL | GOOD | I | A |  |  |  |  | SLOT |  | EM SERVIÇO | EXODUS | BLOQ_MULTIPLEX 120A SPL - 6670 | 9 | TRUE |  |  | NA | NAO | CPCON | NA
E300000049159 | 300000049159 | 400000019865 | 900001484611 |  |  |  | AL-MCO-FA | ESTRUTURADO | 15/12/2025 | * | SLOT-6 | V.TAL | GOOD | I | A |  |  |  |  | SLOT |  | EM SERVIÇO | EXODUS | BLOQ_MULTIPLEX 120A SPL - 6670 | 9 | TRUE |  |  | NA | NAO | CPCON | NA
E300000049159 | 300000049159 | 400000019865 | 900001484612 |  |  |  | AL-MCO-FA | ESTRUTURADO | 15/12/2025 | * | SLOT-7 | V.TAL | GOOD | I | A |  |  |  |  | SLOT |  | EM SERVIÇO | EXODUS | BLOQ_MULTIPLEX 120A SPL - 6670 | 9 | TRUE |  |  | NA | NAO | CPCON | NA
E300000049159 | 300000049159 | 400000019865 | 900001484613 |  |  |  | AL-MCO-FA | ESTRUTURADO | 15/12/2025 | * | SLOT-8 | V.TAL | GOOD | I | A |  |  |  |  | SLOT |  | EM SERVIÇO | EXODUS | BLOQ_MULTIPLEX 120A SPL - 6670 | 9 | TRUE |  |  | NA | NAO | CPCON | NA
E300000049159 | 300000049159 | 400000019865 | 900001484614 |  |  |  | AL-MCO-FA | ESTRUTURADO | 15/12/2025 | * | SLOT-9 | V.TAL | GOOD | I | A |  |  |  |  | SLOT |  | EM SERVIÇO | EXODUS | BLOQ_MULTIPLEX 120A SPL - 6670 | 9 | TRUE |  |  | NA | NAO | CPCON | NA
E300000049159 | 300000049159 | 400000019865 | 900001484615 |  |  |  | AL-MCO-FA | ESTRUTURADO | 15/12/2025 | * | SLOT-10 | V.TAL | GOOD | I | A |  |  |  |  | SLOT |  | EM SERVIÇO | EXODUS | BLOQ_MULTIPLEX 120A SPL - 6670 | 9 | TRUE |  |  | NA | NAO | CPCON | NA
E300000049159 | 300000049159 | 400000019865 | 900001484616 |  |  |  | AL-MCO-FA | ESTRUTURADO | 15/12/2025 | * | SLOT-11 | V.TAL | GOOD | I | A |  |  |  |  | SLOT |  | EM SERVIÇO | EXODUS | BLOQ_MULTIPLEX 120A SPL - 6670 | 9 | TRUE |  |  | NA | NAO | CPCON | NA
E300000049159 | 300000049159 | 400000019865 | 900001484617 |  |  |  | AL-MCO-FA | ESTRUTURADO | 15/12/2025 | * | SLOT-12 | V.TAL | GOOD | I | A |  |  |  |  | SLOT |  | EM SERVIÇO | EXODUS | BLOQ_MULTIPLEX 120A SPL - 6670 | 9 | TRUE |  |  | NA | NAO | CPCON | NA
E300000049159 | 300000049159 | 400000019865 | 900001484618 |  |  |  | AL-MCO-FA | ESTRUTURADO | 15/12/2025 | * | SLOT-13 | V.TAL | GOOD | I | A |  |  |  |  | SLOT |  | EM SERVIÇO | EXODUS | BLOQ_MULTIPLEX 120A SPL - 6670 | 9 | TRUE |  |  | NA | NAO | CPCON | NA
E300000049159 | 300000049159 | 400000019865 | 900001484619 |  |  |  | AL-MCO-FA | ESTRUTURADO | 15/12/2025 | * | SLOT-14 | V.TAL | GOOD | I | A |  |  |  |  | SLOT |  | EM SERVIÇO | EXODUS | BLOQ_MULTIPLEX 120A SPL - 6670 | 9 | TRUE |  |  | NA | NAO | CPCON | NA
E300000049159 | 300000049159 | 400000019865 | 900001484620 |  |  |  | AL-MCO-FA | ESTRUTURADO | 15/12/2025 | * | SLOT-15 | V.TAL | GOOD | I | A |  |  |  |  | SLOT |  | EM SERVIÇO | EXODUS | BLOQ_MULTIPLEX 120A SPL - 6670 | 9 | TRUE |  |  | NA | NAO | CPCON | NA
E300000025552 | 300000025552 | 400000019868 | 900001484621 |  |  |  | AL-MCO-FA | ESTRUTURADO | 15/12/2025 | * | SLOT-1 | V.TAL | GOOD | I | A |  |  |  |  | SLOT |  | EM SERVIÇO | EXODUS | BLOQ_MULTIPLEX 120A SPL - 4122 | 9 | TRUE |  |  | NA | NAO | CPCON | NA
E300000025552 | 300000025552 | 400000019868 | 900001484622 |  |  |  | AL-MCO-FA | ESTRUTURADO | 15/12/2025 | * | SLOT-2 | V.TAL | GOOD | I | A |  |  |  |  | SLOT |  | EM SERVIÇO | EXODUS | BLOQ_MULTIPLEX 120A SPL - 4122 | 9 | TRUE |  |  | NA | NAO | CPCON | NA
E300000025552 | 300000025552 | 400000019868 | 900001484623 |  |  |  | AL-MCO-FA | ESTRUTURADO | 15/12/2025 | * | SLOT-3 | V.TAL | GOOD | I | A |  |  |  |  | SLOT |  | EM SERVIÇO | EXODUS | BLOQ_MULTIPLEX 120A SPL - 4122 | 9 | TRUE |  |  | NA | NAO | CPCON | NA
E300000025552 | 300000025552 | 400000019868 | 900001484624 |  |  |  | AL-MCO-FA | ESTRUTURADO | 15/12/2025 | * | SLOT-4 | V.TAL | GOOD | I | A |  |  |  |  | SLOT |  | EM SERVIÇO | EXODUS | BLOQ_MULTIPLEX 120A SPL - 4122 | 9 | TRUE |  |  | NA | NAO | CPCON | NA
E300000025552 | 300000025552 | 400000019868 | 900001484625 |  |  |  | AL-MCO-FA | ESTRUTURADO | 15/12/2025 | * | SLOT-5 | V.TAL | GOOD | I | A |  |  |  |  | SLOT |  | EM SERVIÇO | EXODUS | BLOQ_MULTIPLEX 120A SPL - 4122 | 9 | TRUE |  |  | NA | NAO | CPCON | NA
E300000025552 | 300000025552 | 400000019868 | 900001484626 |  |  |  | AL-MCO-FA | ESTRUTURADO | 15/12/2025 | * | SLOT-6 | V.TAL | GOOD | I | A |  |  |  |  | SLOT |  | EM SERVIÇO | EXODUS | BLOQ_MULTIPLEX 120A SPL - 4122 | 9 | TRUE |  |  | NA | NAO | CPCON | NA
E300000025552 | 300000025552 | 400000019868 | 900001484627 |  |  |  | AL-MCO-FA | ESTRUTURADO | 15/12/2025 | * | SLOT-7 | V.TAL | GOOD | I | A |  |  |  |  | SLOT |  | EM SERVIÇO | EXODUS | BLOQ_MULTIPLEX 120A SPL - 4122 | 9 | TRUE |  |  | NA | NAO | CPCON | NA
E300000025552 | 300000025552 | 400000019868 | 900001484628 |  |  |  | AL-MCO-FA | ESTRUTURADO | 15/12/2025 | * | SLOT-8 | V.TAL | GOOD | I | A |  |  |  |  | SLOT |  | EM SERVIÇO | EXODUS | BLOQ_MULTIPLEX 120A SPL - 4122 | 9 | TRUE |  |  | NA | NAO | CPCON | NA
E300000025552 | 300000025552 | 400000019868 | 900001484629 |  |  |  | AL-MCO-FA | ESTRUTURADO | 15/12/2025 | * | SLOT-9 | V.TAL | GOOD | I | A |  |  |  |  | SLOT |  | EM SERVIÇO | EXODUS | BLOQ_MULTIPLEX 120A SPL - 4122 | 9 | TRUE |  |  | NA | NAO | CPCON | NA
E300000025552 | 300000025552 | 400000019868 | 900001484630 |  |  |  | AL-MCO-FA | ESTRUTURADO | 15/12/2025 | * | SLOT-10 | V.TAL | GOOD | I | A |  |  |  |  | SLOT |  | EM SERVIÇO | EXODUS | BLOQ_MULTIPLEX 120A SPL - 4122 | 9 | TRUE |  |  | NA | NAO | CPCON | NA
E300000025552 | 300000025552 | 400000019868 | 900001484631 |  |  |  | AL-MCO-FA | ESTRUTURADO | 15/12/2025 | * | SLOT-11 | V.TAL | GOOD | I | A |  |  |  |  | SLOT |  | EM SERVIÇO | EXODUS | BLOQ_MULTIPLEX 120A SPL - 4122 | 9 | TRUE |  |  | NA | NAO | CPCON | NA
E300000025552 | 300000025552 | 400000019868 | 900001484632 |  |  |  | AL-MCO-FA | ESTRUTURADO | 15/12/2025 | * | SLOT-12 | V.TAL | GOOD | I | A |  |  |  |  | SLOT |  | EM SERVIÇO | EXODUS | BLOQ_MULTIPLEX 120A SPL - 4122 | 9 | TRUE |  |  | NA | NAO | CPCON | NA
E300000025552 | 300000025552 | 400000019868 | 900001484633 |  |  |  | AL-MCO-FA | ESTRUTURADO | 15/12/2025 | * | SLOT-13 | V.TAL | GOOD | I | A |  |  |  |  | SLOT |  | EM SERVIÇO | EXODUS | BLOQ_MULTIPLEX 120A SPL - 4122 | 9 | TRUE |  |  | NA | NAO | CPCON | NA
E300000025552 | 300000025552 | 400000019868 | 900001484634 |  |  |  | AL-MCO-FA | ESTRUTURADO | 15/12/2025 | * | SLOT-14 | V.TAL | GOOD | I | A |  |  |  |  | SLOT |  | EM SERVIÇO | EXODUS | BLOQ_MULTIPLEX 120A SPL - 4122 | 9 | TRUE |  |  | NA | NAO | CPCON | NA
E300000025552 | 300000025552 | 400000019868 | 900001484635 |  |  |  | AL-MCO-FA | ESTRUTURADO | 15/12/2025 | * | SLOT-15 | V.TAL | GOOD | I | A |  |  |  |  | SLOT |  | EM SERVIÇO | EXODUS | BLOQ_MULTIPLEX 120A SPL - 4122 | 9 | TRUE |  |  | NA | NAO | CPCON | NA
E300000008996 | 300000008996 | 400000019881 | 900001484651 |  |  |  | AL-MCO-FA | ESTRUTURADO | 15/12/2025 | * | SLOT-1 | V.TAL | GOOD | I | A |  |  |  |  | SLOT |  | EM SERVIÇO | EXODUS | BLOQ_MULTIPLEX 120A SPL - 6663 | 9 | TRUE |  |  | NA | NAO | CPCON | NA
E300000008996 | 300000008996 | 400000019881 | 900001484652 |  |  |  | AL-MCO-FA | ESTRUTURADO | 15/12/2025 | * | SLOT-2 | V.TAL | GOOD | I | A |  |  |  |  | SLOT |  | EM SERVIÇO | EXODUS | BLOQ_MULTIPLEX 120A SPL - 6663 | 9 | TRUE |  |  | NA | NAO | CPCON | NA
E300000008996 | 300000008996 | 400000019881 | 900001484653 |  |  |  | AL-MCO-FA | ESTRUTURADO | 15/12/2025 | * | SLOT-3 | V.TAL | GOOD | I | A |  |  |  |  | SLOT |  | EM SERVIÇO | EXODUS | BLOQ_MULTIPLEX 120A SPL - 6663 | 9 | TRUE |  |  | NA | NAO | CPCON | NA
E300000008996 | 300000008996 | 400000019881 | 900001484654 |  |  |  | AL-MCO-FA | ESTRUTURADO | 15/12/2025 | * | SLOT-4 | V.TAL | GOOD | I | A |  |  |  |  | SLOT |  | EM SERVIÇO | EXODUS | BLOQ_MULTIPLEX 120A SPL - 6663 | 9 | TRUE |  |  | NA | NAO | CPCON | NA
E300000008996 | 300000008996 | 400000019881 | 900001484655 |  |  |  | AL-MCO-FA | ESTRUTURADO | 15/12/2025 | * | SLOT-5 | V.TAL | GOOD | I | A |  |  |  |  | SLOT |  | EM SERVIÇO | EXODUS | BLOQ_MULTIPLEX 120A SPL - 6663 | 9 | TRUE |  |  | NA | NAO | CPCON | NA
E300000008996 | 300000008996 | 400000019881 | 900001484656 |  |  |  | AL-MCO-FA | ESTRUTURADO | 15/12/2025 | * | SLOT-6 | V.TAL | GOOD | I | A |  |  |  |  | SLOT |  | EM SERVIÇO | EXODUS | BLOQ_MULTIPLEX 120A SPL - 6663 | 9 | TRUE |  |  | NA | NAO | CPCON | NA
E300000008996 | 300000008996 | 400000019881 | 900001484657 |  |  |  | AL-MCO-FA | ESTRUTURADO | 15/12/2025 | * | SLOT-7 | V.TAL | GOOD | I | A |  |  |  |  | SLOT |  | EM SERVIÇO | EXODUS | BLOQ_MULTIPLEX 120A SPL - 6663 | 9 | TRUE |  |  | NA | NAO | CPCON | NA
E300000008996 | 300000008996 | 400000019881 | 900001484658 |  |  |  | AL-MCO-FA | ESTRUTURADO | 15/12/2025 | * | SLOT-8 | V.TAL | GOOD | I | A |  |  |  |  | SLOT |  | EM SERVIÇO | EXODUS | BLOQ_MULTIPLEX 120A SPL - 6663 | 9 | TRUE |  |  | NA | NAO | CPCON | NA
E300000008996 | 300000008996 | 400000019881 | 900001484659 |  |  |  | AL-MCO-FA | ESTRUTURADO | 15/12/2025 | * | SLOT-9 | V.TAL | GOOD | I | A |  |  |  |  | SLOT |  | EM SERVIÇO | EXODUS | BLOQ_MULTIPLEX 120A SPL - 6663 | 9 | TRUE |  |  | NA | NAO | CPCON | NA
E300000008996 | 300000008996 | 400000019881 | 900001484660 |  |  |  | AL-MCO-FA | ESTRUTURADO | 15/12/2025 | * | SLOT-10 | V.TAL | GOOD | I | A |  |  |  |  | SLOT |  | EM SERVIÇO | EXODUS | BLOQ_MULTIPLEX 120A SPL - 6663 | 9 | TRUE |  |  | NA | NAO | CPCON | NA
E300000008996 | 300000008996 | 400000019881 | 900001484661 |  |  |  | AL-MCO-FA | ESTRUTURADO | 15/12/2025 | * | SLOT-11 | V.TAL | GOOD | I | A |  |  |  |  | SLOT |  | EM SERVIÇO | EXODUS | BLOQ_MULTIPLEX 120A SPL - 6663 | 9 | TRUE |  |  | NA | NAO | CPCON | NA
E300000008996 | 300000008996 | 400000019881 | 900001484662 |  |  |  | AL-MCO-FA | ESTRUTURADO | 15/12/2025 | * | SLOT-12 | V.TAL | GOOD | I | A |  |  |  |  | SLOT |  | EM SERVIÇO | EXODUS | BLOQ_MULTIPLEX 120A SPL - 6663 | 9 | TRUE |  |  | NA | NAO | CPCON | NA
E300000008996 | 300000008996 | 400000019881 | 900001484663 |  |  |  | AL-MCO-FA | ESTRUTURADO | 15/12/2025 | * | SLOT-13 | V.TAL | GOOD | I | A |  |  |  |  | SLOT |  | EM SERVIÇO | EXODUS | BLOQ_MULTIPLEX 120A SPL - 6663 | 9 | TRUE |  |  | NA | NAO | CPCON | NA
E300000008996 | 300000008996 | 400000019881 | 900001484664 |  |  |  | AL-MCO-FA | ESTRUTURADO | 15/12/2025 | * | SLOT-14 | V.TAL | GOOD | I | A |  |  |  |  | SLOT |  | EM SERVIÇO | EXODUS | BLOQ_MULTIPLEX 120A SPL - 6663 | 9 | TRUE |  |  | NA | NAO | CPCON | NA
E300000008996 | 300000008996 | 400000019881 | 900001484665 |  |  |  | AL-MCO-FA | ESTRUTURADO | 15/12/2025 | * | SLOT-15 | V.TAL | GOOD | I | A |  |  |  |  | SLOT |  | EM SERVIÇO | EXODUS | BLOQ_MULTIPLEX 120A SPL - 6663 | 9 | TRUE |  |  | NA | NAO | CPCON | NA
E300000040675 | 300000040675 | 400000019939 | 900001484756 |  |  |  | AL-MCO-FA | ESTRUTURADO | 15/12/2025 | * | SLOT-1 | V.TAL | GOOD | I | A |  |  |  |  | SLOT |  | EM SERVIÇO | EXODUS | BLOQ_MULTIPLEX 120A SPL - 6658 | 9 | TRUE |  |  | NA | NAO | CPCON | NA
E300000040675 | 300000040675 | 400000019939 | 900001484757 |  |  |  | AL-MCO-FA | ESTRUTURADO | 15/12/2025 | * | SLOT-2 | V.TAL | GOOD | I | A |  |  |  |  | SLOT |  | EM SERVIÇO | EXODUS | BLOQ_MULTIPLEX 120A SPL - 6658 | 9 | TRUE |  |  | NA | NAO | CPCON | NA
E300000040675 | 300000040675 | 400000019939 | 900001484758 |  |  |  | AL-MCO-FA | ESTRUTURADO | 15/12/2025 | * | SLOT-3 | V.TAL | GOOD | I | A |  |  |  |  | SLOT |  | EM SERVIÇO | EXODUS | BLOQ_MULTIPLEX 120A SPL - 6658 | 9 | TRUE |  |  | NA | NAO | CPCON | NA
E300000040675 | 300000040675 | 400000019939 | 900001484759 |  |  |  | AL-MCO-FA | ESTRUTURADO | 15/12/2025 | * | SLOT-4 | V.TAL | GOOD | I | A |  |  |  |  | SLOT |  | EM SERVIÇO | EXODUS | BLOQ_MULTIPLEX 120A SPL - 6658 | 9 | TRUE |  |  | NA | NAO | CPCON | NA
E300000040675 | 300000040675 | 400000019939 | 900001484760 |  |  |  | AL-MCO-FA | ESTRUTURADO | 15/12/2025 | * | SLOT-5 | V.TAL | GOOD | I | A |  |  |  |  | SLOT |  | EM SERVIÇO | EXODUS | BLOQ_MULTIPLEX 120A SPL - 6658 | 9 | TRUE |  |  | NA | NAO | CPCON | NA
E300000040675 | 300000040675 | 400000019939 | 900001484761 |  |  |  | AL-MCO-FA | ESTRUTURADO | 15/12/2025 | * | SLOT-6 | V.TAL | GOOD | I | A |  |  |  |  | SLOT |  | EM SERVIÇO | EXODUS | BLOQ_MULTIPLEX 120A SPL - 6658 | 9 | TRUE |  |  | NA | NAO | CPCON | NA
E300000040675 | 300000040675 | 400000019939 | 900001484762 |  |  |  | AL-MCO-FA | ESTRUTURADO | 15/12/2025 | * | SLOT-7 | V.TAL | GOOD | I | A |  |  |  |  | SLOT |  | EM SERVIÇO | EXODUS | BLOQ_MULTIPLEX 120A SPL - 6658 | 9 | TRUE |  |  | NA | NAO | CPCON | NA
E300000040675 | 300000040675 | 400000019939 | 900001484763 |  |  |  | AL-MCO-FA | ESTRUTURADO | 15/12/2025 | * | SLOT-8 | V.TAL | GOOD | I | A |  |  |  |  | SLOT |  | EM SERVIÇO | EXODUS | BLOQ_MULTIPLEX 120A SPL - 6658 | 9 | TRUE |  |  | NA | NAO | CPCON | NA
E300000040675 | 300000040675 | 400000019939 | 900001484764 |  |  |  | AL-MCO-FA | ESTRUTURADO | 15/12/2025 | * | SLOT-9 | V.TAL | GOOD | I | A |  |  |  |  | SLOT |  | EM SERVIÇO | EXODUS | BLOQ_MULTIPLEX 120A SPL - 6658 | 9 | TRUE |  |  | NA | NAO | CPCON | NA
E300000040675 | 300000040675 | 400000019939 | 900001484765 |  |  |  | AL-MCO-FA | ESTRUTURADO | 15/12/2025 | * | SLOT-10 | V.TAL | GOOD | I | A |  |  |  |  | SLOT |  | EM SERVIÇO | EXODUS | BLOQ_MULTIPLEX 120A SPL - 6658 | 9 | TRUE |  |  | NA | NAO | CPCON | NA
E300000040675 | 300000040675 | 400000019939 | 900001484766 |  |  |  | AL-MCO-FA | ESTRUTURADO | 15/12/2025 | * | SLOT-11 | V.TAL | GOOD | I | A |  |  |  |  | SLOT |  | EM SERVIÇO | EXODUS | BLOQ_MULTIPLEX 120A SPL - 6658 | 9 | TRUE |  |  | NA | NAO | CPCON | NA
E300000040675 | 300000040675 | 400000019939 | 900001484767 |  |  |  | AL-MCO-FA | ESTRUTURADO | 15/12/2025 | * | SLOT-12 | V.TAL | GOOD | I | A |  |  |  |  | SLOT |  | EM SERVIÇO | EXODUS | BLOQ_MULTIPLEX 120A SPL - 6658 | 9 | TRUE |  |  | NA | NAO | CPCON | NA
E300000040675 | 300000040675 | 400000019939 | 900001484768 |  |  |  | AL-MCO-FA | ESTRUTURADO | 15/12/2025 | * | SLOT-13 | V.TAL | GOOD | I | A |  |  |  |  | SLOT |  | EM SERVIÇO | EXODUS | BLOQ_MULTIPLEX 120A SPL - 6658 | 9 | TRUE |  |  | NA | NAO | CPCON | NA
E300000040675 | 300000040675 | 400000019939 | 900001484769 |  |  |  | AL-MCO-FA | ESTRUTURADO | 15/12/2025 | * | SLOT-14 | V.TAL | GOOD | I | A |  |  |  |  | SLOT |  | EM SERVIÇO | EXODUS | BLOQ_MULTIPLEX 120A SPL - 6658 | 9 | TRUE |  |  | NA | NAO | CPCON | NA
E300000040675 | 300000040675 | 400000019939 | 900001484770 |  |  |  | AL-MCO-FA | ESTRUTURADO | 15/12/2025 | * | SLOT-15 | V.TAL | GOOD | I | A |  |  |  |  | SLOT |  | EM SERVIÇO | EXODUS | BLOQ_MULTIPLEX 120A SPL - 6658 | 9 | TRUE |  |  | NA | NAO | CPCON | NA
E300000040675 | 300000040675 | 400000019962 | 900001484816 |  |  |  | AL-MCO-FA | ESTRUTURADO | 15/12/2025 | * | SLOT-1 | V.TAL | GOOD | I | A |  |  |  |  | SLOT |  | EM SERVIÇO | EXODUS | BLOQ_MULTIPLEX 120A SPL - 6655 | 9 | TRUE |  |  | NA | NAO | CPCON | NA
E300000040675 | 300000040675 | 400000019962 | 900001484817 |  |  |  | AL-MCO-FA | ESTRUTURADO | 15/12/2025 | * | SLOT-2 | V.TAL | GOOD | I | A |  |  |  |  | SLOT |  | EM SERVIÇO | EXODUS | BLOQ_MULTIPLEX 120A SPL - 6655 | 9 | TRUE |  |  | NA | NAO | CPCON | NA
E300000040675 | 300000040675 | 400000019962 | 900001484818 |  |  |  | AL-MCO-FA | ESTRUTURADO | 15/12/2025 | * | SLOT-3 | V.TAL | GOOD | I | A |  |  |  |  | SLOT |  | EM SERVIÇO | EXODUS | BLOQ_MULTIPLEX 120A SPL - 6655 | 9 | TRUE |  |  | NA | NAO | CPCON | NA
E300000040675 | 300000040675 | 400000019962 | 900001484819 |  |  |  | AL-MCO-FA | ESTRUTURADO | 15/12/2025 | * | SLOT-4 | V.TAL | GOOD | I | A |  |  |  |  | SLOT |  | EM SERVIÇO | EXODUS | BLOQ_MULTIPLEX 120A SPL - 6655 | 9 | TRUE |  |  | NA | NAO | CPCON | NA
E300000040675 | 300000040675 | 400000019962 | 900001484820 |  |  |  | AL-MCO-FA | ESTRUTURADO | 15/12/2025 | * | SLOT-5 | V.TAL | GOOD | I | A |  |  |  |  | SLOT |  | EM SERVIÇO | EXODUS | BLOQ_MULTIPLEX 120A SPL - 6655 | 9 | TRUE |  |  | NA | NAO | CPCON | NA
E300000040675 | 300000040675 | 400000019962 | 900001484821 |  |  |  | AL-MCO-FA | ESTRUTURADO | 15/12/2025 | * | SLOT-6 | V.TAL | GOOD | I | A |  |  |  |  | SLOT |  | EM SERVIÇO | EXODUS | BLOQ_MULTIPLEX 120A SPL - 6655 | 9 | TRUE |  |  | NA | NAO | CPCON | NA
E300000040675 | 300000040675 | 400000019962 | 900001484822 |  |  |  | AL-MCO-FA | ESTRUTURADO | 15/12/2025 | * | SLOT-7 | V.TAL | GOOD | I | A |  |  |  |  | SLOT |  | EM SERVIÇO | EXODUS | BLOQ_MULTIPLEX 120A SPL - 6655 | 9 | TRUE |  |  | NA | NAO | CPCON | NA
E300000040675 | 300000040675 | 400000019962 | 900001484823 |  |  |  | AL-MCO-FA | ESTRUTURADO | 15/12/2025 | * | SLOT-8 | V.TAL | GOOD | I | A |  |  |  |  | SLOT |  | EM SERVIÇO | EXODUS | BLOQ_MULTIPLEX 120A SPL - 6655 | 9 | TRUE |  |  | NA | NAO | CPCON | NA
E300000040675 | 300000040675 | 400000019962 | 900001484824 |  |  |  | AL-MCO-FA | ESTRUTURADO | 15/12/2025 | * | SLOT-9 | V.TAL | GOOD | I | A |  |  |  |  | SLOT |  | EM SERVIÇO | EXODUS | BLOQ_MULTIPLEX 120A SPL - 6655 | 9 | TRUE |  |  | NA | NAO | CPCON | NA
E300000040675 | 300000040675 | 400000019962 | 900001484825 |  |  |  | AL-MCO-FA | ESTRUTURADO | 15/12/2025 | * | SLOT-10 | V.TAL | GOOD | I | A |  |  |  |  | SLOT |  | EM SERVIÇO | EXODUS | BLOQ_MULTIPLEX 120A SPL - 6655 | 9 | TRUE |  |  | NA | NAO | CPCON | NA
E300000040675 | 300000040675 | 400000019962 | 900001484826 |  |  |  | AL-MCO-FA | ESTRUTURADO | 15/12/2025 | * | SLOT-11 | V.TAL | GOOD | I | A |  |  |  |  | SLOT |  | EM SERVIÇO | EXODUS | BLOQ_MULTIPLEX 120A SPL - 6655 | 9 | TRUE |  |  | NA | NAO | CPCON | NA
E300000040675 | 300000040675 | 400000019962 | 900001484827 |  |  |  | AL-MCO-FA | ESTRUTURADO | 15/12/2025 | * | SLOT-12 | V.TAL | GOOD | I | A |  |  |  |  | SLOT |  | EM SERVIÇO | EXODUS | BLOQ_MULTIPLEX 120A SPL - 6655 | 9 | TRUE |  |  | NA | NAO | CPCON | NA
E300000040675 | 300000040675 | 400000019962 | 900001484828 |  |  |  | AL-MCO-FA | ESTRUTURADO | 15/12/2025 | * | SLOT-13 | V.TAL | GOOD | I | A |  |  |  |  | SLOT |  | EM SERVIÇO | EXODUS | BLOQ_MULTIPLEX 120A SPL - 6655 | 9 | TRUE |  |  | NA | NAO | CPCON | NA
E300000040675 | 300000040675 | 400000019962 | 900001484829 |  |  |  | AL-MCO-FA | ESTRUTURADO | 15/12/2025 | * | SLOT-14 | V.TAL | GOOD | I | A |  |  |  |  | SLOT |  | EM SERVIÇO | EXODUS | BLOQ_MULTIPLEX 120A SPL - 6655 | 9 | TRUE |  |  | NA | NAO | CPCON | NA
E300000040675 | 300000040675 | 400000019962 | 900001484830 |  |  |  | AL-MCO-FA | ESTRUTURADO | 15/12/2025 | * | SLOT-15 | V.TAL | GOOD | I | A |  |  |  |  | SLOT |  | EM SERVIÇO | EXODUS | BLOQ_MULTIPLEX 120A SPL - 6655 | 9 | TRUE |  |  | NA | NAO | CPCON | NA
E300000025552 | 300000025552 | 400000020120 | 900001485311 |  |  |  | AL-MCO-FA | ESTRUTURADO | 15/12/2025 | * | SLOT-1 | V.TAL | GOOD | I | A |  |  |  |  | SLOT |  | EM SERVIÇO | EXODUS | BLOQ_MULTIPLEX 120A SPL - 4120 | 9 | TRUE |  |  | NA | NAO | CPCON | NA
E300000025552 | 300000025552 | 400000020120 | 900001485312 |  |  |  | AL-MCO-FA | ESTRUTURADO | 15/12/2025 | * | SLOT-2 | V.TAL | GOOD | I | A |  |  |  |  | SLOT |  | EM SERVIÇO | EXODUS | BLOQ_MULTIPLEX 120A SPL - 4120 | 9 | TRUE |  |  | NA | NAO | CPCON | NA
E300000025552 | 300000025552 | 400000020120 | 900001485313 |  |  |  | AL-MCO-FA | ESTRUTURADO | 15/12/2025 | * | SLOT-3 | V.TAL | GOOD | I | A |  |  |  |  | SLOT |  | EM SERVIÇO | EXODUS | BLOQ_MULTIPLEX 120A SPL - 4120 | 9 | TRUE |  |  | NA | NAO | CPCON | NA
E300000025552 | 300000025552 | 400000020120 | 900001485314 |  |  |  | AL-MCO-FA | ESTRUTURADO | 15/12/2025 | * | SLOT-4 | V.TAL | GOOD | I | A |  |  |  |  | SLOT |  | EM SERVIÇO | EXODUS | BLOQ_MULTIPLEX 120A SPL - 4120 | 9 | TRUE |  |  | NA | NAO | CPCON | NA
E300000025552 | 300000025552 | 400000020120 | 900001485315 |  |  |  | AL-MCO-FA | ESTRUTURADO | 15/12/2025 | * | SLOT-5 | V.TAL | GOOD | I | A |  |  |  |  | SLOT |  | EM SERVIÇO | EXODUS | BLOQ_MULTIPLEX 120A SPL - 4120 | 9 | TRUE |  |  | NA | NAO | CPCON | NA
E300000025552 | 300000025552 | 400000020120 | 900001485316 |  |  |  | AL-MCO-FA | ESTRUTURADO | 15/12/2025 | * | SLOT-6 | V.TAL | GOOD | I | A |  |  |  |  | SLOT |  | EM SERVIÇO | EXODUS | BLOQ_MULTIPLEX 120A SPL - 4120 | 9 | TRUE |  |  | NA | NAO | CPCON | NA
E300000025552 | 300000025552 | 400000020120 | 900001485317 |  |  |  | AL-MCO-FA | ESTRUTURADO | 15/12/2025 | * | SLOT-7 | V.TAL | GOOD | I | A |  |  |  |  | SLOT |  | EM SERVIÇO | EXODUS | BLOQ_MULTIPLEX 120A SPL - 4120 | 9 | TRUE |  |  | NA | NAO | CPCON | NA
E300000025552 | 300000025552 | 400000020120 | 900001485318 |  |  |  | AL-MCO-FA | ESTRUTURADO | 15/12/2025 | * | SLOT-8 | V.TAL | GOOD | I | A |  |  |  |  | SLOT |  | EM SERVIÇO | EXODUS | BLOQ_MULTIPLEX 120A SPL - 4120 | 9 | TRUE |  |  | NA | NAO | CPCON | NA
E300000025552 | 300000025552 | 400000020120 | 900001485319 |  |  |  | AL-MCO-FA | ESTRUTURADO | 15/12/2025 | * | SLOT-9 | V.TAL | GOOD | I | A |  |  |  |  | SLOT |  | EM SERVIÇO | EXODUS | BLOQ_MULTIPLEX 120A SPL - 4120 | 9 | TRUE |  |  | NA | NAO | CPCON | NA
E300000025552 | 300000025552 | 400000020120 | 900001485320 |  |  |  | AL-MCO-FA | ESTRUTURADO | 15/12/2025 | * | SLOT-10 | V.TAL | GOOD | I | A |  |  |  |  | SLOT |  | EM SERVIÇO | EXODUS | BLOQ_MULTIPLEX 120A SPL - 4120 | 9 | TRUE |  |  | NA | NAO | CPCON | NA
E300000025552 | 300000025552 | 400000020120 | 900001485321 |  |  |  | AL-MCO-FA | ESTRUTURADO | 15/12/2025 | * | SLOT-11 | V.TAL | GOOD | I | A |  |  |  |  | SLOT |  | EM SERVIÇO | EXODUS | BLOQ_MULTIPLEX 120A SPL - 4120 | 9 | TRUE |  |  | NA | NAO | CPCON | NA
E300000025552 | 300000025552 | 400000020120 | 900001485322 |  |  |  | AL-MCO-FA | ESTRUTURADO | 15/12/2025 | * | SLOT-12 | V.TAL | GOOD | I | A |  |  |  |  | SLOT |  | EM SERVIÇO | EXODUS | BLOQ_MULTIPLEX 120A SPL - 4120 | 9 | TRUE |  |  | NA | NAO | CPCON | NA
E300000025552 | 300000025552 | 400000020120 | 900001485323 |  |  |  | AL-MCO-FA | ESTRUTURADO | 15/12/2025 | * | SLOT-13 | V.TAL | GOOD | I | A |  |  |  |  | SLOT |  | EM SERVIÇO | EXODUS | BLOQ_MULTIPLEX 120A SPL - 4120 | 9 | TRUE |  |  | NA | NAO | CPCON | NA
E300000025552 | 300000025552 | 400000020120 | 900001485324 |  |  |  | AL-MCO-FA | ESTRUTURADO | 15/12/2025 | * | SLOT-14 | V.TAL | GOOD | I | A |  |  |  |  | SLOT |  | EM SERVIÇO | EXODUS | BLOQ_MULTIPLEX 120A SPL - 4120 | 9 | TRUE |  |  | NA | NAO | CPCON | NA
E300000025552 | 300000025552 | 400000020120 | 900001485325 |  |  |  | AL-MCO-FA | ESTRUTURADO | 15/12/2025 | * | SLOT-15 | V.TAL | GOOD | I | A |  |  |  |  | SLOT |  | EM SERVIÇO | EXODUS | BLOQ_MULTIPLEX 120A SPL - 4120 | 9 | TRUE |  |  | NA | NAO | CPCON | NA
E300000040675 | 300000040675 | 400000020225 | 900001485611 |  |  |  | AL-MCO-FA | ESTRUTURADO | 15/12/2025 | * | SLOT-1 | V.TAL | GOOD | I | A |  |  |  |  | SLOT |  | EM SERVIÇO | EXODUS | BLOQ_MULTIPLEX 120A SPL - 6657 | 9 | TRUE |  |  | NA | NAO | CPCON | NA
E300000040675 | 300000040675 | 400000020225 | 900001485612 |  |  |  | AL-MCO-FA | ESTRUTURADO | 15/12/2025 | * | SLOT-2 | V.TAL | GOOD | I | A |  |  |  |  | SLOT |  | EM SERVIÇO | EXODUS | BLOQ_MULTIPLEX 120A SPL - 6657 | 9 | TRUE |  |  | NA | NAO | CPCON | NA
E300000040675 | 300000040675 | 400000020225 | 900001485613 |  |  |  | AL-MCO-FA | ESTRUTURADO | 15/12/2025 | * | SLOT-3 | V.TAL | GOOD | I | A |  |  |  |  | SLOT |  | EM SERVIÇO | EXODUS | BLOQ_MULTIPLEX 120A SPL - 6657 | 9 | TRUE |  |  | NA | NAO | CPCON | NA
E300000040675 | 300000040675 | 400000020225 | 900001485614 |  |  |  | AL-MCO-FA | ESTRUTURADO | 15/12/2025 | * | SLOT-4 | V.TAL | GOOD | I | A |  |  |  |  | SLOT |  | EM SERVIÇO | EXODUS | BLOQ_MULTIPLEX 120A SPL - 6657 | 9 | TRUE |  |  | NA | NAO | CPCON | NA
E300000040675 | 300000040675 | 400000020225 | 900001485615 |  |  |  | AL-MCO-FA | ESTRUTURADO | 15/12/2025 | * | SLOT-5 | V.TAL | GOOD | I | A |  |  |  |  | SLOT |  | EM SERVIÇO | EXODUS | BLOQ_MULTIPLEX 120A SPL - 6657 | 9 | TRUE |  |  | NA | NAO | CPCON | NA
E300000040675 | 300000040675 | 400000020225 | 900001485616 |  |  |  | AL-MCO-FA | ESTRUTURADO | 15/12/2025 | * | SLOT-6 | V.TAL | GOOD | I | A |  |  |  |  | SLOT |  | EM SERVIÇO | EXODUS | BLOQ_MULTIPLEX 120A SPL - 6657 | 9 | TRUE |  |  | NA | NAO | CPCON | NA
E300000040675 | 300000040675 | 400000020225 | 900001485617 |  |  |  | AL-MCO-FA | ESTRUTURADO | 15/12/2025 | * | SLOT-7 | V.TAL | GOOD | I | A |  |  |  |  | SLOT |  | EM SERVIÇO | EXODUS | BLOQ_MULTIPLEX 120A SPL - 6657 | 9 | TRUE |  |  | NA | NAO | CPCON | NA
E300000040675 | 300000040675 | 400000020225 | 900001485618 |  |  |  | AL-MCO-FA | ESTRUTURADO | 15/12/2025 | * | SLOT-8 | V.TAL | GOOD | I | A |  |  |  |  | SLOT |  | EM SERVIÇO | EXODUS | BLOQ_MULTIPLEX 120A SPL - 6657 | 9 | TRUE |  |  | NA | NAO | CPCON | NA
E300000040675 | 300000040675 | 400000020225 | 900001485619 |  |  |  | AL-MCO-FA | ESTRUTURADO | 15/12/2025 | * | SLOT-9 | V.TAL | GOOD | I | A |  |  |  |  | SLOT |  | EM SERVIÇO | EXODUS | BLOQ_MULTIPLEX 120A SPL - 6657 | 9 | TRUE |  |  | NA | NAO | CPCON | NA
E300000040675 | 300000040675 | 400000020225 | 900001485620 |  |  |  | AL-MCO-FA | ESTRUTURADO | 15/12/2025 | * | SLOT-10 | V.TAL | GOOD | I | A |  |  |  |  | SLOT |  | EM SERVIÇO | EXODUS | BLOQ_MULTIPLEX 120A SPL - 6657 | 9 | TRUE |  |  | NA | NAO | CPCON | NA
E300000040675 | 300000040675 | 400000020225 | 900001485621 |  |  |  | AL-MCO-FA | ESTRUTURADO | 15/12/2025 | * | SLOT-11 | V.TAL | GOOD | I | A |  |  |  |  | SLOT |  | EM SERVIÇO | EXODUS | BLOQ_MULTIPLEX 120A SPL - 6657 | 9 | TRUE |  |  | NA | NAO | CPCON | NA
E300000040675 | 300000040675 | 400000020225 | 900001485622 |  |  |  | AL-MCO-FA | ESTRUTURADO | 15/12/2025 | * | SLOT-12 | V.TAL | GOOD | I | A |  |  |  |  | SLOT |  | EM SERVIÇO | EXODUS | BLOQ_MULTIPLEX 120A SPL - 6657 | 9 | TRUE |  |  | NA | NAO | CPCON | NA
E300000040675 | 300000040675 | 400000020225 | 900001485623 |  |  |  | AL-MCO-FA | ESTRUTURADO | 15/12/2025 | * | SLOT-13 | V.TAL | GOOD | I | A |  |  |  |  | SLOT |  | EM SERVIÇO | EXODUS | BLOQ_MULTIPLEX 120A SPL - 6657 | 9 | TRUE |  |  | NA | NAO | CPCON | NA
E300000040675 | 300000040675 | 400000020225 | 900001485624 |  |  |  | AL-MCO-FA | ESTRUTURADO | 15/12/2025 | * | SLOT-14 | V.TAL | GOOD | I | A |  |  |  |  | SLOT |  | EM SERVIÇO | EXODUS | BLOQ_MULTIPLEX 120A SPL - 6657 | 9 | TRUE |  |  | NA | NAO | CPCON | NA
E300000040675 | 300000040675 | 400000020225 | 900001485625 |  |  |  | AL-MCO-FA | ESTRUTURADO | 15/12/2025 | * | SLOT-15 | V.TAL | GOOD | I | A |  |  |  |  | SLOT |  | EM SERVIÇO | EXODUS | BLOQ_MULTIPLEX 120A SPL - 6657 | 9 | TRUE |  |  | NA | NAO | CPCON | NA
E300000008996 | 300000008996 | 400000020272 | 900001485761 |  |  |  | AL-MCO-FA | ESTRUTURADO | 15/12/2025 | * | SLOT-1 | V.TAL | GOOD | I | A |  |  |  |  | SLOT |  | EM SERVIÇO | EXODUS | BLOQ_MULTIPLEX 120A SPL - 6664 | 9 | TRUE |  |  | NA | NAO | CPCON | NA
E300000008996 | 300000008996 | 400000020272 | 900001485762 |  |  |  | AL-MCO-FA | ESTRUTURADO | 15/12/2025 | * | SLOT-2 | V.TAL | GOOD | I | A |  |  |  |  | SLOT |  | EM SERVIÇO | EXODUS | BLOQ_MULTIPLEX 120A SPL - 6664 | 9 | TRUE |  |  | NA | NAO | CPCON | NA
E300000008996 | 300000008996 | 400000020272 | 900001485763 |  |  |  | AL-MCO-FA | ESTRUTURADO | 15/12/2025 | * | SLOT-3 | V.TAL | GOOD | I | A |  |  |  |  | SLOT |  | EM SERVIÇO | EXODUS | BLOQ_MULTIPLEX 120A SPL - 6664 | 9 | TRUE |  |  | NA | NAO | CPCON | NA
E300000008996 | 300000008996 | 400000020272 | 900001485764 |  |  |  | AL-MCO-FA | ESTRUTURADO | 15/12/2025 | * | SLOT-4 | V.TAL | GOOD | I | A |  |  |  |  | SLOT |  | EM SERVIÇO | EXODUS | BLOQ_MULTIPLEX 120A SPL - 6664 | 9 | TRUE |  |  | NA | NAO | CPCON | NA
E300000008996 | 300000008996 | 400000020272 | 900001485765 |  |  |  | AL-MCO-FA | ESTRUTURADO | 15/12/2025 | * | SLOT-5 | V.TAL | GOOD | I | A |  |  |  |  | SLOT |  | EM SERVIÇO | EXODUS | BLOQ_MULTIPLEX 120A SPL - 6664 | 9 | TRUE |  |  | NA | NAO | CPCON | NA
E300000008996 | 300000008996 | 400000020272 | 900001485766 |  |  |  | AL-MCO-FA | ESTRUTURADO | 15/12/2025 | * | SLOT-6 | V.TAL | GOOD | I | A |  |  |  |  | SLOT |  | EM SERVIÇO | EXODUS | BLOQ_MULTIPLEX 120A SPL - 6664 | 9 | TRUE |  |  | NA | NAO | CPCON | NA
E300000008996 | 300000008996 | 400000020272 | 900001485767 |  |  |  | AL-MCO-FA | ESTRUTURADO | 15/12/2025 | * | SLOT-7 | V.TAL | GOOD | I | A |  |  |  |  | SLOT |  | EM SERVIÇO | EXODUS | BLOQ_MULTIPLEX 120A SPL - 6664 | 9 | TRUE |  |  | NA | NAO | CPCON | NA
E300000008996 | 300000008996 | 400000020272 | 900001485768 |  |  |  | AL-MCO-FA | ESTRUTURADO | 15/12/2025 | * | SLOT-8 | V.TAL | GOOD | I | A |  |  |  |  | SLOT |  | EM SERVIÇO | EXODUS | BLOQ_MULTIPLEX 120A SPL - 6664 | 9 | TRUE |  |  | NA | NAO | CPCON | NA
E300000008996 | 300000008996 | 400000020272 | 900001485769 |  |  |  | AL-MCO-FA | ESTRUTURADO | 15/12/2025 | * | SLOT-9 | V.TAL | GOOD | I | A |  |  |  |  | SLOT |  | EM SERVIÇO | EXODUS | BLOQ_MULTIPLEX 120A SPL - 6664 | 9 | TRUE |  |  | NA | NAO | CPCON | NA
E300000008996 | 300000008996 | 400000020272 | 900001485770 |  |  |  | AL-MCO-FA | ESTRUTURADO | 15/12/2025 | * | SLOT-10 | V.TAL | GOOD | I | A |  |  |  |  | SLOT |  | EM SERVIÇO | EXODUS | BLOQ_MULTIPLEX 120A SPL - 6664 | 9 | TRUE |  |  | NA | NAO | CPCON | NA
E300000008996 | 300000008996 | 400000020272 | 900001485771 |  |  |  | AL-MCO-FA | ESTRUTURADO | 15/12/2025 | * | SLOT-11 | V.TAL | GOOD | I | A |  |  |  |  | SLOT |  | EM SERVIÇO | EXODUS | BLOQ_MULTIPLEX 120A SPL - 6664 | 9 | TRUE |  |  | NA | NAO | CPCON | NA
E300000008996 | 300000008996 | 400000020272 | 900001485772 |  |  |  | AL-MCO-FA | ESTRUTURADO | 15/12/2025 | * | SLOT-12 | V.TAL | GOOD | I | A |  |  |  |  | SLOT |  | EM SERVIÇO | EXODUS | BLOQ_MULTIPLEX 120A SPL - 6664 | 9 | TRUE |  |  | NA | NAO | CPCON | NA
E300000008996 | 300000008996 | 400000020272 | 900001485773 |  |  |  | AL-MCO-FA | ESTRUTURADO | 15/12/2025 | * | SLOT-13 | V.TAL | GOOD | I | A |  |  |  |  | SLOT |  | EM SERVIÇO | EXODUS | BLOQ_MULTIPLEX 120A SPL - 6664 | 9 | TRUE |  |  | NA | NAO | CPCON | NA
E300000008996 | 300000008996 | 400000020272 | 900001485774 |  |  |  | AL-MCO-FA | ESTRUTURADO | 15/12/2025 | * | SLOT-14 | V.TAL | GOOD | I | A |  |  |  |  | SLOT |  | EM SERVIÇO | EXODUS | BLOQ_MULTIPLEX 120A SPL - 6664 | 9 | TRUE |  |  | NA | NAO | CPCON | NA
E300000008996 | 300000008996 | 400000020272 | 900001485775 |  |  |  | AL-MCO-FA | ESTRUTURADO | 15/12/2025 | * | SLOT-15 | V.TAL | GOOD | I | A |  |  |  |  | SLOT |  | EM SERVIÇO | EXODUS | BLOQ_MULTIPLEX 120A SPL - 6664 | 9 | TRUE |  |  | NA | NAO | CPCON | NA
E300000049159 | 300000049159 | 400000020299 | 900001485911 |  |  |  | AL-MCO-FA | ESTRUTURADO | 15/12/2025 | * | SLOT-1 | V.TAL | GOOD | I | A |  |  |  |  | SLOT |  | EM SERVIÇO | EXODUS | BLOQ_MULTIPLEX 120A SPL - 6671 | 9 | TRUE |  |  | NA | NAO | CPCON | NA
E300000049159 | 300000049159 | 400000020299 | 900001485912 |  |  |  | AL-MCO-FA | ESTRUTURADO | 15/12/2025 | * | SLOT-2 | V.TAL | GOOD | I | A |  |  |  |  | SLOT |  | EM SERVIÇO | EXODUS | BLOQ_MULTIPLEX 120A SPL - 6671 | 9 | TRUE |  |  | NA | NAO | CPCON | NA
E300000049159 | 300000049159 | 400000020299 | 900001485913 |  |  |  | AL-MCO-FA | ESTRUTURADO | 15/12/2025 | * | SLOT-3 | V.TAL | GOOD | I | A |  |  |  |  | SLOT |  | EM SERVIÇO | EXODUS | BLOQ_MULTIPLEX 120A SPL - 6671 | 9 | TRUE |  |  | NA | NAO | CPCON | NA
E300000049159 | 300000049159 | 400000020299 | 900001485914 |  |  |  | AL-MCO-FA | ESTRUTURADO | 15/12/2025 | * | SLOT-4 | V.TAL | GOOD | I | A |  |  |  |  | SLOT |  | EM SERVIÇO | EXODUS | BLOQ_MULTIPLEX 120A SPL - 6671 | 9 | TRUE |  |  | NA | NAO | CPCON | NA
E300000049159 | 300000049159 | 400000020299 | 900001485915 |  |  |  | AL-MCO-FA | ESTRUTURADO | 15/12/2025 | * | SLOT-5 | V.TAL | GOOD | I | A |  |  |  |  | SLOT |  | EM SERVIÇO | EXODUS | BLOQ_MULTIPLEX 120A SPL - 6671 | 9 | TRUE |  |  | NA | NAO | CPCON | NA
E300000049159 | 300000049159 | 400000020299 | 900001485916 |  |  |  | AL-MCO-FA | ESTRUTURADO | 15/12/2025 | * | SLOT-6 | V.TAL | GOOD | I | A |  |  |  |  | SLOT |  | EM SERVIÇO | EXODUS | BLOQ_MULTIPLEX 120A SPL - 6671 | 9 | TRUE |  |  | NA | NAO | CPCON | NA
E300000049159 | 300000049159 | 400000020299 | 900001485917 |  |  |  | AL-MCO-FA | ESTRUTURADO | 15/12/2025 | * | SLOT-7 | V.TAL | GOOD | I | A |  |  |  |  | SLOT |  | EM SERVIÇO | EXODUS | BLOQ_MULTIPLEX 120A SPL - 6671 | 9 | TRUE |  |  | NA | NAO | CPCON | NA
E300000049159 | 300000049159 | 400000020299 | 900001485918 |  |  |  | AL-MCO-FA | ESTRUTURADO | 15/12/2025 | * | SLOT-8 | V.TAL | GOOD | I | A |  |  |  |  | SLOT |  | EM SERVIÇO | EXODUS | BLOQ_MULTIPLEX 120A SPL - 6671 | 9 | TRUE |  |  | NA | NAO | CPCON | NA
E300000049159 | 300000049159 | 400000020299 | 900001485919 |  |  |  | AL-MCO-FA | ESTRUTURADO | 15/12/2025 | * | SLOT-9 | V.TAL | GOOD | I | A |  |  |  |  | SLOT |  | EM SERVIÇO | EXODUS | BLOQ_MULTIPLEX 120A SPL - 6671 | 9 | TRUE |  |  | NA | NAO | CPCON | NA
E300000049159 | 300000049159 | 400000020299 | 900001485920 |  |  |  | AL-MCO-FA | ESTRUTURADO | 15/12/2025 | * | SLOT-10 | V.TAL | GOOD | I | A |  |  |  |  | SLOT |  | EM SERVIÇO | EXODUS | BLOQ_MULTIPLEX 120A SPL - 6671 | 9 | TRUE |  |  | NA | NAO | CPCON | NA
E300000049159 | 300000049159 | 400000020299 | 900001485921 |  |  |  | AL-MCO-FA | ESTRUTURADO | 15/12/2025 | * | SLOT-11 | V.TAL | GOOD | I | A |  |  |  |  | SLOT |  | EM SERVIÇO | EXODUS | BLOQ_MULTIPLEX 120A SPL - 6671 | 9 | TRUE |  |  | NA | NAO | CPCON | NA
E300000049159 | 300000049159 | 400000020299 | 900001485922 |  |  |  | AL-MCO-FA | ESTRUTURADO | 15/12/2025 | * | SLOT-12 | V.TAL | GOOD | I | A |  |  |  |  | SLOT |  | EM SERVIÇO | EXODUS | BLOQ_MULTIPLEX 120A SPL - 6671 | 9 | TRUE |  |  | NA | NAO | CPCON | NA
E300000049159 | 300000049159 | 400000020299 | 900001485923 |  |  |  | AL-MCO-FA | ESTRUTURADO | 15/12/2025 | * | SLOT-13 | V.TAL | GOOD | I | A |  |  |  |  | SLOT |  | EM SERVIÇO | EXODUS | BLOQ_MULTIPLEX 120A SPL - 6671 | 9 | TRUE |  |  | NA | NAO | CPCON | NA
E300000049159 | 300000049159 | 400000020299 | 900001485924 |  |  |  | AL-MCO-FA | ESTRUTURADO | 15/12/2025 | * | SLOT-14 | V.TAL | GOOD | I | A |  |  |  |  | SLOT |  | EM SERVIÇO | EXODUS | BLOQ_MULTIPLEX 120A SPL - 6671 | 9 | TRUE |  |  | NA | NAO | CPCON | NA
E300000049159 | 300000049159 | 400000020299 | 900001485925 |  |  |  | AL-MCO-FA | ESTRUTURADO | 15/12/2025 | * | SLOT-15 | V.TAL | GOOD | I | A |  |  |  |  | SLOT |  | EM SERVIÇO | EXODUS | BLOQ_MULTIPLEX 120A SPL - 6671 | 9 | TRUE |  |  | NA | NAO | CPCON | NA
E300000049159 | 300000049159 | 400000020515 | 900001486571 |  |  |  | AL-MCO-FA | ESTRUTURADO | 15/12/2025 | * | SLOT-1 | V.TAL | GOOD | I | A |  |  |  |  | SLOT |  | EM SERVIÇO | EXODUS | BLOQ_MULTIPLEX 120A SPL - 6669 | 9 | TRUE |  |  | NA | NAO | CPCON | NA
E300000049159 | 300000049159 | 400000020515 | 900001486572 |  |  |  | AL-MCO-FA | ESTRUTURADO | 15/12/2025 | * | SLOT-2 | V.TAL | GOOD | I | A |  |  |  |  | SLOT |  | EM SERVIÇO | EXODUS | BLOQ_MULTIPLEX 120A SPL - 6669 | 9 | TRUE |  |  | NA | NAO | CPCON | NA
E300000049159 | 300000049159 | 400000020515 | 900001486573 |  |  |  | AL-MCO-FA | ESTRUTURADO | 15/12/2025 | * | SLOT-3 | V.TAL | GOOD | I | A |  |  |  |  | SLOT |  | EM SERVIÇO | EXODUS | BLOQ_MULTIPLEX 120A SPL - 6669 | 9 | TRUE |  |  | NA | NAO | CPCON | NA
E300000049159 | 300000049159 | 400000020515 | 900001486574 |  |  |  | AL-MCO-FA | ESTRUTURADO | 15/12/2025 | * | SLOT-4 | V.TAL | GOOD | I | A |  |  |  |  | SLOT |  | EM SERVIÇO | EXODUS | BLOQ_MULTIPLEX 120A SPL - 6669 | 9 | TRUE |  |  | NA | NAO | CPCON | NA
E300000049159 | 300000049159 | 400000020515 | 900001486575 |  |  |  | AL-MCO-FA | ESTRUTURADO | 15/12/2025 | * | SLOT-5 | V.TAL | GOOD | I | A |  |  |  |  | SLOT |  | EM SERVIÇO | EXODUS | BLOQ_MULTIPLEX 120A SPL - 6669 | 9 | TRUE |  |  | NA | NAO | CPCON | NA
E300000049159 | 300000049159 | 400000020515 | 900001486576 |  |  |  | AL-MCO-FA | ESTRUTURADO | 15/12/2025 | * | SLOT-6 | V.TAL | GOOD | I | A |  |  |  |  | SLOT |  | EM SERVIÇO | EXODUS | BLOQ_MULTIPLEX 120A SPL - 6669 | 9 | TRUE |  |  | NA | NAO | CPCON | NA
E300000049159 | 300000049159 | 400000020515 | 900001486577 |  |  |  | AL-MCO-FA | ESTRUTURADO | 15/12/2025 | * | SLOT-7 | V.TAL | GOOD | I | A |  |  |  |  | SLOT |  | EM SERVIÇO | EXODUS | BLOQ_MULTIPLEX 120A SPL - 6669 | 9 | TRUE |  |  | NA | NAO | CPCON | NA
E300000049159 | 300000049159 | 400000020515 | 900001486578 |  |  |  | AL-MCO-FA | ESTRUTURADO | 15/12/2025 | * | SLOT-8 | V.TAL | GOOD | I | A |  |  |  |  | SLOT |  | EM SERVIÇO | EXODUS | BLOQ_MULTIPLEX 120A SPL - 6669 | 9 | TRUE |  |  | NA | NAO | CPCON | NA
E300000049159 | 300000049159 | 400000020515 | 900001486579 |  |  |  | AL-MCO-FA | ESTRUTURADO | 15/12/2025 | * | SLOT-9 | V.TAL | GOOD | I | A |  |  |  |  | SLOT |  | EM SERVIÇO | EXODUS | BLOQ_MULTIPLEX 120A SPL - 6669 | 9 | TRUE |  |  | NA | NAO | CPCON | NA
E300000049159 | 300000049159 | 400000020515 | 900001486580 |  |  |  | AL-MCO-FA | ESTRUTURADO | 15/12/2025 | * | SLOT-10 | V.TAL | GOOD | I | A |  |  |  |  | SLOT |  | EM SERVIÇO | EXODUS | BLOQ_MULTIPLEX 120A SPL - 6669 | 9 | TRUE |  |  | NA | NAO | CPCON | NA
E300000049159 | 300000049159 | 400000020515 | 900001486581 |  |  |  | AL-MCO-FA | ESTRUTURADO | 15/12/2025 | * | SLOT-11 | V.TAL | GOOD | I | A |  |  |  |  | SLOT |  | EM SERVIÇO | EXODUS | BLOQ_MULTIPLEX 120A SPL - 6669 | 9 | TRUE |  |  | NA | NAO | CPCON | NA
E300000049159 | 300000049159 | 400000020515 | 900001486582 |  |  |  | AL-MCO-FA | ESTRUTURADO | 15/12/2025 | * | SLOT-12 | V.TAL | GOOD | I | A |  |  |  |  | SLOT |  | EM SERVIÇO | EXODUS | BLOQ_MULTIPLEX 120A SPL - 6669 | 9 | TRUE |  |  | NA | NAO | CPCON | NA
E300000049159 | 300000049159 | 400000020515 | 900001486583 |  |  |  | AL-MCO-FA | ESTRUTURADO | 15/12/2025 | * | SLOT-13 | V.TAL | GOOD | I | A |  |  |  |  | SLOT |  | EM SERVIÇO | EXODUS | BLOQ_MULTIPLEX 120A SPL - 6669 | 9 | TRUE |  |  | NA | NAO | CPCON | NA
E300000049159 | 300000049159 | 400000020515 | 900001486584 |  |  |  | AL-MCO-FA | ESTRUTURADO | 15/12/2025 | * | SLOT-14 | V.TAL | GOOD | I | A |  |  |  |  | SLOT |  | EM SERVIÇO | EXODUS | BLOQ_MULTIPLEX 120A SPL - 6669 | 9 | TRUE |  |  | NA | NAO | CPCON | NA
E300000049159 | 300000049159 | 400000020515 | 900001486585 |  |  |  | AL-MCO-FA | ESTRUTURADO | 15/12/2025 | * | SLOT-15 | V.TAL | GOOD | I | A |  |  |  |  | SLOT |  | EM SERVIÇO | EXODUS | BLOQ_MULTIPLEX 120A SPL - 6669 | 9 | TRUE |  |  | NA | NAO | CPCON | NA
E300000008996 | 300000008996 | 400000020745 | 900001487411 |  |  |  | AL-MCO-FA | ESTRUTURADO | 15/12/2025 | * | SLOT-1 | V.TAL | GOOD | I | A |  |  |  |  | SLOT |  | EM SERVIÇO | EXODUS | BLOQ_MULTIPLEX 120A SPL - 6662 | 9 | TRUE |  |  | NA | NAO | CPCON | NA
E300000008996 | 300000008996 | 400000020745 | 900001487412 |  |  |  | AL-MCO-FA | ESTRUTURADO | 15/12/2025 | * | SLOT-2 | V.TAL | GOOD | I | A |  |  |  |  | SLOT |  | EM SERVIÇO | EXODUS | BLOQ_MULTIPLEX 120A SPL - 6662 | 9 | TRUE |  |  | NA | NAO | CPCON | NA
E300000008996 | 300000008996 | 400000020745 | 900001487413 |  |  |  | AL-MCO-FA | ESTRUTURADO | 15/12/2025 | * | SLOT-3 | V.TAL | GOOD | I | A |  |  |  |  | SLOT |  | EM SERVIÇO | EXODUS | BLOQ_MULTIPLEX 120A SPL - 6662 | 9 | TRUE |  |  | NA | NAO | CPCON | NA
E300000008996 | 300000008996 | 400000020745 | 900001487414 |  |  |  | AL-MCO-FA | ESTRUTURADO | 15/12/2025 | * | SLOT-4 | V.TAL | GOOD | I | A |  |  |  |  | SLOT |  | EM SERVIÇO | EXODUS | BLOQ_MULTIPLEX 120A SPL - 6662 | 9 | TRUE |  |  | NA | NAO | CPCON | NA
E300000008996 | 300000008996 | 400000020745 | 900001487415 |  |  |  | AL-MCO-FA | ESTRUTURADO | 15/12/2025 | * | SLOT-5 | V.TAL | GOOD | I | A |  |  |  |  | SLOT |  | EM SERVIÇO | EXODUS | BLOQ_MULTIPLEX 120A SPL - 6662 | 9 | TRUE |  |  | NA | NAO | CPCON | NA
E300000008996 | 300000008996 | 400000020745 | 900001487416 |  |  |  | AL-MCO-FA | ESTRUTURADO | 15/12/2025 | * | SLOT-6 | V.TAL | GOOD | I | A |  |  |  |  | SLOT |  | EM SERVIÇO | EXODUS | BLOQ_MULTIPLEX 120A SPL - 6662 | 9 | TRUE |  |  | NA | NAO | CPCON | NA
E300000008996 | 300000008996 | 400000020745 | 900001487417 |  |  |  | AL-MCO-FA | ESTRUTURADO | 15/12/2025 | * | SLOT-7 | V.TAL | GOOD | I | A |  |  |  |  | SLOT |  | EM SERVIÇO | EXODUS | BLOQ_MULTIPLEX 120A SPL - 6662 | 9 | TRUE |  |  | NA | NAO | CPCON | NA
E300000008996 | 300000008996 | 400000020745 | 900001487418 |  |  |  | AL-MCO-FA | ESTRUTURADO | 15/12/2025 | * | SLOT-8 | V.TAL | GOOD | I | A |  |  |  |  | SLOT |  | EM SERVIÇO | EXODUS | BLOQ_MULTIPLEX 120A SPL - 6662 | 9 | TRUE |  |  | NA | NAO | CPCON | NA
E300000008996 | 300000008996 | 400000020745 | 900001487419 |  |  |  | AL-MCO-FA | ESTRUTURADO | 15/12/2025 | * | SLOT-9 | V.TAL | GOOD | I | A |  |  |  |  | SLOT |  | EM SERVIÇO | EXODUS | BLOQ_MULTIPLEX 120A SPL - 6662 | 9 | TRUE |  |  | NA | NAO | CPCON | NA
E300000008996 | 300000008996 | 400000020745 | 900001487420 |  |  |  | AL-MCO-FA | ESTRUTURADO | 15/12/2025 | * | SLOT-10 | V.TAL | GOOD | I | A |  |  |  |  | SLOT |  | EM SERVIÇO | EXODUS | BLOQ_MULTIPLEX 120A SPL - 6662 | 9 | TRUE |  |  | NA | NAO | CPCON | NA
E300000008996 | 300000008996 | 400000020745 | 900001487421 |  |  |  | AL-MCO-FA | ESTRUTURADO | 15/12/2025 | * | SLOT-11 | V.TAL | GOOD | I | A |  |  |  |  | SLOT |  | EM SERVIÇO | EXODUS | BLOQ_MULTIPLEX 120A SPL - 6662 | 9 | TRUE |  |  | NA | NAO | CPCON | NA
E300000008996 | 300000008996 | 400000020745 | 900001487422 |  |  |  | AL-MCO-FA | ESTRUTURADO | 15/12/2025 | * | SLOT-12 | V.TAL | GOOD | I | A |  |  |  |  | SLOT |  | EM SERVIÇO | EXODUS | BLOQ_MULTIPLEX 120A SPL - 6662 | 9 | TRUE |  |  | NA | NAO | CPCON | NA
E300000008996 | 300000008996 | 400000020745 | 900001487423 |  |  |  | AL-MCO-FA | ESTRUTURADO | 15/12/2025 | * | SLOT-13 | V.TAL | GOOD | I | A |  |  |  |  | SLOT |  | EM SERVIÇO | EXODUS | BLOQ_MULTIPLEX 120A SPL - 6662 | 9 | TRUE |  |  | NA | NAO | CPCON | NA
E300000008996 | 300000008996 | 400000020745 | 900001487424 |  |  |  | AL-MCO-FA | ESTRUTURADO | 15/12/2025 | * | SLOT-14 | V.TAL | GOOD | I | A |  |  |  |  | SLOT |  | EM SERVIÇO | EXODUS | BLOQ_MULTIPLEX 120A SPL - 6662 | 9 | TRUE |  |  | NA | NAO | CPCON | NA
E300000008996 | 300000008996 | 400000020745 | 900001487425 |  |  |  | AL-MCO-FA | ESTRUTURADO | 15/12/2025 | * | SLOT-15 | V.TAL | GOOD | I | A |  |  |  |  | SLOT |  | EM SERVIÇO | EXODUS | BLOQ_MULTIPLEX 120A SPL - 6662 | 9 | TRUE |  |  | NA | NAO | CPCON | NA
E300000025552 | 300000025552 | 400000020752 | 900001487426 |  |  |  | AL-MCO-FA | ESTRUTURADO | 15/12/2025 | * | SLOT-1 | V.TAL | GOOD | I | A |  |  |  |  | SLOT |  | EM SERVIÇO | EXODUS | BLOQ_MULTIPLEX 120A SPL - 4123 | 9 | TRUE |  |  | NA | NAO | CPCON | NA
E300000025552 | 300000025552 | 400000020752 | 900001487427 |  |  |  | AL-MCO-FA | ESTRUTURADO | 15/12/2025 | * | SLOT-2 | V.TAL | GOOD | I | A |  |  |  |  | SLOT |  | EM SERVIÇO | EXODUS | BLOQ_MULTIPLEX 120A SPL - 4123 | 9 | TRUE |  |  | NA | NAO | CPCON | NA
E300000025552 | 300000025552 | 400000020752 | 900001487428 |  |  |  | AL-MCO-FA | ESTRUTURADO | 15/12/2025 | * | SLOT-3 | V.TAL | GOOD | I | A |  |  |  |  | SLOT |  | EM SERVIÇO | EXODUS | BLOQ_MULTIPLEX 120A SPL - 4123 | 9 | TRUE |  |  | NA | NAO | CPCON | NA
E300000025552 | 300000025552 | 400000020752 | 900001487429 |  |  |  | AL-MCO-FA | ESTRUTURADO | 15/12/2025 | * | SLOT-4 | V.TAL | GOOD | I | A |  |  |  |  | SLOT |  | EM SERVIÇO | EXODUS | BLOQ_MULTIPLEX 120A SPL - 4123 | 9 | TRUE |  |  | NA | NAO | CPCON | NA
E300000025552 | 300000025552 | 400000020752 | 900001487430 |  |  |  | AL-MCO-FA | ESTRUTURADO | 15/12/2025 | * | SLOT-5 | V.TAL | GOOD | I | A |  |  |  |  | SLOT |  | EM SERVIÇO | EXODUS | BLOQ_MULTIPLEX 120A SPL - 4123 | 9 | TRUE |  |  | NA | NAO | CPCON | NA
E300000025552 | 300000025552 | 400000020752 | 900001487431 |  |  |  | AL-MCO-FA | ESTRUTURADO | 15/12/2025 | * | SLOT-6 | V.TAL | GOOD | I | A |  |  |  |  | SLOT |  | EM SERVIÇO | EXODUS | BLOQ_MULTIPLEX 120A SPL - 4123 | 9 | TRUE |  |  | NA | NAO | CPCON | NA
E300000025552 | 300000025552 | 400000020752 | 900001487432 |  |  |  | AL-MCO-FA | ESTRUTURADO | 15/12/2025 | * | SLOT-7 | V.TAL | GOOD | I | A |  |  |  |  | SLOT |  | EM SERVIÇO | EXODUS | BLOQ_MULTIPLEX 120A SPL - 4123 | 9 | TRUE |  |  | NA | NAO | CPCON | NA
E300000025552 | 300000025552 | 400000020752 | 900001487433 |  |  |  | AL-MCO-FA | ESTRUTURADO | 15/12/2025 | * | SLOT-8 | V.TAL | GOOD | I | A |  |  |  |  | SLOT |  | EM SERVIÇO | EXODUS | BLOQ_MULTIPLEX 120A SPL - 4123 | 9 | TRUE |  |  | NA | NAO | CPCON | NA
E300000025552 | 300000025552 | 400000020752 | 900001487434 |  |  |  | AL-MCO-FA | ESTRUTURADO | 15/12/2025 | * | SLOT-9 | V.TAL | GOOD | I | A |  |  |  |  | SLOT |  | EM SERVIÇO | EXODUS | BLOQ_MULTIPLEX 120A SPL - 4123 | 9 | TRUE |  |  | NA | NAO | CPCON | NA
E300000025552 | 300000025552 | 400000020752 | 900001487435 |  |  |  | AL-MCO-FA | ESTRUTURADO | 15/12/2025 | * | SLOT-10 | V.TAL | GOOD | I | A |  |  |  |  | SLOT |  | EM SERVIÇO | EXODUS | BLOQ_MULTIPLEX 120A SPL - 4123 | 9 | TRUE |  |  | NA | NAO | CPCON | NA
E300000025552 | 300000025552 | 400000020752 | 900001487436 |  |  |  | AL-MCO-FA | ESTRUTURADO | 15/12/2025 | * | SLOT-11 | V.TAL | GOOD | I | A |  |  |  |  | SLOT |  | EM SERVIÇO | EXODUS | BLOQ_MULTIPLEX 120A SPL - 4123 | 9 | TRUE |  |  | NA | NAO | CPCON | NA
E300000025552 | 300000025552 | 400000020752 | 900001487437 |  |  |  | AL-MCO-FA | ESTRUTURADO | 15/12/2025 | * | SLOT-12 | V.TAL | GOOD | I | A |  |  |  |  | SLOT |  | EM SERVIÇO | EXODUS | BLOQ_MULTIPLEX 120A SPL - 4123 | 9 | TRUE |  |  | NA | NAO | CPCON | NA
E300000025552 | 300000025552 | 400000020752 | 900001487438 |  |  |  | AL-MCO-FA | ESTRUTURADO | 15/12/2025 | * | SLOT-13 | V.TAL | GOOD | I | A |  |  |  |  | SLOT |  | EM SERVIÇO | EXODUS | BLOQ_MULTIPLEX 120A SPL - 4123 | 9 | TRUE |  |  | NA | NAO | CPCON | NA
E300000025552 | 300000025552 | 400000020752 | 900001487439 |  |  |  | AL-MCO-FA | ESTRUTURADO | 15/12/2025 | * | SLOT-14 | V.TAL | GOOD | I | A |  |  |  |  | SLOT |  | EM SERVIÇO | EXODUS | BLOQ_MULTIPLEX 120A SPL - 4123 | 9 | TRUE |  |  | NA | NAO | CPCON | NA
E300000025552 | 300000025552 | 400000020752 | 900001487440 |  |  |  | AL-MCO-FA | ESTRUTURADO | 15/12/2025 | * | SLOT-15 | V.TAL | GOOD | I | A |  |  |  |  | SLOT |  | EM SERVIÇO | EXODUS | BLOQ_MULTIPLEX 120A SPL - 4123 | 9 | TRUE |  |  | NA | NAO | CPCON | NA
E300000049159 | 300000049159 | 400000020874 | 900001487771 |  |  |  | AL-MCO-FA | ESTRUTURADO | 15/12/2025 | * | SLOT-1 | V.TAL | GOOD | I | A |  |  |  |  | SLOT |  | EM SERVIÇO | EXODUS | BLOQ_MULTIPLEX 120A SPL - 6672 | 9 | TRUE |  |  | NA | NAO | CPCON | NA
E300000049159 | 300000049159 | 400000020874 | 900001487772 |  |  |  | AL-MCO-FA | ESTRUTURADO | 15/12/2025 | * | SLOT-2 | V.TAL | GOOD | I | A |  |  |  |  | SLOT |  | EM SERVIÇO | EXODUS | BLOQ_MULTIPLEX 120A SPL - 6672 | 9 | TRUE |  |  | NA | NAO | CPCON | NA
E300000049159 | 300000049159 | 400000020874 | 900001487773 |  |  |  | AL-MCO-FA | ESTRUTURADO | 15/12/2025 | * | SLOT-3 | V.TAL | GOOD | I | A |  |  |  |  | SLOT |  | EM SERVIÇO | EXODUS | BLOQ_MULTIPLEX 120A SPL - 6672 | 9 | TRUE |  |  | NA | NAO | CPCON | NA
E300000049159 | 300000049159 | 400000020874 | 900001487774 |  |  |  | AL-MCO-FA | ESTRUTURADO | 15/12/2025 | * | SLOT-4 | V.TAL | GOOD | I | A |  |  |  |  | SLOT |  | EM SERVIÇO | EXODUS | BLOQ_MULTIPLEX 120A SPL - 6672 | 9 | TRUE |  |  | NA | NAO | CPCON | NA
E300000049159 | 300000049159 | 400000020874 | 900001487775 |  |  |  | AL-MCO-FA | ESTRUTURADO | 15/12/2025 | * | SLOT-5 | V.TAL | GOOD | I | A |  |  |  |  | SLOT |  | EM SERVIÇO | EXODUS | BLOQ_MULTIPLEX 120A SPL - 6672 | 9 | TRUE |  |  | NA | NAO | CPCON | NA
E300000049159 | 300000049159 | 400000020874 | 900001487776 |  |  |  | AL-MCO-FA | ESTRUTURADO | 15/12/2025 | * | SLOT-6 | V.TAL | GOOD | I | A |  |  |  |  | SLOT |  | EM SERVIÇO | EXODUS | BLOQ_MULTIPLEX 120A SPL - 6672 | 9 | TRUE |  |  | NA | NAO | CPCON | NA
E300000049159 | 300000049159 | 400000020874 | 900001487777 |  |  |  | AL-MCO-FA | ESTRUTURADO | 15/12/2025 | * | SLOT-7 | V.TAL | GOOD | I | A |  |  |  |  | SLOT |  | EM SERVIÇO | EXODUS | BLOQ_MULTIPLEX 120A SPL - 6672 | 9 | TRUE |  |  | NA | NAO | CPCON | NA
E300000049159 | 300000049159 | 400000020874 | 900001487778 |  |  |  | AL-MCO-FA | ESTRUTURADO | 15/12/2025 | * | SLOT-8 | V.TAL | GOOD | I | A |  |  |  |  | SLOT |  | EM SERVIÇO | EXODUS | BLOQ_MULTIPLEX 120A SPL - 6672 | 9 | TRUE |  |  | NA | NAO | CPCON | NA
E300000049159 | 300000049159 | 400000020874 | 900001487779 |  |  |  | AL-MCO-FA | ESTRUTURADO | 15/12/2025 | * | SLOT-9 | V.TAL | GOOD | I | A |  |  |  |  | SLOT |  | EM SERVIÇO | EXODUS | BLOQ_MULTIPLEX 120A SPL - 6672 | 9 | TRUE |  |  | NA | NAO | CPCON | NA
E300000049159 | 300000049159 | 400000020874 | 900001487780 |  |  |  | AL-MCO-FA | ESTRUTURADO | 15/12/2025 | * | SLOT-10 | V.TAL | GOOD | I | A |  |  |  |  | SLOT |  | EM SERVIÇO | EXODUS | BLOQ_MULTIPLEX 120A SPL - 6672 | 9 | TRUE |  |  | NA | NAO | CPCON | NA
E300000049159 | 300000049159 | 400000020874 | 900001487781 |  |  |  | AL-MCO-FA | ESTRUTURADO | 15/12/2025 | * | SLOT-11 | V.TAL | GOOD | I | A |  |  |  |  | SLOT |  | EM SERVIÇO | EXODUS | BLOQ_MULTIPLEX 120A SPL - 6672 | 9 | TRUE |  |  | NA | NAO | CPCON | NA
E300000049159 | 300000049159 | 400000020874 | 900001487782 |  |  |  | AL-MCO-FA | ESTRUTURADO | 15/12/2025 | * | SLOT-12 | V.TAL | GOOD | I | A |  |  |  |  | SLOT |  | EM SERVIÇO | EXODUS | BLOQ_MULTIPLEX 120A SPL - 6672 | 9 | TRUE |  |  | NA | NAO | CPCON | NA
E300000049159 | 300000049159 | 400000020874 | 900001487783 |  |  |  | AL-MCO-FA | ESTRUTURADO | 15/12/2025 | * | SLOT-13 | V.TAL | GOOD | I | A |  |  |  |  | SLOT |  | EM SERVIÇO | EXODUS | BLOQ_MULTIPLEX 120A SPL - 6672 | 9 | TRUE |  |  | NA | NAO | CPCON | NA
E300000049159 | 300000049159 | 400000020874 | 900001487784 |  |  |  | AL-MCO-FA | ESTRUTURADO | 15/12/2025 | * | SLOT-14 | V.TAL | GOOD | I | A |  |  |  |  | SLOT |  | EM SERVIÇO | EXODUS | BLOQ_MULTIPLEX 120A SPL - 6672 | 9 | TRUE |  |  | NA | NAO | CPCON | NA
E300000049159 | 300000049159 | 400000020874 | 900001487785 |  |  |  | AL-MCO-FA | ESTRUTURADO | 15/12/2025 | * | SLOT-15 | V.TAL | GOOD | I | A |  |  |  |  | SLOT |  | EM SERVIÇO | EXODUS | BLOQ_MULTIPLEX 120A SPL - 6672 | 9 | TRUE |  |  | NA | NAO | CPCON | NA
E300000040675 | 300000040675 | 400000021028 | 900001488386 |  |  |  | AL-MCO-FA | ESTRUTURADO | 15/12/2025 | * | SLOT-1 | V.TAL | GOOD | I | A |  |  |  |  | SLOT |  | EM SERVIÇO | EXODUS | BLOQ_MULTIPLEX 120A SPL - 6656 | 9 | TRUE |  |  | NA | NAO | CPCON | NA
E300000040675 | 300000040675 | 400000021028 | 900001488387 |  |  |  | AL-MCO-FA | ESTRUTURADO | 15/12/2025 | * | SLOT-2 | V.TAL | GOOD | I | A |  |  |  |  | SLOT |  | EM SERVIÇO | EXODUS | BLOQ_MULTIPLEX 120A SPL - 6656 | 9 | TRUE |  |  | NA | NAO | CPCON | NA
E300000040675 | 300000040675 | 400000021028 | 900001488388 |  |  |  | AL-MCO-FA | ESTRUTURADO | 15/12/2025 | * | SLOT-3 | V.TAL | GOOD | I | A |  |  |  |  | SLOT |  | EM SERVIÇO | EXODUS | BLOQ_MULTIPLEX 120A SPL - 6656 | 9 | TRUE |  |  | NA | NAO | CPCON | NA
E300000040675 | 300000040675 | 400000021028 | 900001488389 |  |  |  | AL-MCO-FA | ESTRUTURADO | 15/12/2025 | * | SLOT-4 | V.TAL | GOOD | I | A |  |  |  |  | SLOT |  | EM SERVIÇO | EXODUS | BLOQ_MULTIPLEX 120A SPL - 6656 | 9 | TRUE |  |  | NA | NAO | CPCON | NA
E300000040675 | 300000040675 | 400000021028 | 900001488390 |  |  |  | AL-MCO-FA | ESTRUTURADO | 15/12/2025 | * | SLOT-5 | V.TAL | GOOD | I | A |  |  |  |  | SLOT |  | EM SERVIÇO | EXODUS | BLOQ_MULTIPLEX 120A SPL - 6656 | 9 | TRUE |  |  | NA | NAO | CPCON | NA
E300000040675 | 300000040675 | 400000021028 | 900001488391 |  |  |  | AL-MCO-FA | ESTRUTURADO | 15/12/2025 | * | SLOT-6 | V.TAL | GOOD | I | A |  |  |  |  | SLOT |  | EM SERVIÇO | EXODUS | BLOQ_MULTIPLEX 120A SPL - 6656 | 9 | TRUE |  |  | NA | NAO | CPCON | NA
E300000040675 | 300000040675 | 400000021028 | 900001488392 |  |  |  | AL-MCO-FA | ESTRUTURADO | 15/12/2025 | * | SLOT-7 | V.TAL | GOOD | I | A |  |  |  |  | SLOT |  | EM SERVIÇO | EXODUS | BLOQ_MULTIPLEX 120A SPL - 6656 | 9 | TRUE |  |  | NA | NAO | CPCON | NA
E300000040675 | 300000040675 | 400000021028 | 900001488393 |  |  |  | AL-MCO-FA | ESTRUTURADO | 15/12/2025 | * | SLOT-8 | V.TAL | GOOD | I | A |  |  |  |  | SLOT |  | EM SERVIÇO | EXODUS | BLOQ_MULTIPLEX 120A SPL - 6656 | 9 | TRUE |  |  | NA | NAO | CPCON | NA
E300000040675 | 300000040675 | 400000021028 | 900001488394 |  |  |  | AL-MCO-FA | ESTRUTURADO | 15/12/2025 | * | SLOT-9 | V.TAL | GOOD | I | A |  |  |  |  | SLOT |  | EM SERVIÇO | EXODUS | BLOQ_MULTIPLEX 120A SPL - 6656 | 9 | TRUE |  |  | NA | NAO | CPCON | NA
E300000040675 | 300000040675 | 400000021028 | 900001488395 |  |  |  | AL-MCO-FA | ESTRUTURADO | 15/12/2025 | * | SLOT-10 | V.TAL | GOOD | I | A |  |  |  |  | SLOT |  | EM SERVIÇO | EXODUS | BLOQ_MULTIPLEX 120A SPL - 6656 | 9 | TRUE |  |  | NA | NAO | CPCON | NA
E300000040675 | 300000040675 | 400000021028 | 900001488396 |  |  |  | AL-MCO-FA | ESTRUTURADO | 15/12/2025 | * | SLOT-11 | V.TAL | GOOD | I | A |  |  |  |  | SLOT |  | EM SERVIÇO | EXODUS | BLOQ_MULTIPLEX 120A SPL - 6656 | 9 | TRUE |  |  | NA | NAO | CPCON | NA
E300000040675 | 300000040675 | 400000021028 | 900001488397 |  |  |  | AL-MCO-FA | ESTRUTURADO | 15/12/2025 | * | SLOT-12 | V.TAL | GOOD | I | A |  |  |  |  | SLOT |  | EM SERVIÇO | EXODUS | BLOQ_MULTIPLEX 120A SPL - 6656 | 9 | TRUE |  |  | NA | NAO | CPCON | NA
E300000040675 | 300000040675 | 400000021028 | 900001488398 |  |  |  | AL-MCO-FA | ESTRUTURADO | 15/12/2025 | * | SLOT-13 | V.TAL | GOOD | I | A |  |  |  |  | SLOT |  | EM SERVIÇO | EXODUS | BLOQ_MULTIPLEX 120A SPL - 6656 | 9 | TRUE |  |  | NA | NAO | CPCON | NA
E300000040675 | 300000040675 | 400000021028 | 900001488399 |  |  |  | AL-MCO-FA | ESTRUTURADO | 15/12/2025 | * | SLOT-14 | V.TAL | GOOD | I | A |  |  |  |  | SLOT |  | EM SERVIÇO | EXODUS | BLOQ_MULTIPLEX 120A SPL - 6656 | 9 | TRUE |  |  | NA | NAO | CPCON | NA
E300000040675 | 300000040675 | 400000021028 | 900001488400 |  |  |  | AL-MCO-FA | ESTRUTURADO | 15/12/2025 | * | SLOT-15 | V.TAL | GOOD | I | A |  |  |  |  | SLOT |  | EM SERVIÇO | EXODUS | BLOQ_MULTIPLEX 120A SPL - 6656 | 9 | TRUE |  |  | NA | NAO | CPCON | NA
E300000025552 | 300000025552 | 400000021058 | 900001488506 |  |  |  | AL-MCO-FA | ESTRUTURADO | 15/12/2025 | * | SLOT-1 | V.TAL | GOOD | I | A |  |  |  |  | SLOT |  | EM SERVIÇO | EXODUS | BLOQ_MULTIPLEX 120A SPL - 4121 | 9 | TRUE |  |  | NA | NAO | CPCON | NA
E300000025552 | 300000025552 | 400000021058 | 900001488507 |  |  |  | AL-MCO-FA | ESTRUTURADO | 15/12/2025 | * | SLOT-2 | V.TAL | GOOD | I | A |  |  |  |  | SLOT |  | EM SERVIÇO | EXODUS | BLOQ_MULTIPLEX 120A SPL - 4121 | 9 | TRUE |  |  | NA | NAO | CPCON | NA
E300000025552 | 300000025552 | 400000021058 | 900001488508 |  |  |  | AL-MCO-FA | ESTRUTURADO | 15/12/2025 | * | SLOT-3 | V.TAL | GOOD | I | A |  |  |  |  | SLOT |  | EM SERVIÇO | EXODUS | BLOQ_MULTIPLEX 120A SPL - 4121 | 9 | TRUE |  |  | NA | NAO | CPCON | NA
E300000025552 | 300000025552 | 400000021058 | 900001488509 |  |  |  | AL-MCO-FA | ESTRUTURADO | 15/12/2025 | * | SLOT-4 | V.TAL | GOOD | I | A |  |  |  |  | SLOT |  | EM SERVIÇO | EXODUS | BLOQ_MULTIPLEX 120A SPL - 4121 | 9 | TRUE |  |  | NA | NAO | CPCON | NA
E300000025552 | 300000025552 | 400000021058 | 900001488510 |  |  |  | AL-MCO-FA | ESTRUTURADO | 15/12/2025 | * | SLOT-5 | V.TAL | GOOD | I | A |  |  |  |  | SLOT |  | EM SERVIÇO | EXODUS | BLOQ_MULTIPLEX 120A SPL - 4121 | 9 | TRUE |  |  | NA | NAO | CPCON | NA
E300000025552 | 300000025552 | 400000021058 | 900001488511 |  |  |  | AL-MCO-FA | ESTRUTURADO | 15/12/2025 | * | SLOT-6 | V.TAL | GOOD | I | A |  |  |  |  | SLOT |  | EM SERVIÇO | EXODUS | BLOQ_MULTIPLEX 120A SPL - 4121 | 9 | TRUE |  |  | NA | NAO | CPCON | NA
E300000025552 | 300000025552 | 400000021058 | 900001488512 |  |  |  | AL-MCO-FA | ESTRUTURADO | 15/12/2025 | * | SLOT-7 | V.TAL | GOOD | I | A |  |  |  |  | SLOT |  | EM SERVIÇO | EXODUS | BLOQ_MULTIPLEX 120A SPL - 4121 | 9 | TRUE |  |  | NA | NAO | CPCON | NA
E300000025552 | 300000025552 | 400000021058 | 900001488513 |  |  |  | AL-MCO-FA | ESTRUTURADO | 15/12/2025 | * | SLOT-8 | V.TAL | GOOD | I | A |  |  |  |  | SLOT |  | EM SERVIÇO | EXODUS | BLOQ_MULTIPLEX 120A SPL - 4121 | 9 | TRUE |  |  | NA | NAO | CPCON | NA
E300000025552 | 300000025552 | 400000021058 | 900001488514 |  |  |  | AL-MCO-FA | ESTRUTURADO | 15/12/2025 | * | SLOT-9 | V.TAL | GOOD | I | A |  |  |  |  | SLOT |  | EM SERVIÇO | EXODUS | BLOQ_MULTIPLEX 120A SPL - 4121 | 9 | TRUE |  |  | NA | NAO | CPCON | NA
E300000025552 | 300000025552 | 400000021058 | 900001488515 |  |  |  | AL-MCO-FA | ESTRUTURADO | 15/12/2025 | * | SLOT-10 | V.TAL | GOOD | I | A |  |  |  |  | SLOT |  | EM SERVIÇO | EXODUS | BLOQ_MULTIPLEX 120A SPL - 4121 | 9 | TRUE |  |  | NA | NAO | CPCON | NA
E300000025552 | 300000025552 | 400000021058 | 900001488516 |  |  |  | AL-MCO-FA | ESTRUTURADO | 15/12/2025 | * | SLOT-11 | V.TAL | GOOD | I | A |  |  |  |  | SLOT |  | EM SERVIÇO | EXODUS | BLOQ_MULTIPLEX 120A SPL - 4121 | 9 | TRUE |  |  | NA | NAO | CPCON | NA
E300000025552 | 300000025552 | 400000021058 | 900001488517 |  |  |  | AL-MCO-FA | ESTRUTURADO | 15/12/2025 | * | SLOT-12 | V.TAL | GOOD | I | A |  |  |  |  | SLOT |  | EM SERVIÇO | EXODUS | BLOQ_MULTIPLEX 120A SPL - 4121 | 9 | TRUE |  |  | NA | NAO | CPCON | NA
E300000025552 | 300000025552 | 400000021058 | 900001488518 |  |  |  | AL-MCO-FA | ESTRUTURADO | 15/12/2025 | * | SLOT-13 | V.TAL | GOOD | I | A |  |  |  |  | SLOT |  | EM SERVIÇO | EXODUS | BLOQ_MULTIPLEX 120A SPL - 4121 | 9 | TRUE |  |  | NA | NAO | CPCON | NA
E300000025552 | 300000025552 | 400000021058 | 900001488519 |  |  |  | AL-MCO-FA | ESTRUTURADO | 15/12/2025 | * | SLOT-14 | V.TAL | GOOD | I | A |  |  |  |  | SLOT |  | EM SERVIÇO | EXODUS | BLOQ_MULTIPLEX 120A SPL - 4121 | 9 | TRUE |  |  | NA | NAO | CPCON | NA
E300000025552 | 300000025552 | 400000021058 | 900001488520 |  |  |  | AL-MCO-FA | ESTRUTURADO | 15/12/2025 | * | SLOT-15 | V.TAL | GOOD | I | A |  |  |  |  | SLOT |  | EM SERVIÇO | EXODUS | BLOQ_MULTIPLEX 120A SPL - 4121 | 9 | TRUE |  |  | NA | NAO | CPCON | NA
E300000008996 | 300000008996 | 400000021138 | 900001488641 |  |  |  | AL-MCO-FA | ESTRUTURADO | 15/12/2025 | * | SLOT-1 | V.TAL | GOOD | I | A |  |  |  |  | SLOT |  | EM SERVIÇO | EXODUS | BLOQ_MULTIPLEX 120A SPL - 6665 | 9 | TRUE |  |  | NA | NAO | CPCON | NA
E300000008996 | 300000008996 | 400000021138 | 900001488642 |  |  |  | AL-MCO-FA | ESTRUTURADO | 15/12/2025 | * | SLOT-2 | V.TAL | GOOD | I | A |  |  |  |  | SLOT |  | EM SERVIÇO | EXODUS | BLOQ_MULTIPLEX 120A SPL - 6665 | 9 | TRUE |  |  | NA | NAO | CPCON | NA
E300000008996 | 300000008996 | 400000021138 | 900001488643 |  |  |  | AL-MCO-FA | ESTRUTURADO | 15/12/2025 | * | SLOT-3 | V.TAL | GOOD | I | A |  |  |  |  | SLOT |  | EM SERVIÇO | EXODUS | BLOQ_MULTIPLEX 120A SPL - 6665 | 9 | TRUE |  |  | NA | NAO | CPCON | NA
E300000008996 | 300000008996 | 400000021138 | 900001488644 |  |  |  | AL-MCO-FA | ESTRUTURADO | 15/12/2025 | * | SLOT-4 | V.TAL | GOOD | I | A |  |  |  |  | SLOT |  | EM SERVIÇO | EXODUS | BLOQ_MULTIPLEX 120A SPL - 6665 | 9 | TRUE |  |  | NA | NAO | CPCON | NA
E300000008996 | 300000008996 | 400000021138 | 900001488645 |  |  |  | AL-MCO-FA | ESTRUTURADO | 15/12/2025 | * | SLOT-5 | V.TAL | GOOD | I | A |  |  |  |  | SLOT |  | EM SERVIÇO | EXODUS | BLOQ_MULTIPLEX 120A SPL - 6665 | 9 | TRUE |  |  | NA | NAO | CPCON | NA
E300000008996 | 300000008996 | 400000021138 | 900001488646 |  |  |  | AL-MCO-FA | ESTRUTURADO | 15/12/2025 | * | SLOT-6 | V.TAL | GOOD | I | A |  |  |  |  | SLOT |  | EM SERVIÇO | EXODUS | BLOQ_MULTIPLEX 120A SPL - 6665 | 9 | TRUE |  |  | NA | NAO | CPCON | NA
E300000008996 | 300000008996 | 400000021138 | 900001488647 |  |  |  | AL-MCO-FA | ESTRUTURADO | 15/12/2025 | * | SLOT-7 | V.TAL | GOOD | I | A |  |  |  |  | SLOT |  | EM SERVIÇO | EXODUS | BLOQ_MULTIPLEX 120A SPL - 6665 | 9 | TRUE |  |  | NA | NAO | CPCON | NA
E300000008996 | 300000008996 | 400000021138 | 900001488648 |  |  |  | AL-MCO-FA | ESTRUTURADO | 15/12/2025 | * | SLOT-8 | V.TAL | GOOD | I | A |  |  |  |  | SLOT |  | EM SERVIÇO | EXODUS | BLOQ_MULTIPLEX 120A SPL - 6665 | 9 | TRUE |  |  | NA | NAO | CPCON | NA
E300000008996 | 300000008996 | 400000021138 | 900001488649 |  |  |  | AL-MCO-FA | ESTRUTURADO | 15/12/2025 | * | SLOT-9 | V.TAL | GOOD | I | A |  |  |  |  | SLOT |  | EM SERVIÇO | EXODUS | BLOQ_MULTIPLEX 120A SPL - 6665 | 9 | TRUE |  |  | NA | NAO | CPCON | NA
E300000008996 | 300000008996 | 400000021138 | 900001488650 |  |  |  | AL-MCO-FA | ESTRUTURADO | 15/12/2025 | * | SLOT-10 | V.TAL | GOOD | I | A |  |  |  |  | SLOT |  | EM SERVIÇO | EXODUS | BLOQ_MULTIPLEX 120A SPL - 6665 | 9 | TRUE |  |  | NA | NAO | CPCON | NA
E300000008996 | 300000008996 | 400000021138 | 900001488651 |  |  |  | AL-MCO-FA | ESTRUTURADO | 15/12/2025 | * | SLOT-11 | V.TAL | GOOD | I | A |  |  |  |  | SLOT |  | EM SERVIÇO | EXODUS | BLOQ_MULTIPLEX 120A SPL - 6665 | 9 | TRUE |  |  | NA | NAO | CPCON | NA
E300000008996 | 300000008996 | 400000021138 | 900001488652 |  |  |  | AL-MCO-FA | ESTRUTURADO | 15/12/2025 | * | SLOT-12 | V.TAL | GOOD | I | A |  |  |  |  | SLOT |  | EM SERVIÇO | EXODUS | BLOQ_MULTIPLEX 120A SPL - 6665 | 9 | TRUE |  |  | NA | NAO | CPCON | NA
E300000008996 | 300000008996 | 400000021138 | 900001488653 |  |  |  | AL-MCO-FA | ESTRUTURADO | 15/12/2025 | * | SLOT-13 | V.TAL | GOOD | I | A |  |  |  |  | SLOT |  | EM SERVIÇO | EXODUS | BLOQ_MULTIPLEX 120A SPL - 6665 | 9 | TRUE |  |  | NA | NAO | CPCON | NA
E300000008996 | 300000008996 | 400000021138 | 900001488654 |  |  |  | AL-MCO-FA | ESTRUTURADO | 15/12/2025 | * | SLOT-14 | V.TAL | GOOD | I | A |  |  |  |  | SLOT |  | EM SERVIÇO | EXODUS | BLOQ_MULTIPLEX 120A SPL - 6665 | 9 | TRUE |  |  | NA | NAO | CPCON | NA
E300000008996 | 300000008996 | 400000021138 | 900001488655 |  |  |  | AL-MCO-FA | ESTRUTURADO | 15/12/2025 | * | SLOT-15 | V.TAL | GOOD | I | A |  |  |  |  | SLOT |  | EM SERVIÇO | EXODUS | BLOQ_MULTIPLEX 120A SPL - 6665 | 9 | TRUE |  |  | NA | NAO | CPCON | NA
E300000040663 | 300000040663 | 400000023802 | 900001502272 |  |  |  | BA-JBN-MUUC | ESTRUTURADO | 15/12/2025 | * | SLOT-1 | V.TAL | GOOD | I | A |  |  |  |  | SLOT |  | EM SERVIÇO | EXODUS | BLOQ_VOI-ML33 SPL - 5723-1-TRA | 9 | TRUE |  |  | NA | NAO | CPCON | NA
E300000040663 | 300000040663 | 400000023802 | 900001502273 |  |  |  | BA-JBN-MUUC | ESTRUTURADO | 15/12/2025 | * | SLOT-2 | V.TAL | GOOD | I | A |  |  |  |  | SLOT |  | EM SERVIÇO | EXODUS | BLOQ_VOI-ML33 SPL - 5723-1-TRA | 9 | TRUE |  |  | NA | NAO | CPCON | NA
E300000040663 | 300000040663 | 400000023802 | 900001502274 |  |  |  | BA-JBN-MUUC | ESTRUTURADO | 15/12/2025 | * | SLOT-3 | V.TAL | GOOD | I | A |  |  |  |  | SLOT |  | EM SERVIÇO | EXODUS | BLOQ_VOI-ML33 SPL - 5723-1-TRA | 9 | TRUE |  |  | NA | NAO | CPCON | NA
E300000040663 | 300000040663 | 400000023802 | 900001502275 |  |  |  | BA-JBN-MUUC | ESTRUTURADO | 15/12/2025 | * | SLOT-4 | V.TAL | GOOD | I | A |  |  |  |  | SLOT |  | EM SERVIÇO | EXODUS | BLOQ_VOI-ML33 SPL - 5723-1-TRA | 9 | TRUE |  |  | NA | NAO | CPCON | NA
E300000040663 | 300000040663 | 400000023802 | 900001502276 |  |  |  | BA-JBN-MUUC | ESTRUTURADO | 15/12/2025 | * | SLOT-5 | V.TAL | GOOD | I | A |  |  |  |  | SLOT |  | EM SERVIÇO | EXODUS | BLOQ_VOI-ML33 SPL - 5723-1-TRA | 9 | TRUE |  |  | NA | NAO | CPCON | NA
E300000040663 | 300000040663 | 400000023802 | 900001502277 |  |  |  | BA-JBN-MUUC | ESTRUTURADO | 15/12/2025 | * | SLOT-6 | V.TAL | GOOD | I | A |  |  |  |  | SLOT |  | EM SERVIÇO | EXODUS | BLOQ_VOI-ML33 SPL - 5723-1-TRA | 9 | TRUE |  |  | NA | NAO | CPCON | NA
E300000040663 | 300000040663 | 400000023802 | 900001502278 |  |  |  | BA-JBN-MUUC | ESTRUTURADO | 15/12/2025 | * | SLOT-7 | V.TAL | GOOD | I | A |  |  |  |  | SLOT |  | EM SERVIÇO | EXODUS | BLOQ_VOI-ML33 SPL - 5723-1-TRA | 9 | TRUE |  |  | NA | NAO | CPCON | NA
E300000040663 | 300000040663 | 400000023802 | 900001502279 |  |  |  | BA-JBN-MUUC | ESTRUTURADO | 15/12/2025 | * | SLOT-8 | V.TAL | GOOD | I | A |  |  |  |  | SLOT |  | EM SERVIÇO | EXODUS | BLOQ_VOI-ML33 SPL - 5723-1-TRA | 9 | TRUE |  |  | NA | NAO | CPCON | NA
E300000040663 | 300000040663 | 400000023802 | 900001502280 |  |  |  | BA-JBN-MUUC | ESTRUTURADO | 15/12/2025 | * | SLOT-9 | V.TAL | GOOD | I | A |  |  |  |  | SLOT |  | EM SERVIÇO | EXODUS | BLOQ_VOI-ML33 SPL - 5723-1-TRA | 9 | TRUE |  |  | NA | NAO | CPCON | NA
E300000040663 | 300000040663 | 400000023802 | 900001502281 |  |  |  | BA-JBN-MUUC | ESTRUTURADO | 15/12/2025 | * | SLOT-10 | V.TAL | GOOD | I | A |  |  |  |  | SLOT |  | EM SERVIÇO | EXODUS | BLOQ_VOI-ML33 SPL - 5723-1-TRA | 9 | TRUE |  |  | NA | NAO | CPCON | NA
E300000040663 | 300000040663 | 400000023802 | 900001502282 |  |  |  | BA-JBN-MUUC | ESTRUTURADO | 15/12/2025 | * | SLOT-11 | V.TAL | GOOD | I | A |  |  |  |  | SLOT |  | EM SERVIÇO | EXODUS | BLOQ_VOI-ML33 SPL - 5723-1-TRA | 9 | TRUE |  |  | NA | NAO | CPCON | NA
E300000040663 | 300000040663 | 400000023802 | 900001502283 |  |  |  | BA-JBN-MUUC | ESTRUTURADO | 15/12/2025 | * | SLOT-12 | V.TAL | GOOD | I | A |  |  |  |  | SLOT |  | EM SERVIÇO | EXODUS | BLOQ_VOI-ML33 SPL - 5723-1-TRA | 9 | TRUE |  |  | NA | NAO | CPCON | NA
E300000040663 | 300000040663 | 400000023802 | 900001502284 |  |  |  | BA-JBN-MUUC | ESTRUTURADO | 15/12/2025 | * | SLOT-13 | V.TAL | GOOD | I | A |  |  |  |  | SLOT |  | EM SERVIÇO | EXODUS | BLOQ_VOI-ML33 SPL - 5723-1-TRA | 9 | TRUE |  |  | NA | NAO | CPCON | NA
E300000040396 | 300000040396 | 400000024354 | 900001503534 |  |  |  | AL-MCO-FA | ESTRUTURADO | 15/12/2025 | * | SLOT-1 | V.TAL | GOOD | I | A |  |  |  |  | SLOT |  | EM SERVIÇO | EXODUS | BLOQ_SMA-16C SIE - 7048-1-TRAN | 9 | TRUE |  |  | NA | NAO | CPCON | NA
E300000040396 | 300000040396 | 400000024354 | 900001503535 |  |  |  | AL-MCO-FA | ESTRUTURADO | 15/12/2025 | * | SLOT-2 | V.TAL | GOOD | I | A |  |  |  |  | SLOT |  | EM SERVIÇO | EXODUS | BLOQ_SMA-16C SIE - 7048-1-TRAN | 9 | TRUE |  |  | NA | NAO | CPCON | NA
E300000040396 | 300000040396 | 400000024354 | 900001503536 |  |  |  | AL-MCO-FA | ESTRUTURADO | 15/12/2025 | * | SLOT-3 | V.TAL | GOOD | I | A |  |  |  |  | SLOT |  | EM SERVIÇO | EXODUS | BLOQ_SMA-16C SIE - 7048-1-TRAN | 9 | TRUE |  |  | NA | NAO | CPCON | NA
E300000040396 | 300000040396 | 400000024354 | 900001503537 |  |  |  | AL-MCO-FA | ESTRUTURADO | 15/12/2025 | * | SLOT-4 | V.TAL | GOOD | I | A |  |  |  |  | SLOT |  | EM SERVIÇO | EXODUS | BLOQ_SMA-16C SIE - 7048-1-TRAN | 9 | TRUE |  |  | NA | NAO | CPCON | NA
E300000040396 | 300000040396 | 400000024354 | 900001503538 |  |  |  | AL-MCO-FA | ESTRUTURADO | 15/12/2025 | * | SLOT-5 | V.TAL | GOOD | I | A |  |  |  |  | SLOT |  | EM SERVIÇO | EXODUS | BLOQ_SMA-16C SIE - 7048-1-TRAN | 9 | TRUE |  |  | NA | NAO | CPCON | NA
E300000040396 | 300000040396 | 400000024354 | 900001503539 |  |  |  | AL-MCO-FA | ESTRUTURADO | 15/12/2025 | * | SLOT-6 | V.TAL | GOOD | I | A |  |  |  |  | SLOT |  | EM SERVIÇO | EXODUS | BLOQ_SMA-16C SIE - 7048-1-TRAN | 9 | TRUE |  |  | NA | NAO | CPCON | NA
E300000040396 | 300000040396 | 400000024354 | 900001503540 |  |  |  | AL-MCO-FA | ESTRUTURADO | 15/12/2025 | * | SLOT-7 | V.TAL | GOOD | I | A |  |  |  |  | SLOT |  | EM SERVIÇO | EXODUS | BLOQ_SMA-16C SIE - 7048-1-TRAN | 9 | TRUE |  |  | NA | NAO | CPCON | NA
E300000040396 | 300000040396 | 400000024354 | 900001503541 |  |  |  | AL-MCO-FA | ESTRUTURADO | 15/12/2025 | * | SLOT-8 | V.TAL | GOOD | I | A |  |  |  |  | SLOT |  | EM SERVIÇO | EXODUS | BLOQ_SMA-16C SIE - 7048-1-TRAN | 9 | TRUE |  |  | NA | NAO | CPCON | NA
E300000040396 | 300000040396 | 400000024354 | 900001503542 |  |  |  | AL-MCO-FA | ESTRUTURADO | 15/12/2025 | * | SLOT-9 | V.TAL | GOOD | I | A |  |  |  |  | SLOT |  | EM SERVIÇO | EXODUS | BLOQ_SMA-16C SIE - 7048-1-TRAN | 9 | TRUE |  |  | NA | NAO | CPCON | NA
E300000040396 | 300000040396 | 400000024354 | 900001503543 |  |  |  | AL-MCO-FA | ESTRUTURADO | 15/12/2025 | * | SLOT-10 | V.TAL | GOOD | I | A |  |  |  |  | SLOT |  | EM SERVIÇO | EXODUS | BLOQ_SMA-16C SIE - 7048-1-TRAN | 9 | TRUE |  |  | NA | NAO | CPCON | NA
E300000040396 | 300000040396 | 400000024354 | 900001503544 |  |  |  | AL-MCO-FA | ESTRUTURADO | 15/12/2025 | * | SLOT-11 | V.TAL | GOOD | I | A |  |  |  |  | SLOT |  | EM SERVIÇO | EXODUS | BLOQ_SMA-16C SIE - 7048-1-TRAN | 9 | TRUE |  |  | NA | NAO | CPCON | NA
E300000040396 | 300000040396 | 400000024354 | 900001503545 |  |  |  | AL-MCO-FA | ESTRUTURADO | 15/12/2025 | * | SLOT-12 | V.TAL | GOOD | I | A |  |  |  |  | SLOT |  | EM SERVIÇO | EXODUS | BLOQ_SMA-16C SIE - 7048-1-TRAN | 9 | TRUE |  |  | NA | NAO | CPCON | NA
E300000040396 | 300000040396 | 400000024354 | 900001503546 |  |  |  | AL-MCO-FA | ESTRUTURADO | 15/12/2025 | * | SLOT-13 | V.TAL | GOOD | I | A |  |  |  |  | SLOT |  | EM SERVIÇO | EXODUS | BLOQ_SMA-16C SIE - 7048-1-TRAN | 9 | TRUE |  |  | NA | NAO | CPCON | NA
E300000040396 | 300000040396 | 400000024354 | 900001503547 |  |  |  | AL-MCO-FA | ESTRUTURADO | 15/12/2025 | * | SLOT-14 | V.TAL | GOOD | I | A |  |  |  |  | SLOT |  | EM SERVIÇO | EXODUS | BLOQ_SMA-16C SIE - 7048-1-TRAN | 9 | TRUE |  |  | NA | NAO | CPCON | NA
E300000040396 | 300000040396 | 400000024354 | 900001503548 |  |  |  | AL-MCO-FA | ESTRUTURADO | 15/12/2025 | * | SLOT-15 | V.TAL | GOOD | I | A |  |  |  |  | SLOT |  | EM SERVIÇO | EXODUS | BLOQ_SMA-16C SIE - 7048-1-TRAN | 9 | TRUE |  |  | NA | NAO | CPCON | NA
E300000040396 | 300000040396 | 400000024354 | 900001503549 |  |  |  | AL-MCO-FA | ESTRUTURADO | 15/12/2025 | * | SLOT-16 | V.TAL | GOOD | I | A |  |  |  |  | SLOT |  | EM SERVIÇO | EXODUS | BLOQ_SMA-16C SIE - 7048-1-TRAN | 9 | TRUE |  |  | NA | NAO | CPCON | NA
E300000040396 | 300000040396 | 400000024354 | 900001503550 |  |  |  | AL-MCO-FA | ESTRUTURADO | 15/12/2025 | * | SLOT-17 | V.TAL | GOOD | I | A |  |  |  |  | SLOT |  | EM SERVIÇO | EXODUS | BLOQ_SMA-16C SIE - 7048-1-TRAN | 9 | TRUE |  |  | NA | NAO | CPCON | NA
E300000040396 | 300000040396 | 400000024354 | 900001503551 |  |  |  | AL-MCO-FA | ESTRUTURADO | 15/12/2025 | * | SLOT-18 | V.TAL | GOOD | I | A |  |  |  |  | SLOT |  | EM SERVIÇO | EXODUS | BLOQ_SMA-16C SIE - 7048-1-TRAN | 9 | TRUE |  |  | NA | NAO | CPCON | NA
E300000040396 | 300000040396 | 400000024354 | 900001503552 |  |  |  | AL-MCO-FA | ESTRUTURADO | 15/12/2025 | * | SLOT-19 | V.TAL | GOOD | I | A |  |  |  |  | SLOT |  | EM SERVIÇO | EXODUS | BLOQ_SMA-16C SIE - 7048-1-TRAN | 9 | TRUE |  |  | NA | NAO | CPCON | NA
E300000040396 | 300000040396 | 400000024354 | 900001503553 |  |  |  | AL-MCO-FA | ESTRUTURADO | 15/12/2025 | * | SLOT-20 | V.TAL | GOOD | I | A |  |  |  |  | SLOT |  | EM SERVIÇO | EXODUS | BLOQ_SMA-16C SIE - 7048-1-TRAN | 9 | TRUE |  |  | NA | NAO | CPCON | NA
E300000040396 | 300000040396 | 400000024354 | 900001503554 |  |  |  | AL-MCO-FA | ESTRUTURADO | 15/12/2025 | * | SLOT-21 | V.TAL | GOOD | I | A |  |  |  |  | SLOT |  | EM SERVIÇO | EXODUS | BLOQ_SMA-16C SIE - 7048-1-TRAN | 9 | TRUE |  |  | NA | NAO | CPCON | NA
E300000040396 | 300000040396 | 400000024354 | 900001503555 |  |  |  | AL-MCO-FA | ESTRUTURADO | 15/12/2025 | * | SLOT-22 | V.TAL | GOOD | I | A |  |  |  |  | SLOT |  | EM SERVIÇO | EXODUS | BLOQ_SMA-16C SIE - 7048-1-TRAN | 9 | TRUE |  |  | NA | NAO | CPCON | NA
E300000040396 | 300000040396 | 400000024354 | 900001503556 |  |  |  | AL-MCO-FA | ESTRUTURADO | 15/12/2025 | * | SLOT-23 | V.TAL | GOOD | I | A |  |  |  |  | SLOT |  | EM SERVIÇO | EXODUS | BLOQ_SMA-16C SIE - 7048-1-TRAN | 9 | TRUE |  |  | NA | NAO | CPCON | NA
E300000040396 | 300000040396 | 400000024354 | 900001503557 |  |  |  | AL-MCO-FA | ESTRUTURADO | 15/12/2025 | * | SLOT-24 | V.TAL | GOOD | I | A |  |  |  |  | SLOT |  | EM SERVIÇO | EXODUS | BLOQ_SMA-16C SIE - 7048-1-TRAN | 9 | TRUE |  |  | NA | NAO | CPCON | NA
E300000040396 | 300000040396 | 400000024354 | 900001503558 |  |  |  | AL-MCO-FA | ESTRUTURADO | 15/12/2025 | * | SLOT-25 | V.TAL | GOOD | I | A |  |  |  |  | SLOT |  | EM SERVIÇO | EXODUS | BLOQ_SMA-16C SIE - 7048-1-TRAN | 9 | TRUE |  |  | NA | NAO | CPCON | NA
E300000040396 | 300000040396 | 400000024354 | 900001503559 |  |  |  | AL-MCO-FA | ESTRUTURADO | 15/12/2025 | * | SLOT-26 | V.TAL | GOOD | I | A |  |  |  |  | SLOT |  | EM SERVIÇO | EXODUS | BLOQ_SMA-16C SIE - 7048-1-TRAN | 9 | TRUE |  |  | NA | NAO | CPCON | NA
E300000040396 | 300000040396 | 400000024354 | 900001503560 |  |  |  | AL-MCO-FA | ESTRUTURADO | 15/12/2025 | * | SLOT-27 | V.TAL | GOOD | I | A |  |  |  |  | SLOT |  | EM SERVIÇO | EXODUS | BLOQ_SMA-16C SIE - 7048-1-TRAN | 9 | TRUE |  |  | NA | NAO | CPCON | NA
E300000040396 | 300000040396 | 400000024354 | 900001503561 |  |  |  | AL-MCO-FA | ESTRUTURADO | 15/12/2025 | * | SLOT-28 | V.TAL | GOOD | I | A |  |  |  |  | SLOT |  | EM SERVIÇO | EXODUS | BLOQ_SMA-16C SIE - 7048-1-TRAN | 9 | TRUE |  |  | NA | NAO | CPCON | NA
E300000040396 | 300000040396 | 400000024354 | 900001503562 |  |  |  | AL-MCO-FA | ESTRUTURADO | 15/12/2025 | * | SLOT-29 | V.TAL | GOOD | I | A |  |  |  |  | SLOT |  | EM SERVIÇO | EXODUS | BLOQ_SMA-16C SIE - 7048-1-TRAN | 9 | TRUE |  |  | NA | NAO | CPCON | NA
E300000040396 | 300000040396 | 400000024354 | 900001503563 |  |  |  | AL-MCO-FA | ESTRUTURADO | 15/12/2025 | * | SLOT-30 | V.TAL | GOOD | I | A |  |  |  |  | SLOT |  | EM SERVIÇO | EXODUS | BLOQ_SMA-16C SIE - 7048-1-TRAN | 9 | TRUE |  |  | NA | NAO | CPCON | NA
E300000040396 | 300000040396 | 400000024354 | 900001503564 |  |  |  | AL-MCO-FA | ESTRUTURADO | 15/12/2025 | * | SLOT-31 | V.TAL | GOOD | I | A |  |  |  |  | SLOT |  | EM SERVIÇO | EXODUS | BLOQ_SMA-16C SIE - 7048-1-TRAN | 9 | TRUE |  |  | NA | NAO | CPCON | NA
E300000040396 | 300000040396 | 400000024354 | 900001503565 |  |  |  | AL-MCO-FA | ESTRUTURADO | 15/12/2025 | * | SLOT-32 | V.TAL | GOOD | I | A |  |  |  |  | SLOT |  | EM SERVIÇO | EXODUS | BLOQ_SMA-16C SIE - 7048-1-TRAN | 9 | TRUE |  |  | NA | NAO | CPCON | NA
E300000040396 | 300000040396 | 400000024354 | 900001503566 |  |  |  | AL-MCO-FA | ESTRUTURADO | 15/12/2025 | * | SLOT-33 | V.TAL | GOOD | I | A |  |  |  |  | SLOT |  | EM SERVIÇO | EXODUS | BLOQ_SMA-16C SIE - 7048-1-TRAN | 9 | TRUE |  |  | NA | NAO | CPCON | NA
E300000040396 | 300000040396 | 400000024354 | 900001503567 |  |  |  | AL-MCO-FA | ESTRUTURADO | 15/12/2025 | * | SLOT-34 | V.TAL | GOOD | I | A |  |  |  |  | SLOT |  | EM SERVIÇO | EXODUS | BLOQ_SMA-16C SIE - 7048-1-TRAN | 9 | TRUE |  |  | NA | NAO | CPCON | NA
E300000040396 | 300000040396 | 400000024354 | 900001503568 |  |  |  | AL-MCO-FA | ESTRUTURADO | 15/12/2025 | * | SLOT-35 | V.TAL | GOOD | I | A |  |  |  |  | SLOT |  | EM SERVIÇO | EXODUS | BLOQ_SMA-16C SIE - 7048-1-TRAN | 9 | TRUE |  |  | NA | NAO | CPCON | NA
E300000040396 | 300000040396 | 400000024354 | 900001503569 |  |  |  | AL-MCO-FA | ESTRUTURADO | 15/12/2025 | * | SLOT-36 | V.TAL | GOOD | I | A |  |  |  |  | SLOT |  | EM SERVIÇO | EXODUS | BLOQ_SMA-16C SIE - 7048-1-TRAN | 9 | TRUE |  |  | NA | NAO | CPCON | NA
E300000040396 | 300000040396 | 400000024354 | 900001503570 |  |  |  | AL-MCO-FA | ESTRUTURADO | 15/12/2025 | * | SLOT-37 | V.TAL | GOOD | I | A |  |  |  |  | SLOT |  | EM SERVIÇO | EXODUS | BLOQ_SMA-16C SIE - 7048-1-TRAN | 9 | TRUE |  |  | NA | NAO | CPCON | NA
E300000047650 | 300000047650 | 400000024377 | 900001503932 |  |  |  | AL-MCO-FA | ESTRUTURADO | 15/12/2025 | * | SLOT-1 | V.TAL | GOOD | I | A |  |  |  |  | SLOT |  | EM SERVIÇO | EXODUS | BLOQ_SMA 1/4 SINGLE ROW SIE - | 9 | TRUE |  |  | NA | NAO | CPCON | NA
E300000047650 | 300000047650 | 400000024377 | 900001503933 |  |  |  | AL-MCO-FA | ESTRUTURADO | 15/12/2025 | * | SLOT-2 | V.TAL | GOOD | I | A |  |  |  |  | SLOT |  | EM SERVIÇO | EXODUS | BLOQ_SMA 1/4 SINGLE ROW SIE - | 9 | TRUE |  |  | NA | NAO | CPCON | NA
E300000047650 | 300000047650 | 400000024377 | 900001503934 |  |  |  | AL-MCO-FA | ESTRUTURADO | 15/12/2025 | * | SLOT-3 | V.TAL | GOOD | I | A |  |  |  |  | SLOT |  | EM SERVIÇO | EXODUS | BLOQ_SMA 1/4 SINGLE ROW SIE - | 9 | TRUE |  |  | NA | NAO | CPCON | NA
E300000047650 | 300000047650 | 400000024377 | 900001503935 |  |  |  | AL-MCO-FA | ESTRUTURADO | 15/12/2025 | * | SLOT-4 | V.TAL | GOOD | I | A |  |  |  |  | SLOT |  | EM SERVIÇO | EXODUS | BLOQ_SMA 1/4 SINGLE ROW SIE - | 9 | TRUE |  |  | NA | NAO | CPCON | NA
E300000047650 | 300000047650 | 400000024377 | 900001503936 |  |  |  | AL-MCO-FA | ESTRUTURADO | 15/12/2025 | * | SLOT-5 | V.TAL | GOOD | I | A |  |  |  |  | SLOT |  | EM SERVIÇO | EXODUS | BLOQ_SMA 1/4 SINGLE ROW SIE - | 9 | TRUE |  |  | NA | NAO | CPCON | NA
E300000047650 | 300000047650 | 400000024377 | 900001503937 |  |  |  | AL-MCO-FA | ESTRUTURADO | 15/12/2025 | * | SLOT-6 | V.TAL | GOOD | I | A |  |  |  |  | SLOT |  | EM SERVIÇO | EXODUS | BLOQ_SMA 1/4 SINGLE ROW SIE - | 9 | TRUE |  |  | NA | NAO | CPCON | NA
E300000047650 | 300000047650 | 400000024377 | 900001503938 |  |  |  | AL-MCO-FA | ESTRUTURADO | 15/12/2025 | * | SLOT-7 | V.TAL | GOOD | I | A |  |  |  |  | SLOT |  | EM SERVIÇO | EXODUS | BLOQ_SMA 1/4 SINGLE ROW SIE - | 9 | TRUE |  |  | NA | NAO | CPCON | NA
E300000047650 | 300000047650 | 400000024377 | 900001503939 |  |  |  | AL-MCO-FA | ESTRUTURADO | 15/12/2025 | * | SLOT-8 | V.TAL | GOOD | I | A |  |  |  |  | SLOT |  | EM SERVIÇO | EXODUS | BLOQ_SMA 1/4 SINGLE ROW SIE - | 9 | TRUE |  |  | NA | NAO | CPCON | NA
E300000047650 | 300000047650 | 400000024377 | 900001503940 |  |  |  | AL-MCO-FA | ESTRUTURADO | 15/12/2025 | * | SLOT-9 | V.TAL | GOOD | I | A |  |  |  |  | SLOT |  | EM SERVIÇO | EXODUS | BLOQ_SMA 1/4 SINGLE ROW SIE - | 9 | TRUE |  |  | NA | NAO | CPCON | NA
E300000047650 | 300000047650 | 400000024377 | 900001503941 |  |  |  | AL-MCO-FA | ESTRUTURADO | 15/12/2025 | * | SLOT-10 | V.TAL | GOOD | I | A |  |  |  |  | SLOT |  | EM SERVIÇO | EXODUS | BLOQ_SMA 1/4 SINGLE ROW SIE - | 9 | TRUE |  |  | NA | NAO | CPCON | NA
E300000047650 | 300000047650 | 400000024377 | 900001503942 |  |  |  | AL-MCO-FA | ESTRUTURADO | 15/12/2025 | * | SLOT-11 | V.TAL | GOOD | I | A |  |  |  |  | SLOT |  | EM SERVIÇO | EXODUS | BLOQ_SMA 1/4 SINGLE ROW SIE - | 9 | TRUE |  |  | NA | NAO | CPCON | NA
E300000047650 | 300000047650 | 400000024377 | 900001503943 |  |  |  | AL-MCO-FA | ESTRUTURADO | 15/12/2025 | * | SLOT-12 | V.TAL | GOOD | I | A |  |  |  |  | SLOT |  | EM SERVIÇO | EXODUS | BLOQ_SMA 1/4 SINGLE ROW SIE - | 9 | TRUE |  |  | NA | NAO | CPCON | NA
E300000047650 | 300000047650 | 400000024377 | 900001503944 |  |  |  | AL-MCO-FA | ESTRUTURADO | 15/12/2025 | * | SLOT-13 | V.TAL | GOOD | I | A |  |  |  |  | SLOT |  | EM SERVIÇO | EXODUS | BLOQ_SMA 1/4 SINGLE ROW SIE - | 9 | TRUE |  |  | NA | NAO | CPCON | NA
E300000047650 | 300000047650 | 400000024377 | 900001503945 |  |  |  | AL-MCO-FA | ESTRUTURADO | 15/12/2025 | * | SLOT-14 | V.TAL | GOOD | I | A |  |  |  |  | SLOT |  | EM SERVIÇO | EXODUS | BLOQ_SMA 1/4 SINGLE ROW SIE - | 9 | TRUE |  |  | NA | NAO | CPCON | NA
E300000047650 | 300000047650 | 400000024377 | 900001503946 |  |  |  | AL-MCO-FA | ESTRUTURADO | 15/12/2025 | * | SLOT-15 | V.TAL | GOOD | I | A |  |  |  |  | SLOT |  | EM SERVIÇO | EXODUS | BLOQ_SMA 1/4 SINGLE ROW SIE - | 9 | TRUE |  |  | NA | NAO | CPCON | NA
E300000047650 | 300000047650 | 400000024377 | 900001503947 |  |  |  | AL-MCO-FA | ESTRUTURADO | 15/12/2025 | * | SLOT-16 | V.TAL | GOOD | I | A |  |  |  |  | SLOT |  | EM SERVIÇO | EXODUS | BLOQ_SMA 1/4 SINGLE ROW SIE - | 9 | TRUE |  |  | NA | NAO | CPCON | NA
E300000056058 | 300000056058 | 400000024397 | 900001504314 |  |  |  | AL-MCO-FA | ESTRUTURADO | 15/12/2025 | * | SLOT-1 | V.TAL | GOOD | I | A |  |  |  |  | SLOT |  | EM SERVIÇO | EXODUS | BLOQ_SMA-4 SIE - 6530-1-TRANSM | 9 | TRUE |  |  | NA | NAO | CPCON | NA
E300000056058 | 300000056058 | 400000024397 | 900001504315 |  |  |  | AL-MCO-FA | ESTRUTURADO | 15/12/2025 | * | SLOT-2 | V.TAL | GOOD | I | A |  |  |  |  | SLOT |  | EM SERVIÇO | EXODUS | BLOQ_SMA-4 SIE - 6530-1-TRANSM | 9 | TRUE |  |  | NA | NAO | CPCON | NA
E300000056058 | 300000056058 | 400000024397 | 900001504316 |  |  |  | AL-MCO-FA | ESTRUTURADO | 15/12/2025 | * | SLOT-3 | V.TAL | GOOD | I | A |  |  |  |  | SLOT |  | EM SERVIÇO | EXODUS | BLOQ_SMA-4 SIE - 6530-1-TRANSM | 9 | TRUE |  |  | NA | NAO | CPCON | NA
E300000056058 | 300000056058 | 400000024397 | 900001504317 |  |  |  | AL-MCO-FA | ESTRUTURADO | 15/12/2025 | * | SLOT-4 | V.TAL | GOOD | I | A |  |  |  |  | SLOT |  | EM SERVIÇO | EXODUS | BLOQ_SMA-4 SIE - 6530-1-TRANSM | 9 | TRUE |  |  | NA | NAO | CPCON | NA
E300000056058 | 300000056058 | 400000024397 | 900001504318 |  |  |  | AL-MCO-FA | ESTRUTURADO | 15/12/2025 | * | SLOT-5 | V.TAL | GOOD | I | A |  |  |  |  | SLOT |  | EM SERVIÇO | EXODUS | BLOQ_SMA-4 SIE - 6530-1-TRANSM | 9 | TRUE |  |  | NA | NAO | CPCON | NA
E300000056058 | 300000056058 | 400000024397 | 900001504319 |  |  |  | AL-MCO-FA | ESTRUTURADO | 15/12/2025 | * | SLOT-6 | V.TAL | GOOD | I | A |  |  |  |  | SLOT |  | EM SERVIÇO | EXODUS | BLOQ_SMA-4 SIE - 6530-1-TRANSM | 9 | TRUE |  |  | NA | NAO | CPCON | NA
E300000056058 | 300000056058 | 400000024397 | 900001504320 |  |  |  | AL-MCO-FA | ESTRUTURADO | 15/12/2025 | * | SLOT-7 | V.TAL | GOOD | I | A |  |  |  |  | SLOT |  | EM SERVIÇO | EXODUS | BLOQ_SMA-4 SIE - 6530-1-TRANSM | 9 | TRUE |  |  | NA | NAO | CPCON | NA
E300000056058 | 300000056058 | 400000024397 | 900001504321 |  |  |  | AL-MCO-FA | ESTRUTURADO | 15/12/2025 | * | SLOT-8 | V.TAL | GOOD | I | A |  |  |  |  | SLOT |  | EM SERVIÇO | EXODUS | BLOQ_SMA-4 SIE - 6530-1-TRANSM | 9 | TRUE |  |  | NA | NAO | CPCON | NA
E300000056058 | 300000056058 | 400000024397 | 900001504322 |  |  |  | AL-MCO-FA | ESTRUTURADO | 15/12/2025 | * | SLOT-9 | V.TAL | GOOD | I | A |  |  |  |  | SLOT |  | EM SERVIÇO | EXODUS | BLOQ_SMA-4 SIE - 6530-1-TRANSM | 9 | TRUE |  |  | NA | NAO | CPCON | NA
E300000056058 | 300000056058 | 400000024397 | 900001504323 |  |  |  | AL-MCO-FA | ESTRUTURADO | 15/12/2025 | * | SLOT-10 | V.TAL | GOOD | I | A |  |  |  |  | SLOT |  | EM SERVIÇO | EXODUS | BLOQ_SMA-4 SIE - 6530-1-TRANSM | 9 | TRUE |  |  | NA | NAO | CPCON | NA
E300000056058 | 300000056058 | 400000024397 | 900001504324 |  |  |  | AL-MCO-FA | ESTRUTURADO | 15/12/2025 | * | SLOT-11 | V.TAL | GOOD | I | A |  |  |  |  | SLOT |  | EM SERVIÇO | EXODUS | BLOQ_SMA-4 SIE - 6530-1-TRANSM | 9 | TRUE |  |  | NA | NAO | CPCON | NA
E300000056058 | 300000056058 | 400000024397 | 900001504325 |  |  |  | AL-MCO-FA | ESTRUTURADO | 15/12/2025 | * | SLOT-12 | V.TAL | GOOD | I | A |  |  |  |  | SLOT |  | EM SERVIÇO | EXODUS | BLOQ_SMA-4 SIE - 6530-1-TRANSM | 9 | TRUE |  |  | NA | NAO | CPCON | NA
E300000056058 | 300000056058 | 400000024397 | 900001504326 |  |  |  | AL-MCO-FA | ESTRUTURADO | 15/12/2025 | * | SLOT-13 | V.TAL | GOOD | I | A |  |  |  |  | SLOT |  | EM SERVIÇO | EXODUS | BLOQ_SMA-4 SIE - 6530-1-TRANSM | 9 | TRUE |  |  | NA | NAO | CPCON | NA
E300000056058 | 300000056058 | 400000024397 | 900001504327 |  |  |  | AL-MCO-FA | ESTRUTURADO | 15/12/2025 | * | SLOT-14 | V.TAL | GOOD | I | A |  |  |  |  | SLOT |  | EM SERVIÇO | EXODUS | BLOQ_SMA-4 SIE - 6530-1-TRANSM | 9 | TRUE |  |  | NA | NAO | CPCON | NA
E300000056058 | 300000056058 | 400000024397 | 900001504328 |  |  |  | AL-MCO-FA | ESTRUTURADO | 15/12/2025 | * | SLOT-15 | V.TAL | GOOD | I | A |  |  |  |  | SLOT |  | EM SERVIÇO | EXODUS | BLOQ_SMA-4 SIE - 6530-1-TRANSM | 9 | TRUE |  |  | NA | NAO | CPCON | NA
E300000056058 | 300000056058 | 400000024397 | 900001504329 |  |  |  | AL-MCO-FA | ESTRUTURADO | 15/12/2025 | * | SLOT-16 | V.TAL | GOOD | I | A |  |  |  |  | SLOT |  | EM SERVIÇO | EXODUS | BLOQ_SMA-4 SIE - 6530-1-TRANSM | 9 | TRUE |  |  | NA | NAO | CPCON | NA
E300000056058 | 300000056058 | 400000024397 | 900001504330 |  |  |  | AL-MCO-FA | ESTRUTURADO | 15/12/2025 | * | SLOT-17 | V.TAL | GOOD | I | A |  |  |  |  | SLOT |  | EM SERVIÇO | EXODUS | BLOQ_SMA-4 SIE - 6530-1-TRANSM | 9 | TRUE |  |  | NA | NAO | CPCON | NA
E300000056058 | 300000056058 | 400000024397 | 900001504331 |  |  |  | AL-MCO-FA | ESTRUTURADO | 15/12/2025 | * | SLOT-18 | V.TAL | GOOD | I | A |  |  |  |  | SLOT |  | EM SERVIÇO | EXODUS | BLOQ_SMA-4 SIE - 6530-1-TRANSM | 9 | TRUE |  |  | NA | NAO | CPCON | NA
E300000056058 | 300000056058 | 400000024397 | 900001504332 |  |  |  | AL-MCO-FA | ESTRUTURADO | 15/12/2025 | * | SLOT-19 | V.TAL | GOOD | I | A |  |  |  |  | SLOT |  | EM SERVIÇO | EXODUS | BLOQ_SMA-4 SIE - 6530-1-TRANSM | 9 | TRUE |  |  | NA | NAO | CPCON | NA
E300000056058 | 300000056058 | 400000024397 | 900001504333 |  |  |  | AL-MCO-FA | ESTRUTURADO | 15/12/2025 | * | SLOT-20 | V.TAL | GOOD | I | A |  |  |  |  | SLOT |  | EM SERVIÇO | EXODUS | BLOQ_SMA-4 SIE - 6530-1-TRANSM | 9 | TRUE |  |  | NA | NAO | CPCON | NA
E300000056058 | 300000056058 | 400000024397 | 900001504334 |  |  |  | AL-MCO-FA | ESTRUTURADO | 15/12/2025 | * | SLOT-21 | V.TAL | GOOD | I | A |  |  |  |  | SLOT |  | EM SERVIÇO | EXODUS | BLOQ_SMA-4 SIE - 6530-1-TRANSM | 9 | TRUE |  |  | NA | NAO | CPCON | NA
E300000056058 | 300000056058 | 400000024397 | 900001504335 |  |  |  | AL-MCO-FA | ESTRUTURADO | 15/12/2025 | * | SLOT-22 | V.TAL | GOOD | I | A |  |  |  |  | SLOT |  | EM SERVIÇO | EXODUS | BLOQ_SMA-4 SIE - 6530-1-TRANSM | 9 | TRUE |  |  | NA | NAO | CPCON | NA
E300000056058 | 300000056058 | 400000024397 | 900001504336 |  |  |  | AL-MCO-FA | ESTRUTURADO | 15/12/2025 | * | SLOT-23 | V.TAL | GOOD | I | A |  |  |  |  | SLOT |  | EM SERVIÇO | EXODUS | BLOQ_SMA-4 SIE - 6530-1-TRANSM | 9 | TRUE |  |  | NA | NAO | CPCON | NA
E300000056058 | 300000056058 | 400000024397 | 900001504337 |  |  |  | AL-MCO-FA | ESTRUTURADO | 15/12/2025 | * | SLOT-24 | V.TAL | GOOD | I | A |  |  |  |  | SLOT |  | EM SERVIÇO | EXODUS | BLOQ_SMA-4 SIE - 6530-1-TRANSM | 9 | TRUE |  |  | NA | NAO | CPCON | NA
E300000056058 | 300000056058 | 400000024397 | 900001504338 |  |  |  | AL-MCO-FA | ESTRUTURADO | 15/12/2025 | * | SLOT-25 | V.TAL | GOOD | I | A |  |  |  |  | SLOT |  | EM SERVIÇO | EXODUS | BLOQ_SMA-4 SIE - 6530-1-TRANSM | 9 | TRUE |  |  | NA | NAO | CPCON | NA
E300000056058 | 300000056058 | 400000024397 | 900001504339 |  |  |  | AL-MCO-FA | ESTRUTURADO | 15/12/2025 | * | SLOT-26 | V.TAL | GOOD | I | A |  |  |  |  | SLOT |  | EM SERVIÇO | EXODUS | BLOQ_SMA-4 SIE - 6530-1-TRANSM | 9 | TRUE |  |  | NA | NAO | CPCON | NA
E300000056058 | 300000056058 | 400000024397 | 900001504340 |  |  |  | AL-MCO-FA | ESTRUTURADO | 15/12/2025 | * | SLOT-27 | V.TAL | GOOD | I | A |  |  |  |  | SLOT |  | EM SERVIÇO | EXODUS | BLOQ_SMA-4 SIE - 6530-1-TRANSM | 9 | TRUE |  |  | NA | NAO | CPCON | NA
E300000056058 | 300000056058 | 400000024397 | 900001504341 |  |  |  | AL-MCO-FA | ESTRUTURADO | 15/12/2025 | * | SLOT-28 | V.TAL | GOOD | I | A |  |  |  |  | SLOT |  | EM SERVIÇO | EXODUS | BLOQ_SMA-4 SIE - 6530-1-TRANSM | 9 | TRUE |  |  | NA | NAO | CPCON | NA
E300000056058 | 300000056058 | 400000024397 | 900001504342 |  |  |  | AL-MCO-FA | ESTRUTURADO | 15/12/2025 | * | SLOT-29 | V.TAL | GOOD | I | A |  |  |  |  | SLOT |  | EM SERVIÇO | EXODUS | BLOQ_SMA-4 SIE - 6530-1-TRANSM | 9 | TRUE |  |  | NA | NAO | CPCON | NA
E300000056058 | 300000056058 | 400000024397 | 900001504343 |  |  |  | AL-MCO-FA | ESTRUTURADO | 15/12/2025 | * | SLOT-30 | V.TAL | GOOD | I | A |  |  |  |  | SLOT |  | EM SERVIÇO | EXODUS | BLOQ_SMA-4 SIE - 6530-1-TRANSM | 9 | TRUE |  |  | NA | NAO | CPCON | NA
E300000056058 | 300000056058 | 400000024397 | 900001504344 |  |  |  | AL-MCO-FA | ESTRUTURADO | 15/12/2025 | * | SLOT-31 | V.TAL | GOOD | I | A |  |  |  |  | SLOT |  | EM SERVIÇO | EXODUS | BLOQ_SMA-4 SIE - 6530-1-TRANSM | 9 | TRUE |  |  | NA | NAO | CPCON | NA
E300000056058 | 300000056058 | 400000024397 | 900001504345 |  |  |  | AL-MCO-FA | ESTRUTURADO | 15/12/2025 | * | SLOT-32 | V.TAL | GOOD | I | A |  |  |  |  | SLOT |  | EM SERVIÇO | EXODUS | BLOQ_SMA-4 SIE - 6530-1-TRANSM | 9 | TRUE |  |  | NA | NAO | CPCON | NA
E300000056058 | 300000056058 | 400000024397 | 900001504346 |  |  |  | AL-MCO-FA | ESTRUTURADO | 15/12/2025 | * | SLOT-33 | V.TAL | GOOD | I | A |  |  |  |  | SLOT |  | EM SERVIÇO | EXODUS | BLOQ_SMA-4 SIE - 6530-1-TRANSM | 9 | TRUE |  |  | NA | NAO | CPCON | NA
E300000056058 | 300000056058 | 400000024397 | 900001504347 |  |  |  | AL-MCO-FA | ESTRUTURADO | 15/12/2025 | * | SLOT-34 | V.TAL | GOOD | I | A |  |  |  |  | SLOT |  | EM SERVIÇO | EXODUS | BLOQ_SMA-4 SIE - 6530-1-TRANSM | 9 | TRUE |  |  | NA | NAO | CPCON | NA
E300000056058 | 300000056058 | 400000024397 | 900001504348 |  |  |  | AL-MCO-FA | ESTRUTURADO | 15/12/2025 | * | SLOT-35 | V.TAL | GOOD | I | A |  |  |  |  | SLOT |  | EM SERVIÇO | EXODUS | BLOQ_SMA-4 SIE - 6530-1-TRANSM | 9 | TRUE |  |  | NA | NAO | CPCON | NA
E300000056058 | 300000056058 | 400000024397 | 900001504349 |  |  |  | AL-MCO-FA | ESTRUTURADO | 15/12/2025 | * | SLOT-36 | V.TAL | GOOD | I | A |  |  |  |  | SLOT |  | EM SERVIÇO | EXODUS | BLOQ_SMA-4 SIE - 6530-1-TRANSM | 9 | TRUE |  |  | NA | NAO | CPCON | NA
E300000056058 | 300000056058 | 400000024397 | 900001504350 |  |  |  | AL-MCO-FA | ESTRUTURADO | 15/12/2025 | * | SLOT-37 | V.TAL | GOOD | I | A |  |  |  |  | SLOT |  | EM SERVIÇO | EXODUS | BLOQ_SMA-4 SIE - 6530-1-TRANSM | 9 | TRUE |  |  | NA | NAO | CPCON | NA
E300000011503 | 300000011503 | 400000025137 | 900001507637 |  |  |  | AL-MCO-FA | ESTRUTURADO | 15/12/2025 | * | SLOT-1 | V.TAL | GOOD | I | A |  |  |  |  | SLOT |  | EM SERVIÇO | EXODUS | BLOQ_FAA16_25.N3BJWUL9S | 9 | TRUE |  |  | NA | NAO | CPCON | NA
E300000011503 | 300000011503 | 400000025137 | 900001507638 |  |  |  | AL-MCO-FA | ESTRUTURADO | 15/12/2025 | * | SLOT-2 | V.TAL | GOOD | I | A |  |  |  |  | SLOT |  | EM SERVIÇO | EXODUS | BLOQ_FAA16_25.N3BJWUL9S | 9 | TRUE |  |  | NA | NAO | CPCON | NA
E300000011503 | 300000011503 | 400000025137 | 900001507639 |  |  |  | AL-MCO-FA | ESTRUTURADO | 15/12/2025 | * | SLOT-3 | V.TAL | GOOD | I | A |  |  |  |  | SLOT |  | EM SERVIÇO | EXODUS | BLOQ_FAA16_25.N3BJWUL9S | 9 | TRUE |  |  | NA | NAO | CPCON | NA
E300000011503 | 300000011503 | 400000025137 | 900001507640 |  |  |  | AL-MCO-FA | ESTRUTURADO | 15/12/2025 | * | SLOT-4 | V.TAL | GOOD | I | A |  |  |  |  | SLOT |  | EM SERVIÇO | EXODUS | BLOQ_FAA16_25.N3BJWUL9S | 9 | TRUE |  |  | NA | NAO | CPCON | NA
E300000011503 | 300000011503 | 400000025137 | 900001507641 |  |  |  | AL-MCO-FA | ESTRUTURADO | 15/12/2025 | * | SLOT-5 | V.TAL | GOOD | I | A |  |  |  |  | SLOT |  | EM SERVIÇO | EXODUS | BLOQ_FAA16_25.N3BJWUL9S | 9 | TRUE |  |  | NA | NAO | CPCON | NA
E300000011503 | 300000011503 | 400000025137 | 900001507642 |  |  |  | AL-MCO-FA | ESTRUTURADO | 15/12/2025 | * | SLOT-6 | V.TAL | GOOD | I | A |  |  |  |  | SLOT |  | EM SERVIÇO | EXODUS | BLOQ_FAA16_25.N3BJWUL9S | 9 | TRUE |  |  | NA | NAO | CPCON | NA
E300000011503 | 300000011503 | 400000025137 | 900001507643 |  |  |  | AL-MCO-FA | ESTRUTURADO | 15/12/2025 | * | SLOT-7 | V.TAL | GOOD | I | A |  |  |  |  | SLOT |  | EM SERVIÇO | EXODUS | BLOQ_FAA16_25.N3BJWUL9S | 9 | TRUE |  |  | NA | NAO | CPCON | NA
E300000011503 | 300000011503 | 400000025137 | 900001507644 |  |  |  | AL-MCO-FA | ESTRUTURADO | 15/12/2025 | * | SLOT-8 | V.TAL | GOOD | I | A |  |  |  |  | SLOT |  | EM SERVIÇO | EXODUS | BLOQ_FAA16_25.N3BJWUL9S | 9 | TRUE |  |  | NA | NAO | CPCON | NA
E300000011503 | 300000011503 | 400000025137 | 900001507645 |  |  |  | AL-MCO-FA | ESTRUTURADO | 15/12/2025 | * | SLOT-9 | V.TAL | GOOD | I | A |  |  |  |  | SLOT |  | EM SERVIÇO | EXODUS | BLOQ_FAA16_25.N3BJWUL9S | 9 | TRUE |  |  | NA | NAO | CPCON | NA
E300000011503 | 300000011503 | 400000025137 | 900001507646 |  |  |  | AL-MCO-FA | ESTRUTURADO | 15/12/2025 | * | SLOT-10 | V.TAL | GOOD | I | A |  |  |  |  | SLOT |  | EM SERVIÇO | EXODUS | BLOQ_FAA16_25.N3BJWUL9S | 9 | TRUE |  |  | NA | NAO | CPCON | NA
E300000011503 | 300000011503 | 400000025137 | 900001507647 |  |  |  | AL-MCO-FA | ESTRUTURADO | 15/12/2025 | * | SLOT-11 | V.TAL | GOOD | I | A |  |  |  |  | SLOT |  | EM SERVIÇO | EXODUS | BLOQ_FAA16_25.N3BJWUL9S | 9 | TRUE |  |  | NA | NAO | CPCON | NA
E300000011503 | 300000011503 | 400000025137 | 900001507648 |  |  |  | AL-MCO-FA | ESTRUTURADO | 15/12/2025 | * | SLOT-12 | V.TAL | GOOD | I | A |  |  |  |  | SLOT |  | EM SERVIÇO | EXODUS | BLOQ_FAA16_25.N3BJWUL9S | 9 | TRUE |  |  | NA | NAO | CPCON | NA
E300000011503 | 300000011503 | 400000025137 | 900001507649 |  |  |  | AL-MCO-FA | ESTRUTURADO | 15/12/2025 | * | SLOT-13 | V.TAL | GOOD | I | A |  |  |  |  | SLOT |  | EM SERVIÇO | EXODUS | BLOQ_FAA16_25.N3BJWUL9S | 9 | TRUE |  |  | NA | NAO | CPCON | NA
E300000002394 | 300000002394 | 400000025200 | 900001508477 |  |  |  | AL-MCO-FA | ESTRUTURADO | 15/12/2025 | * | SLOT-1 | V.TAL | GOOD | I | A |  |  |  |  | SLOT |  | EM SERVIÇO | EXODUS | BLOQ_FAA17_25.N3BY1Y9V1 | 9 | TRUE |  |  | NA | NAO | CPCON | NA
E300000002394 | 300000002394 | 400000025200 | 900001508478 |  |  |  | AL-MCO-FA | ESTRUTURADO | 15/12/2025 | * | SLOT-2 | V.TAL | GOOD | I | A |  |  |  |  | SLOT |  | EM SERVIÇO | EXODUS | BLOQ_FAA17_25.N3BY1Y9V1 | 9 | TRUE |  |  | NA | NAO | CPCON | NA
E300000002394 | 300000002394 | 400000025200 | 900001508479 |  |  |  | AL-MCO-FA | ESTRUTURADO | 15/12/2025 | * | SLOT-3 | V.TAL | GOOD | I | A |  |  |  |  | SLOT |  | EM SERVIÇO | EXODUS | BLOQ_FAA17_25.N3BY1Y9V1 | 9 | TRUE |  |  | NA | NAO | CPCON | NA
E300000002394 | 300000002394 | 400000025200 | 900001508480 |  |  |  | AL-MCO-FA | ESTRUTURADO | 15/12/2025 | * | SLOT-4 | V.TAL | GOOD | I | A |  |  |  |  | SLOT |  | EM SERVIÇO | EXODUS | BLOQ_FAA17_25.N3BY1Y9V1 | 9 | TRUE |  |  | NA | NAO | CPCON | NA
E300000002394 | 300000002394 | 400000025200 | 900001508481 |  |  |  | AL-MCO-FA | ESTRUTURADO | 15/12/2025 | * | SLOT-5 | V.TAL | GOOD | I | A |  |  |  |  | SLOT |  | EM SERVIÇO | EXODUS | BLOQ_FAA17_25.N3BY1Y9V1 | 9 | TRUE |  |  | NA | NAO | CPCON | NA
E300000002394 | 300000002394 | 400000025200 | 900001508482 |  |  |  | AL-MCO-FA | ESTRUTURADO | 15/12/2025 | * | SLOT-6 | V.TAL | GOOD | I | A |  |  |  |  | SLOT |  | EM SERVIÇO | EXODUS | BLOQ_FAA17_25.N3BY1Y9V1 | 9 | TRUE |  |  | NA | NAO | CPCON | NA
E300000002394 | 300000002394 | 400000025200 | 900001508483 |  |  |  | AL-MCO-FA | ESTRUTURADO | 15/12/2025 | * | SLOT-7 | V.TAL | GOOD | I | A |  |  |  |  | SLOT |  | EM SERVIÇO | EXODUS | BLOQ_FAA17_25.N3BY1Y9V1 | 9 | TRUE |  |  | NA | NAO | CPCON | NA
E300000002394 | 300000002394 | 400000025200 | 900001508484 |  |  |  | AL-MCO-FA | ESTRUTURADO | 15/12/2025 | * | SLOT-8 | V.TAL | GOOD | I | A |  |  |  |  | SLOT |  | EM SERVIÇO | EXODUS | BLOQ_FAA17_25.N3BY1Y9V1 | 9 | TRUE |  |  | NA | NAO | CPCON | NA
E300000002394 | 300000002394 | 400000025200 | 900001508485 |  |  |  | AL-MCO-FA | ESTRUTURADO | 15/12/2025 | * | SLOT-9 | V.TAL | GOOD | I | A |  |  |  |  | SLOT |  | EM SERVIÇO | EXODUS | BLOQ_FAA17_25.N3BY1Y9V1 | 9 | TRUE |  |  | NA | NAO | CPCON | NA
E300000002394 | 300000002394 | 400000025200 | 900001508486 |  |  |  | AL-MCO-FA | ESTRUTURADO | 15/12/2025 | * | SLOT-10 | V.TAL | GOOD | I | A |  |  |  |  | SLOT |  | EM SERVIÇO | EXODUS | BLOQ_FAA17_25.N3BY1Y9V1 | 9 | TRUE |  |  | NA | NAO | CPCON | NA
E300000002394 | 300000002394 | 400000025200 | 900001508487 |  |  |  | AL-MCO-FA | ESTRUTURADO | 15/12/2025 | * | SLOT-11 | V.TAL | GOOD | I | A |  |  |  |  | SLOT |  | EM SERVIÇO | EXODUS | BLOQ_FAA17_25.N3BY1Y9V1 | 9 | TRUE |  |  | NA | NAO | CPCON | NA
E300000002394 | 300000002394 | 400000025200 | 900001508488 |  |  |  | AL-MCO-FA | ESTRUTURADO | 15/12/2025 | * | SLOT-12 | V.TAL | GOOD | I | A |  |  |  |  | SLOT |  | EM SERVIÇO | EXODUS | BLOQ_FAA17_25.N3BY1Y9V1 | 9 | TRUE |  |  | NA | NAO | CPCON | NA
E300000002394 | 300000002394 | 400000025200 | 900001508489 |  |  |  | AL-MCO-FA | ESTRUTURADO | 15/12/2025 | * | SLOT-13 | V.TAL | GOOD | I | A |  |  |  |  | SLOT |  | EM SERVIÇO | EXODUS | BLOQ_FAA17_25.N3BY1Y9V1 | 9 | TRUE |  |  | NA | NAO | CPCON | NA
E300000002394 | 300000002394 | 400000025200 | 900001508490 |  |  |  | AL-MCO-FA | ESTRUTURADO | 15/12/2025 | * | SLOT-14 | V.TAL | GOOD | I | A |  |  |  |  | SLOT |  | EM SERVIÇO | EXODUS | BLOQ_FAA17_25.N3BY1Y9V1 | 9 | TRUE |  |  | NA | NAO | CPCON | NA
E300000002394 | 300000002394 | 400000025200 | 900001508491 |  |  |  | AL-MCO-FA | ESTRUTURADO | 15/12/2025 | * | SLOT-15 | V.TAL | GOOD | I | A |  |  |  |  | SLOT |  | EM SERVIÇO | EXODUS | BLOQ_FAA17_25.N3BY1Y9V1 | 9 | TRUE |  |  | NA | NAO | CPCON | NA
E300000002394 | 300000002394 | 400000025200 | 900001508492 |  |  |  | AL-MCO-FA | ESTRUTURADO | 15/12/2025 | * | SLOT-16 | V.TAL | GOOD | I | A |  |  |  |  | SLOT |  | EM SERVIÇO | EXODUS | BLOQ_FAA17_25.N3BY1Y9V1 | 9 | TRUE |  |  | NA | NAO | CPCON | NA
E300000002394 | 300000002394 | 400000025200 | 900001508493 |  |  |  | AL-MCO-FA | ESTRUTURADO | 15/12/2025 | * | SLOT-17 | V.TAL | GOOD | I | A |  |  |  |  | SLOT |  | EM SERVIÇO | EXODUS | BLOQ_FAA17_25.N3BY1Y9V1 | 9 | TRUE |  |  | NA | NAO | CPCON | NA
E300000002394 | 300000002394 | 400000025200 | 900001508494 |  |  |  | AL-MCO-FA | ESTRUTURADO | 15/12/2025 | * | SLOT-18 | V.TAL | GOOD | I | A |  |  |  |  | SLOT |  | EM SERVIÇO | EXODUS | BLOQ_FAA17_25.N3BY1Y9V1 | 9 | TRUE |  |  | NA | NAO | CPCON | NA
E300000002394 | 300000002394 | 400000025200 | 900001508495 |  |  |  | AL-MCO-FA | ESTRUTURADO | 15/12/2025 | * | SLOT-19 | V.TAL | GOOD | I | A |  |  |  |  | SLOT |  | EM SERVIÇO | EXODUS | BLOQ_FAA17_25.N3BY1Y9V1 | 9 | TRUE |  |  | NA | NAO | CPCON | NA
E300000002394 | 300000002394 | 400000025200 | 900001508496 |  |  |  | AL-MCO-FA | ESTRUTURADO | 15/12/2025 | * | SLOT-20 | V.TAL | GOOD | I | A |  |  |  |  | SLOT |  | EM SERVIÇO | EXODUS | BLOQ_FAA17_25.N3BY1Y9V1 | 9 | TRUE |  |  | NA | NAO | CPCON | NA
E300000002394 | 300000002394 | 400000025200 | 900001508497 |  |  |  | AL-MCO-FA | ESTRUTURADO | 15/12/2025 | * | SLOT-21 | V.TAL | GOOD | I | A |  |  |  |  | SLOT |  | EM SERVIÇO | EXODUS | BLOQ_FAA17_25.N3BY1Y9V1 | 9 | TRUE |  |  | NA | NAO | CPCON | NA
E300000002394 | 300000002394 | 400000025200 | 900001508498 |  |  |  | AL-MCO-FA | ESTRUTURADO | 15/12/2025 | * | SLOT-22 | V.TAL | GOOD | I | A |  |  |  |  | SLOT |  | EM SERVIÇO | EXODUS | BLOQ_FAA17_25.N3BY1Y9V1 | 9 | TRUE |  |  | NA | NAO | CPCON | NA
E300000002394 | 300000002394 | 400000025200 | 900001508499 |  |  |  | AL-MCO-FA | ESTRUTURADO | 15/12/2025 | * | SLOT-23 | V.TAL | GOOD | I | A |  |  |  |  | SLOT |  | EM SERVIÇO | EXODUS | BLOQ_FAA17_25.N3BY1Y9V1 | 9 | TRUE |  |  | NA | NAO | CPCON | NA
E300000002394 | 300000002394 | 400000025200 | 900001508500 |  |  |  | AL-MCO-FA | ESTRUTURADO | 15/12/2025 | * | SLOT-24 | V.TAL | GOOD | I | A |  |  |  |  | SLOT |  | EM SERVIÇO | EXODUS | BLOQ_FAA17_25.N3BY1Y9V1 | 9 | TRUE |  |  | NA | NAO | CPCON | NA
E300000002394 | 300000002394 | 400000025200 | 900001508501 |  |  |  | AL-MCO-FA | ESTRUTURADO | 15/12/2025 | * | SLOT-25 | V.TAL | GOOD | I | A |  |  |  |  | SLOT |  | EM SERVIÇO | EXODUS | BLOQ_FAA17_25.N3BY1Y9V1 | 9 | TRUE |  |  | NA | NAO | CPCON | NA
E300000002394 | 300000002394 | 400000025200 | 900001508502 |  |  |  | AL-MCO-FA | ESTRUTURADO | 15/12/2025 | * | SLOT-26 | V.TAL | GOOD | I | A |  |  |  |  | SLOT |  | EM SERVIÇO | EXODUS | BLOQ_FAA17_25.N3BY1Y9V1 | 9 | TRUE |  |  | NA | NAO | CPCON | NA
E300000002394 | 300000002394 | 400000025200 | 900001508503 |  |  |  | AL-MCO-FA | ESTRUTURADO | 15/12/2025 | * | SLOT-27 | V.TAL | GOOD | I | A |  |  |  |  | SLOT |  | EM SERVIÇO | EXODUS | BLOQ_FAA17_25.N3BY1Y9V1 | 9 | TRUE |  |  | NA | NAO | CPCON | NA
E300000002394 | 300000002394 | 400000025200 | 900001508504 |  |  |  | AL-MCO-FA | ESTRUTURADO | 15/12/2025 | * | SLOT-28 | V.TAL | GOOD | I | A |  |  |  |  | SLOT |  | EM SERVIÇO | EXODUS | BLOQ_FAA17_25.N3BY1Y9V1 | 9 | TRUE |  |  | NA | NAO | CPCON | NA
E300000002394 | 300000002394 | 400000025200 | 900001508505 |  |  |  | AL-MCO-FA | ESTRUTURADO | 15/12/2025 | * | SLOT-29 | V.TAL | GOOD | I | A |  |  |  |  | SLOT |  | EM SERVIÇO | EXODUS | BLOQ_FAA17_25.N3BY1Y9V1 | 9 | TRUE |  |  | NA | NAO | CPCON | NA
E300000002394 | 300000002394 | 400000025200 | 900001508506 |  |  |  | AL-MCO-FA | ESTRUTURADO | 15/12/2025 | * | SLOT-30 | V.TAL | GOOD | I | A |  |  |  |  | SLOT |  | EM SERVIÇO | EXODUS | BLOQ_FAA17_25.N3BY1Y9V1 | 9 | TRUE |  |  | NA | NAO | CPCON | NA
E300000002394 | 300000002394 | 400000025200 | 900001508507 |  |  |  | AL-MCO-FA | ESTRUTURADO | 15/12/2025 | * | SLOT-31 | V.TAL | GOOD | I | A |  |  |  |  | SLOT |  | EM SERVIÇO | EXODUS | BLOQ_FAA17_25.N3BY1Y9V1 | 9 | TRUE |  |  | NA | NAO | CPCON | NA
E300000002394 | 300000002394 | 400000025200 | 900001508508 |  |  |  | AL-MCO-FA | ESTRUTURADO | 15/12/2025 | * | SLOT-32 | V.TAL | GOOD | I | A |  |  |  |  | SLOT |  | EM SERVIÇO | EXODUS | BLOQ_FAA17_25.N3BY1Y9V1 | 9 | TRUE |  |  | NA | NAO | CPCON | NA
E300000002394 | 300000002394 | 400000025200 | 900001508509 |  |  |  | AL-MCO-FA | ESTRUTURADO | 15/12/2025 | * | SLOT-33 | V.TAL | GOOD | I | A |  |  |  |  | SLOT |  | EM SERVIÇO | EXODUS | BLOQ_FAA17_25.N3BY1Y9V1 | 9 | TRUE |  |  | NA | NAO | CPCON | NA
E300000002394 | 300000002394 | 400000025200 | 900001508510 |  |  |  | AL-MCO-FA | ESTRUTURADO | 15/12/2025 | * | SLOT-34 | V.TAL | GOOD | I | A |  |  |  |  | SLOT |  | EM SERVIÇO | EXODUS | BLOQ_FAA17_25.N3BY1Y9V1 | 9 | TRUE |  |  | NA | NAO | CPCON | NA
E300000002394 | 300000002394 | 400000025200 | 900001508511 |  |  |  | AL-MCO-FA | ESTRUTURADO | 15/12/2025 | * | SLOT-35 | V.TAL | GOOD | I | A |  |  |  |  | SLOT |  | EM SERVIÇO | EXODUS | BLOQ_FAA17_25.N3BY1Y9V1 | 9 | TRUE |  |  | NA | NAO | CPCON | NA
E300000002394 | 300000002394 | 400000025200 | 900001508512 |  |  |  | AL-MCO-FA | ESTRUTURADO | 15/12/2025 | * | SLOT-36 | V.TAL | GOOD | I | A |  |  |  |  | SLOT |  | EM SERVIÇO | EXODUS | BLOQ_FAA17_25.N3BY1Y9V1 | 9 | TRUE |  |  | NA | NAO | CPCON | NA
E300000002394 | 300000002394 | 400000025361 | 900001510379 |  |  |  | AL-MCO-FA | ESTRUTURADO | 15/12/2025 | * | SLOT-1 | V.TAL | GOOD | I | A |  |  |  |  | SLOT |  | EM SERVIÇO | EXODUS | BLOQ_FAA17_25.N3BY1Y9V1 | 9 | TRUE |  |  | NA | NAO | CPCON | NA
E300000002394 | 300000002394 | 400000025361 | 900001510380 |  |  |  | AL-MCO-FA | ESTRUTURADO | 15/12/2025 | * | SLOT-2 | V.TAL | GOOD | I | A |  |  |  |  | SLOT |  | EM SERVIÇO | EXODUS | BLOQ_FAA17_25.N3BY1Y9V1 | 9 | TRUE |  |  | NA | NAO | CPCON | NA
E300000002394 | 300000002394 | 400000025361 | 900001510381 |  |  |  | AL-MCO-FA | ESTRUTURADO | 15/12/2025 | * | SLOT-3 | V.TAL | GOOD | I | A |  |  |  |  | SLOT |  | EM SERVIÇO | EXODUS | BLOQ_FAA17_25.N3BY1Y9V1 | 9 | TRUE |  |  | NA | NAO | CPCON | NA
E300000002394 | 300000002394 | 400000025361 | 900001510382 |  |  |  | AL-MCO-FA | ESTRUTURADO | 15/12/2025 | * | SLOT-4 | V.TAL | GOOD | I | A |  |  |  |  | SLOT |  | EM SERVIÇO | EXODUS | BLOQ_FAA17_25.N3BY1Y9V1 | 9 | TRUE |  |  | NA | NAO | CPCON | NA
E300000002394 | 300000002394 | 400000025361 | 900001510383 |  |  |  | AL-MCO-FA | ESTRUTURADO | 15/12/2025 | * | SLOT-5 | V.TAL | GOOD | I | A |  |  |  |  | SLOT |  | EM SERVIÇO | EXODUS | BLOQ_FAA17_25.N3BY1Y9V1 | 9 | TRUE |  |  | NA | NAO | CPCON | NA
E300000002394 | 300000002394 | 400000025361 | 900001510384 |  |  |  | AL-MCO-FA | ESTRUTURADO | 15/12/2025 | * | SLOT-6 | V.TAL | GOOD | I | A |  |  |  |  | SLOT |  | EM SERVIÇO | EXODUS | BLOQ_FAA17_25.N3BY1Y9V1 | 9 | TRUE |  |  | NA | NAO | CPCON | NA
E300000002394 | 300000002394 | 400000025361 | 900001510385 |  |  |  | AL-MCO-FA | ESTRUTURADO | 15/12/2025 | * | SLOT-7 | V.TAL | GOOD | I | A |  |  |  |  | SLOT |  | EM SERVIÇO | EXODUS | BLOQ_FAA17_25.N3BY1Y9V1 | 9 | TRUE |  |  | NA | NAO | CPCON | NA
E300000002394 | 300000002394 | 400000025361 | 900001510386 |  |  |  | AL-MCO-FA | ESTRUTURADO | 15/12/2025 | * | SLOT-8 | V.TAL | GOOD | I | A |  |  |  |  | SLOT |  | EM SERVIÇO | EXODUS | BLOQ_FAA17_25.N3BY1Y9V1 | 9 | TRUE |  |  | NA | NAO | CPCON | NA
E300000002394 | 300000002394 | 400000025361 | 900001510387 |  |  |  | AL-MCO-FA | ESTRUTURADO | 15/12/2025 | * | SLOT-9 | V.TAL | GOOD | I | A |  |  |  |  | SLOT |  | EM SERVIÇO | EXODUS | BLOQ_FAA17_25.N3BY1Y9V1 | 9 | TRUE |  |  | NA | NAO | CPCON | NA
E300000002394 | 300000002394 | 400000025361 | 900001510388 |  |  |  | AL-MCO-FA | ESTRUTURADO | 15/12/2025 | * | SLOT-10 | V.TAL | GOOD | I | A |  |  |  |  | SLOT |  | EM SERVIÇO | EXODUS | BLOQ_FAA17_25.N3BY1Y9V1 | 9 | TRUE |  |  | NA | NAO | CPCON | NA
E300000002394 | 300000002394 | 400000025361 | 900001510389 |  |  |  | AL-MCO-FA | ESTRUTURADO | 15/12/2025 | * | SLOT-11 | V.TAL | GOOD | I | A |  |  |  |  | SLOT |  | EM SERVIÇO | EXODUS | BLOQ_FAA17_25.N3BY1Y9V1 | 9 | TRUE |  |  | NA | NAO | CPCON | NA
E300000002394 | 300000002394 | 400000025361 | 900001510390 |  |  |  | AL-MCO-FA | ESTRUTURADO | 15/12/2025 | * | SLOT-12 | V.TAL | GOOD | I | A |  |  |  |  | SLOT |  | EM SERVIÇO | EXODUS | BLOQ_FAA17_25.N3BY1Y9V1 | 9 | TRUE |  |  | NA | NAO | CPCON | NA
E300000002394 | 300000002394 | 400000025361 | 900001510391 |  |  |  | AL-MCO-FA | ESTRUTURADO | 15/12/2025 | * | SLOT-13 | V.TAL | GOOD | I | A |  |  |  |  | SLOT |  | EM SERVIÇO | EXODUS | BLOQ_FAA17_25.N3BY1Y9V1 | 9 | TRUE |  |  | NA | NAO | CPCON | NA
E300000011503 | 300000011503 | 400000025408 | 900001510885 |  |  |  | AL-MCO-FA | ESTRUTURADO | 15/12/2025 | * | SLOT-1 | V.TAL | GOOD | I | A |  |  |  |  | SLOT |  | EM SERVIÇO | EXODUS | BLOQ_FAA16_25.N3BJWUL9S | 9 | TRUE |  |  | NA | NAO | CPCON | NA
E300000011503 | 300000011503 | 400000025408 | 900001510886 |  |  |  | AL-MCO-FA | ESTRUTURADO | 15/12/2025 | * | SLOT-2 | V.TAL | GOOD | I | A |  |  |  |  | SLOT |  | EM SERVIÇO | EXODUS | BLOQ_FAA16_25.N3BJWUL9S | 9 | TRUE |  |  | NA | NAO | CPCON | NA
E300000011503 | 300000011503 | 400000025408 | 900001510887 |  |  |  | AL-MCO-FA | ESTRUTURADO | 15/12/2025 | * | SLOT-3 | V.TAL | GOOD | I | A |  |  |  |  | SLOT |  | EM SERVIÇO | EXODUS | BLOQ_FAA16_25.N3BJWUL9S | 9 | TRUE |  |  | NA | NAO | CPCON | NA
E300000011503 | 300000011503 | 400000025408 | 900001510888 |  |  |  | AL-MCO-FA | ESTRUTURADO | 15/12/2025 | * | SLOT-4 | V.TAL | GOOD | I | A |  |  |  |  | SLOT |  | EM SERVIÇO | EXODUS | BLOQ_FAA16_25.N3BJWUL9S | 9 | TRUE |  |  | NA | NAO | CPCON | NA
E300000011503 | 300000011503 | 400000025408 | 900001510889 |  |  |  | AL-MCO-FA | ESTRUTURADO | 15/12/2025 | * | SLOT-5 | V.TAL | GOOD | I | A |  |  |  |  | SLOT |  | EM SERVIÇO | EXODUS | BLOQ_FAA16_25.N3BJWUL9S | 9 | TRUE |  |  | NA | NAO | CPCON | NA
E300000011503 | 300000011503 | 400000025408 | 900001510890 |  |  |  | AL-MCO-FA | ESTRUTURADO | 15/12/2025 | * | SLOT-6 | V.TAL | GOOD | I | A |  |  |  |  | SLOT |  | EM SERVIÇO | EXODUS | BLOQ_FAA16_25.N3BJWUL9S | 9 | TRUE |  |  | NA | NAO | CPCON | NA
E300000011503 | 300000011503 | 400000025408 | 900001510891 |  |  |  | AL-MCO-FA | ESTRUTURADO | 15/12/2025 | * | SLOT-7 | V.TAL | GOOD | I | A |  |  |  |  | SLOT |  | EM SERVIÇO | EXODUS | BLOQ_FAA16_25.N3BJWUL9S | 9 | TRUE |  |  | NA | NAO | CPCON | NA
E300000011503 | 300000011503 | 400000025408 | 900001510892 |  |  |  | AL-MCO-FA | ESTRUTURADO | 15/12/2025 | * | SLOT-8 | V.TAL | GOOD | I | A |  |  |  |  | SLOT |  | EM SERVIÇO | EXODUS | BLOQ_FAA16_25.N3BJWUL9S | 9 | TRUE |  |  | NA | NAO | CPCON | NA
E300000011503 | 300000011503 | 400000025408 | 900001510893 |  |  |  | AL-MCO-FA | ESTRUTURADO | 15/12/2025 | * | SLOT-9 | V.TAL | GOOD | I | A |  |  |  |  | SLOT |  | EM SERVIÇO | EXODUS | BLOQ_FAA16_25.N3BJWUL9S | 9 | TRUE |  |  | NA | NAO | CPCON | NA
E300000011503 | 300000011503 | 400000025408 | 900001510894 |  |  |  | AL-MCO-FA | ESTRUTURADO | 15/12/2025 | * | SLOT-10 | V.TAL | GOOD | I | A |  |  |  |  | SLOT |  | EM SERVIÇO | EXODUS | BLOQ_FAA16_25.N3BJWUL9S | 9 | TRUE |  |  | NA | NAO | CPCON | NA
E300000011503 | 300000011503 | 400000025408 | 900001510895 |  |  |  | AL-MCO-FA | ESTRUTURADO | 15/12/2025 | * | SLOT-11 | V.TAL | GOOD | I | A |  |  |  |  | SLOT |  | EM SERVIÇO | EXODUS | BLOQ_FAA16_25.N3BJWUL9S | 9 | TRUE |  |  | NA | NAO | CPCON | NA
E300000011503 | 300000011503 | 400000025408 | 900001510896 |  |  |  | AL-MCO-FA | ESTRUTURADO | 15/12/2025 | * | SLOT-12 | V.TAL | GOOD | I | A |  |  |  |  | SLOT |  | EM SERVIÇO | EXODUS | BLOQ_FAA16_25.N3BJWUL9S | 9 | TRUE |  |  | NA | NAO | CPCON | NA
E300000011503 | 300000011503 | 400000025408 | 900001510897 |  |  |  | AL-MCO-FA | ESTRUTURADO | 15/12/2025 | * | SLOT-13 | V.TAL | GOOD | I | A |  |  |  |  | SLOT |  | EM SERVIÇO | EXODUS | BLOQ_FAA16_25.N3BJWUL9S | 9 | TRUE |  |  | NA | NAO | CPCON | NA
E300000011503 | 300000011503 | 400000025408 | 900001510898 |  |  |  | AL-MCO-FA | ESTRUTURADO | 15/12/2025 | * | SLOT-14 | V.TAL | GOOD | I | A |  |  |  |  | SLOT |  | EM SERVIÇO | EXODUS | BLOQ_FAA16_25.N3BJWUL9S | 9 | TRUE |  |  | NA | NAO | CPCON | NA
E300000011503 | 300000011503 | 400000025408 | 900001510899 |  |  |  | AL-MCO-FA | ESTRUTURADO | 15/12/2025 | * | SLOT-15 | V.TAL | GOOD | I | A |  |  |  |  | SLOT |  | EM SERVIÇO | EXODUS | BLOQ_FAA16_25.N3BJWUL9S | 9 | TRUE |  |  | NA | NAO | CPCON | NA
E300000011503 | 300000011503 | 400000025408 | 900001510900 |  |  |  | AL-MCO-FA | ESTRUTURADO | 15/12/2025 | * | SLOT-16 | V.TAL | GOOD | I | A |  |  |  |  | SLOT |  | EM SERVIÇO | EXODUS | BLOQ_FAA16_25.N3BJWUL9S | 9 | TRUE |  |  | NA | NAO | CPCON | NA
E300000011503 | 300000011503 | 400000025408 | 900001510901 |  |  |  | AL-MCO-FA | ESTRUTURADO | 15/12/2025 | * | SLOT-17 | V.TAL | GOOD | I | A |  |  |  |  | SLOT |  | EM SERVIÇO | EXODUS | BLOQ_FAA16_25.N3BJWUL9S | 9 | TRUE |  |  | NA | NAO | CPCON | NA
E300000011503 | 300000011503 | 400000025408 | 900001510902 |  |  |  | AL-MCO-FA | ESTRUTURADO | 15/12/2025 | * | SLOT-18 | V.TAL | GOOD | I | A |  |  |  |  | SLOT |  | EM SERVIÇO | EXODUS | BLOQ_FAA16_25.N3BJWUL9S | 9 | TRUE |  |  | NA | NAO | CPCON | NA
E300000011503 | 300000011503 | 400000025408 | 900001510903 |  |  |  | AL-MCO-FA | ESTRUTURADO | 15/12/2025 | * | SLOT-19 | V.TAL | GOOD | I | A |  |  |  |  | SLOT |  | EM SERVIÇO | EXODUS | BLOQ_FAA16_25.N3BJWUL9S | 9 | TRUE |  |  | NA | NAO | CPCON | NA
E300000011503 | 300000011503 | 400000025408 | 900001510904 |  |  |  | AL-MCO-FA | ESTRUTURADO | 15/12/2025 | * | SLOT-20 | V.TAL | GOOD | I | A |  |  |  |  | SLOT |  | EM SERVIÇO | EXODUS | BLOQ_FAA16_25.N3BJWUL9S | 9 | TRUE |  |  | NA | NAO | CPCON | NA
E300000011503 | 300000011503 | 400000025408 | 900001510905 |  |  |  | AL-MCO-FA | ESTRUTURADO | 15/12/2025 | * | SLOT-21 | V.TAL | GOOD | I | A |  |  |  |  | SLOT |  | EM SERVIÇO | EXODUS | BLOQ_FAA16_25.N3BJWUL9S | 9 | TRUE |  |  | NA | NAO | CPCON | NA
E300000011503 | 300000011503 | 400000025408 | 900001510906 |  |  |  | AL-MCO-FA | ESTRUTURADO | 15/12/2025 | * | SLOT-22 | V.TAL | GOOD | I | A |  |  |  |  | SLOT |  | EM SERVIÇO | EXODUS | BLOQ_FAA16_25.N3BJWUL9S | 9 | TRUE |  |  | NA | NAO | CPCON | NA
E300000011503 | 300000011503 | 400000025408 | 900001510907 |  |  |  | AL-MCO-FA | ESTRUTURADO | 15/12/2025 | * | SLOT-23 | V.TAL | GOOD | I | A |  |  |  |  | SLOT |  | EM SERVIÇO | EXODUS | BLOQ_FAA16_25.N3BJWUL9S | 9 | TRUE |  |  | NA | NAO | CPCON | NA
E300000011503 | 300000011503 | 400000025408 | 900001510908 |  |  |  | AL-MCO-FA | ESTRUTURADO | 15/12/2025 | * | SLOT-24 | V.TAL | GOOD | I | A |  |  |  |  | SLOT |  | EM SERVIÇO | EXODUS | BLOQ_FAA16_25.N3BJWUL9S | 9 | TRUE |  |  | NA | NAO | CPCON | NA
E300000011503 | 300000011503 | 400000025408 | 900001510909 |  |  |  | AL-MCO-FA | ESTRUTURADO | 15/12/2025 | * | SLOT-25 | V.TAL | GOOD | I | A |  |  |  |  | SLOT |  | EM SERVIÇO | EXODUS | BLOQ_FAA16_25.N3BJWUL9S | 9 | TRUE |  |  | NA | NAO | CPCON | NA
E300000011503 | 300000011503 | 400000025408 | 900001510910 |  |  |  | AL-MCO-FA | ESTRUTURADO | 15/12/2025 | * | SLOT-26 | V.TAL | GOOD | I | A |  |  |  |  | SLOT |  | EM SERVIÇO | EXODUS | BLOQ_FAA16_25.N3BJWUL9S | 9 | TRUE |  |  | NA | NAO | CPCON | NA
E300000011503 | 300000011503 | 400000025408 | 900001510911 |  |  |  | AL-MCO-FA | ESTRUTURADO | 15/12/2025 | * | SLOT-27 | V.TAL | GOOD | I | A |  |  |  |  | SLOT |  | EM SERVIÇO | EXODUS | BLOQ_FAA16_25.N3BJWUL9S | 9 | TRUE |  |  | NA | NAO | CPCON | NA
E300000011503 | 300000011503 | 400000025408 | 900001510912 |  |  |  | AL-MCO-FA | ESTRUTURADO | 15/12/2025 | * | SLOT-28 | V.TAL | GOOD | I | A |  |  |  |  | SLOT |  | EM SERVIÇO | EXODUS | BLOQ_FAA16_25.N3BJWUL9S | 9 | TRUE |  |  | NA | NAO | CPCON | NA
E300000011503 | 300000011503 | 400000025408 | 900001510913 |  |  |  | AL-MCO-FA | ESTRUTURADO | 15/12/2025 | * | SLOT-29 | V.TAL | GOOD | I | A |  |  |  |  | SLOT |  | EM SERVIÇO | EXODUS | BLOQ_FAA16_25.N3BJWUL9S | 9 | TRUE |  |  | NA | NAO | CPCON | NA
E300000011503 | 300000011503 | 400000025408 | 900001510914 |  |  |  | AL-MCO-FA | ESTRUTURADO | 15/12/2025 | * | SLOT-30 | V.TAL | GOOD | I | A |  |  |  |  | SLOT |  | EM SERVIÇO | EXODUS | BLOQ_FAA16_25.N3BJWUL9S | 9 | TRUE |  |  | NA | NAO | CPCON | NA
E300000011503 | 300000011503 | 400000025408 | 900001510915 |  |  |  | AL-MCO-FA | ESTRUTURADO | 15/12/2025 | * | SLOT-31 | V.TAL | GOOD | I | A |  |  |  |  | SLOT |  | EM SERVIÇO | EXODUS | BLOQ_FAA16_25.N3BJWUL9S | 9 | TRUE |  |  | NA | NAO | CPCON | NA
E300000011503 | 300000011503 | 400000025408 | 900001510916 |  |  |  | AL-MCO-FA | ESTRUTURADO | 15/12/2025 | * | SLOT-32 | V.TAL | GOOD | I | A |  |  |  |  | SLOT |  | EM SERVIÇO | EXODUS | BLOQ_FAA16_25.N3BJWUL9S | 9 | TRUE |  |  | NA | NAO | CPCON | NA
E300000011503 | 300000011503 | 400000025408 | 900001510917 |  |  |  | AL-MCO-FA | ESTRUTURADO | 15/12/2025 | * | SLOT-33 | V.TAL | GOOD | I | A |  |  |  |  | SLOT |  | EM SERVIÇO | EXODUS | BLOQ_FAA16_25.N3BJWUL9S | 9 | TRUE |  |  | NA | NAO | CPCON | NA
E300000011503 | 300000011503 | 400000025408 | 900001510918 |  |  |  | AL-MCO-FA | ESTRUTURADO | 15/12/2025 | * | SLOT-34 | V.TAL | GOOD | I | A |  |  |  |  | SLOT |  | EM SERVIÇO | EXODUS | BLOQ_FAA16_25.N3BJWUL9S | 9 | TRUE |  |  | NA | NAO | CPCON | NA
E300000011503 | 300000011503 | 400000025408 | 900001510919 |  |  |  | AL-MCO-FA | ESTRUTURADO | 15/12/2025 | * | SLOT-35 | V.TAL | GOOD | I | A |  |  |  |  | SLOT |  | EM SERVIÇO | EXODUS | BLOQ_FAA16_25.N3BJWUL9S | 9 | TRUE |  |  | NA | NAO | CPCON | NA
E300000011503 | 300000011503 | 400000025408 | 900001510920 |  |  |  | AL-MCO-FA | ESTRUTURADO | 15/12/2025 | * | SLOT-36 | V.TAL | GOOD | I | A |  |  |  |  | SLOT |  | EM SERVIÇO | EXODUS | BLOQ_FAA16_25.N3BJWUL9S | 9 | TRUE |  |  | NA | NAO | CPCON | NA
E300000021256 | 300000021256 | 400000025962 | 900001516496 |  |  |  | AL-MCO-FA | ESTRUTURADO | 15/12/2025 | * | SLOT-1 | V.TAL | GOOD | I | A |  |  |  |  | SLOT |  | EM SERVIÇO | EXODUS | BLOQ_FAA16_B1.N3BZ45FYK | 9 | TRUE |  |  | NA | NAO | CPCON | NA
E300000021256 | 300000021256 | 400000025962 | 900001516497 |  |  |  | AL-MCO-FA | ESTRUTURADO | 15/12/2025 | * | SLOT-2 | V.TAL | GOOD | I | A |  |  |  |  | SLOT |  | EM SERVIÇO | EXODUS | BLOQ_FAA16_B1.N3BZ45FYK | 9 | TRUE |  |  | NA | NAO | CPCON | NA
E300000021256 | 300000021256 | 400000025962 | 900001516498 |  |  |  | AL-MCO-FA | ESTRUTURADO | 15/12/2025 | * | SLOT-3 | V.TAL | GOOD | I | A |  |  |  |  | SLOT |  | EM SERVIÇO | EXODUS | BLOQ_FAA16_B1.N3BZ45FYK | 9 | TRUE |  |  | NA | NAO | CPCON | NA
E300000021256 | 300000021256 | 400000025962 | 900001516499 |  |  |  | AL-MCO-FA | ESTRUTURADO | 15/12/2025 | * | SLOT-4 | V.TAL | GOOD | I | A |  |  |  |  | SLOT |  | EM SERVIÇO | EXODUS | BLOQ_FAA16_B1.N3BZ45FYK | 9 | TRUE |  |  | NA | NAO | CPCON | NA
E300000021256 | 300000021256 | 400000025962 | 900001516500 |  |  |  | AL-MCO-FA | ESTRUTURADO | 15/12/2025 | * | SLOT-5 | V.TAL | GOOD | I | A |  |  |  |  | SLOT |  | EM SERVIÇO | EXODUS | BLOQ_FAA16_B1.N3BZ45FYK | 9 | TRUE |  |  | NA | NAO | CPCON | NA
E300000021256 | 300000021256 | 400000025962 | 900001516501 |  |  |  | AL-MCO-FA | ESTRUTURADO | 15/12/2025 | * | SLOT-6 | V.TAL | GOOD | I | A |  |  |  |  | SLOT |  | EM SERVIÇO | EXODUS | BLOQ_FAA16_B1.N3BZ45FYK | 9 | TRUE |  |  | NA | NAO | CPCON | NA
E300000021256 | 300000021256 | 400000025962 | 900001516502 |  |  |  | AL-MCO-FA | ESTRUTURADO | 15/12/2025 | * | SLOT-7 | V.TAL | GOOD | I | A |  |  |  |  | SLOT |  | EM SERVIÇO | EXODUS | BLOQ_FAA16_B1.N3BZ45FYK | 9 | TRUE |  |  | NA | NAO | CPCON | NA
E300000021256 | 300000021256 | 400000025962 | 900001516503 |  |  |  | AL-MCO-FA | ESTRUTURADO | 15/12/2025 | * | SLOT-8 | V.TAL | GOOD | I | A |  |  |  |  | SLOT |  | EM SERVIÇO | EXODUS | BLOQ_FAA16_B1.N3BZ45FYK | 9 | TRUE |  |  | NA | NAO | CPCON | NA
E300000021256 | 300000021256 | 400000025962 | 900001516504 |  |  |  | AL-MCO-FA | ESTRUTURADO | 15/12/2025 | * | SLOT-9 | V.TAL | GOOD | I | A |  |  |  |  | SLOT |  | EM SERVIÇO | EXODUS | BLOQ_FAA16_B1.N3BZ45FYK | 9 | TRUE |  |  | NA | NAO | CPCON | NA
E300000021256 | 300000021256 | 400000025962 | 900001516505 |  |  |  | AL-MCO-FA | ESTRUTURADO | 15/12/2025 | * | SLOT-10 | V.TAL | GOOD | I | A |  |  |  |  | SLOT |  | EM SERVIÇO | EXODUS | BLOQ_FAA16_B1.N3BZ45FYK | 9 | TRUE |  |  | NA | NAO | CPCON | NA
E300000021256 | 300000021256 | 400000025962 | 900001516506 |  |  |  | AL-MCO-FA | ESTRUTURADO | 15/12/2025 | * | SLOT-11 | V.TAL | GOOD | I | A |  |  |  |  | SLOT |  | EM SERVIÇO | EXODUS | BLOQ_FAA16_B1.N3BZ45FYK | 9 | TRUE |  |  | NA | NAO | CPCON | NA
E300000021256 | 300000021256 | 400000025962 | 900001516507 |  |  |  | AL-MCO-FA | ESTRUTURADO | 15/12/2025 | * | SLOT-12 | V.TAL | GOOD | I | A |  |  |  |  | SLOT |  | EM SERVIÇO | EXODUS | BLOQ_FAA16_B1.N3BZ45FYK | 9 | TRUE |  |  | NA | NAO | CPCON | NA
E300000021256 | 300000021256 | 400000025962 | 900001516508 |  |  |  | AL-MCO-FA | ESTRUTURADO | 15/12/2025 | * | SLOT-13 | V.TAL | GOOD | I | A |  |  |  |  | SLOT |  | EM SERVIÇO | EXODUS | BLOQ_FAA16_B1.N3BZ45FYK | 9 | TRUE |  |  | NA | NAO | CPCON | NA
E300000021256 | 300000021256 | 400000025962 | 900001516509 |  |  |  | AL-MCO-FA | ESTRUTURADO | 15/12/2025 | * | SLOT-14 | V.TAL | GOOD | I | A |  |  |  |  | SLOT |  | EM SERVIÇO | EXODUS | BLOQ_FAA16_B1.N3BZ45FYK | 9 | TRUE |  |  | NA | NAO | CPCON | NA
E300000021256 | 300000021256 | 400000025962 | 900001516510 |  |  |  | AL-MCO-FA | ESTRUTURADO | 15/12/2025 | * | SLOT-15 | V.TAL | GOOD | I | A |  |  |  |  | SLOT |  | EM SERVIÇO | EXODUS | BLOQ_FAA16_B1.N3BZ45FYK | 9 | TRUE |  |  | NA | NAO | CPCON | NA
E300000021256 | 300000021256 | 400000025962 | 900001516511 |  |  |  | AL-MCO-FA | ESTRUTURADO | 15/12/2025 | * | SLOT-16 | V.TAL | GOOD | I | A |  |  |  |  | SLOT |  | EM SERVIÇO | EXODUS | BLOQ_FAA16_B1.N3BZ45FYK | 9 | TRUE |  |  | NA | NAO | CPCON | NA
E300000021256 | 300000021256 | 400000025962 | 900001516512 |  |  |  | AL-MCO-FA | ESTRUTURADO | 15/12/2025 | * | SLOT-17 | V.TAL | GOOD | I | A |  |  |  |  | SLOT |  | EM SERVIÇO | EXODUS | BLOQ_FAA16_B1.N3BZ45FYK | 9 | TRUE |  |  | NA | NAO | CPCON | NA
E300000021256 | 300000021256 | 400000025962 | 900001516513 |  |  |  | AL-MCO-FA | ESTRUTURADO | 15/12/2025 | * | SLOT-18 | V.TAL | GOOD | I | A |  |  |  |  | SLOT |  | EM SERVIÇO | EXODUS | BLOQ_FAA16_B1.N3BZ45FYK | 9 | TRUE |  |  | NA | NAO | CPCON | NA
E300000021256 | 300000021256 | 400000025962 | 900001516514 |  |  |  | AL-MCO-FA | ESTRUTURADO | 15/12/2025 | * | SLOT-19 | V.TAL | GOOD | I | A |  |  |  |  | SLOT |  | EM SERVIÇO | EXODUS | BLOQ_FAA16_B1.N3BZ45FYK | 9 | TRUE |  |  | NA | NAO | CPCON | NA
E300000021256 | 300000021256 | 400000025962 | 900001516515 |  |  |  | AL-MCO-FA | ESTRUTURADO | 15/12/2025 | * | SLOT-20 | V.TAL | GOOD | I | A |  |  |  |  | SLOT |  | EM SERVIÇO | EXODUS | BLOQ_FAA16_B1.N3BZ45FYK | 9 | TRUE |  |  | NA | NAO | CPCON | NA
E300000021256 | 300000021256 | 400000025962 | 900001516516 |  |  |  | AL-MCO-FA | ESTRUTURADO | 15/12/2025 | * | SLOT-21 | V.TAL | GOOD | I | A |  |  |  |  | SLOT |  | EM SERVIÇO | EXODUS | BLOQ_FAA16_B1.N3BZ45FYK | 9 | TRUE |  |  | NA | NAO | CPCON | NA
E300000021256 | 300000021256 | 400000025962 | 900001516517 |  |  |  | AL-MCO-FA | ESTRUTURADO | 15/12/2025 | * | SLOT-22 | V.TAL | GOOD | I | A |  |  |  |  | SLOT |  | EM SERVIÇO | EXODUS | BLOQ_FAA16_B1.N3BZ45FYK | 9 | TRUE |  |  | NA | NAO | CPCON | NA
E300000021256 | 300000021256 | 400000025962 | 900001516518 |  |  |  | AL-MCO-FA | ESTRUTURADO | 15/12/2025 | * | SLOT-23 | V.TAL | GOOD | I | A |  |  |  |  | SLOT |  | EM SERVIÇO | EXODUS | BLOQ_FAA16_B1.N3BZ45FYK | 9 | TRUE |  |  | NA | NAO | CPCON | NA
E300000021256 | 300000021256 | 400000025962 | 900001516519 |  |  |  | AL-MCO-FA | ESTRUTURADO | 15/12/2025 | * | SLOT-24 | V.TAL | GOOD | I | A |  |  |  |  | SLOT |  | EM SERVIÇO | EXODUS | BLOQ_FAA16_B1.N3BZ45FYK | 9 | TRUE |  |  | NA | NAO | CPCON | NA
E300000021256 | 300000021256 | 400000025962 | 900001516520 |  |  |  | AL-MCO-FA | ESTRUTURADO | 15/12/2025 | * | SLOT-25 | V.TAL | GOOD | I | A |  |  |  |  | SLOT |  | EM SERVIÇO | EXODUS | BLOQ_FAA16_B1.N3BZ45FYK | 9 | TRUE |  |  | NA | NAO | CPCON | NA
E300000021256 | 300000021256 | 400000025962 | 900001516521 |  |  |  | AL-MCO-FA | ESTRUTURADO | 15/12/2025 | * | SLOT-26 | V.TAL | GOOD | I | A |  |  |  |  | SLOT |  | EM SERVIÇO | EXODUS | BLOQ_FAA16_B1.N3BZ45FYK | 9 | TRUE |  |  | NA | NAO | CPCON | NA
E300000021256 | 300000021256 | 400000025962 | 900001516522 |  |  |  | AL-MCO-FA | ESTRUTURADO | 15/12/2025 | * | SLOT-27 | V.TAL | GOOD | I | A |  |  |  |  | SLOT |  | EM SERVIÇO | EXODUS | BLOQ_FAA16_B1.N3BZ45FYK | 9 | TRUE |  |  | NA | NAO | CPCON | NA
E300000021256 | 300000021256 | 400000026432 | 900001520829 |  |  |  | AL-MCO-FA | ESTRUTURADO | 15/12/2025 | * | SLOT-1 | V.TAL | GOOD | I | A |  |  |  |  | SLOT |  | EM SERVIÇO | EXODUS | BLOQ_FAA16_B1.N3BZ45FYK | 9 | TRUE |  |  | NA | NAO | CPCON | NA
E300000021256 | 300000021256 | 400000026432 | 900001520830 |  |  |  | AL-MCO-FA | ESTRUTURADO | 15/12/2025 | * | SLOT-2 | V.TAL | GOOD | I | A |  |  |  |  | SLOT |  | EM SERVIÇO | EXODUS | BLOQ_FAA16_B1.N3BZ45FYK | 9 | TRUE |  |  | NA | NAO | CPCON | NA
E300000021256 | 300000021256 | 400000026432 | 900001520831 |  |  |  | AL-MCO-FA | ESTRUTURADO | 15/12/2025 | * | SLOT-3 | V.TAL | GOOD | I | A |  |  |  |  | SLOT |  | EM SERVIÇO | EXODUS | BLOQ_FAA16_B1.N3BZ45FYK | 9 | TRUE |  |  | NA | NAO | CPCON | NA
E300000021256 | 300000021256 | 400000026432 | 900001520832 |  |  |  | AL-MCO-FA | ESTRUTURADO | 15/12/2025 | * | SLOT-4 | V.TAL | GOOD | I | A |  |  |  |  | SLOT |  | EM SERVIÇO | EXODUS | BLOQ_FAA16_B1.N3BZ45FYK | 9 | TRUE |  |  | NA | NAO | CPCON | NA
E300000021256 | 300000021256 | 400000026432 | 900001520833 |  |  |  | AL-MCO-FA | ESTRUTURADO | 15/12/2025 | * | SLOT-5 | V.TAL | GOOD | I | A |  |  |  |  | SLOT |  | EM SERVIÇO | EXODUS | BLOQ_FAA16_B1.N3BZ45FYK | 9 | TRUE |  |  | NA | NAO | CPCON | NA
E300000021256 | 300000021256 | 400000026432 | 900001520834 |  |  |  | AL-MCO-FA | ESTRUTURADO | 15/12/2025 | * | SLOT-6 | V.TAL | GOOD | I | A |  |  |  |  | SLOT |  | EM SERVIÇO | EXODUS | BLOQ_FAA16_B1.N3BZ45FYK | 9 | TRUE |  |  | NA | NAO | CPCON | NA
E300000021256 | 300000021256 | 400000026432 | 900001520835 |  |  |  | AL-MCO-FA | ESTRUTURADO | 15/12/2025 | * | SLOT-7 | V.TAL | GOOD | I | A |  |  |  |  | SLOT |  | EM SERVIÇO | EXODUS | BLOQ_FAA16_B1.N3BZ45FYK | 9 | TRUE |  |  | NA | NAO | CPCON | NA
E300000021256 | 300000021256 | 400000026432 | 900001520836 |  |  |  | AL-MCO-FA | ESTRUTURADO | 15/12/2025 | * | SLOT-8 | V.TAL | GOOD | I | A |  |  |  |  | SLOT |  | EM SERVIÇO | EXODUS | BLOQ_FAA16_B1.N3BZ45FYK | 9 | TRUE |  |  | NA | NAO | CPCON | NA
E300000021256 | 300000021256 | 400000026432 | 900001520837 |  |  |  | AL-MCO-FA | ESTRUTURADO | 15/12/2025 | * | SLOT-9 | V.TAL | GOOD | I | A |  |  |  |  | SLOT |  | EM SERVIÇO | EXODUS | BLOQ_FAA16_B1.N3BZ45FYK | 9 | TRUE |  |  | NA | NAO | CPCON | NA
E300000021256 | 300000021256 | 400000026432 | 900001520838 |  |  |  | AL-MCO-FA | ESTRUTURADO | 15/12/2025 | * | SLOT-10 | V.TAL | GOOD | I | A |  |  |  |  | SLOT |  | EM SERVIÇO | EXODUS | BLOQ_FAA16_B1.N3BZ45FYK | 9 | TRUE |  |  | NA | NAO | CPCON | NA
E300000021256 | 300000021256 | 400000026432 | 900001520839 |  |  |  | AL-MCO-FA | ESTRUTURADO | 15/12/2025 | * | SLOT-11 | V.TAL | GOOD | I | A |  |  |  |  | SLOT |  | EM SERVIÇO | EXODUS | BLOQ_FAA16_B1.N3BZ45FYK | 9 | TRUE |  |  | NA | NAO | CPCON | NA
E300000021256 | 300000021256 | 400000026432 | 900001520840 |  |  |  | AL-MCO-FA | ESTRUTURADO | 15/12/2025 | * | SLOT-12 | V.TAL | GOOD | I | A |  |  |  |  | SLOT |  | EM SERVIÇO | EXODUS | BLOQ_FAA16_B1.N3BZ45FYK | 9 | TRUE |  |  | NA | NAO | CPCON | NA
E300000021256 | 300000021256 | 400000026432 | 900001520841 |  |  |  | AL-MCO-FA | ESTRUTURADO | 15/12/2025 | * | SLOT-13 | V.TAL | GOOD | I | A |  |  |  |  | SLOT |  | EM SERVIÇO | EXODUS | BLOQ_FAA16_B1.N3BZ45FYK | 9 | TRUE |  |  | NA | NAO | CPCON | NA
E300000021256 | 300000021256 | 400000026432 | 900001520842 |  |  |  | AL-MCO-FA | ESTRUTURADO | 15/12/2025 | * | SLOT-14 | V.TAL | GOOD | I | A |  |  |  |  | SLOT |  | EM SERVIÇO | EXODUS | BLOQ_FAA16_B1.N3BZ45FYK | 9 | TRUE |  |  | NA | NAO | CPCON | NA
E300000021256 | 300000021256 | 400000026432 | 900001520843 |  |  |  | AL-MCO-FA | ESTRUTURADO | 15/12/2025 | * | SLOT-15 | V.TAL | GOOD | I | A |  |  |  |  | SLOT |  | EM SERVIÇO | EXODUS | BLOQ_FAA16_B1.N3BZ45FYK | 9 | TRUE |  |  | NA | NAO | CPCON | NA
E300000021256 | 300000021256 | 400000026432 | 900001520844 |  |  |  | AL-MCO-FA | ESTRUTURADO | 15/12/2025 | * | SLOT-16 | V.TAL | GOOD | I | A |  |  |  |  | SLOT |  | EM SERVIÇO | EXODUS | BLOQ_FAA16_B1.N3BZ45FYK | 9 | TRUE |  |  | NA | NAO | CPCON | NA
E300000021256 | 300000021256 | 400000026432 | 900001520845 |  |  |  | AL-MCO-FA | ESTRUTURADO | 15/12/2025 | * | SLOT-17 | V.TAL | GOOD | I | A |  |  |  |  | SLOT |  | EM SERVIÇO | EXODUS | BLOQ_FAA16_B1.N3BZ45FYK | 9 | TRUE |  |  | NA | NAO | CPCON | NA
E300000021256 | 300000021256 | 400000026432 | 900001520846 |  |  |  | AL-MCO-FA | ESTRUTURADO | 15/12/2025 | * | SLOT-18 | V.TAL | GOOD | I | A |  |  |  |  | SLOT |  | EM SERVIÇO | EXODUS | BLOQ_FAA16_B1.N3BZ45FYK | 9 | TRUE |  |  | NA | NAO | CPCON | NA
E300000021256 | 300000021256 | 400000026432 | 900001520847 |  |  |  | AL-MCO-FA | ESTRUTURADO | 15/12/2025 | * | SLOT-19 | V.TAL | GOOD | I | A |  |  |  |  | SLOT |  | EM SERVIÇO | EXODUS | BLOQ_FAA16_B1.N3BZ45FYK | 9 | TRUE |  |  | NA | NAO | CPCON | NA
E300000021256 | 300000021256 | 400000026432 | 900001520848 |  |  |  | AL-MCO-FA | ESTRUTURADO | 15/12/2025 | * | SLOT-20 | V.TAL | GOOD | I | A |  |  |  |  | SLOT |  | EM SERVIÇO | EXODUS | BLOQ_FAA16_B1.N3BZ45FYK | 9 | TRUE |  |  | NA | NAO | CPCON | NA
E300000021256 | 300000021256 | 400000026432 | 900001520849 |  |  |  | AL-MCO-FA | ESTRUTURADO | 15/12/2025 | * | SLOT-21 | V.TAL | GOOD | I | A |  |  |  |  | SLOT |  | EM SERVIÇO | EXODUS | BLOQ_FAA16_B1.N3BZ45FYK | 9 | TRUE |  |  | NA | NAO | CPCON | NA
E300000021256 | 300000021256 | 400000026432 | 900001520850 |  |  |  | AL-MCO-FA | ESTRUTURADO | 15/12/2025 | * | SLOT-22 | V.TAL | GOOD | I | A |  |  |  |  | SLOT |  | EM SERVIÇO | EXODUS | BLOQ_FAA16_B1.N3BZ45FYK | 9 | TRUE |  |  | NA | NAO | CPCON | NA
E300000021256 | 300000021256 | 400000026432 | 900001520851 |  |  |  | AL-MCO-FA | ESTRUTURADO | 15/12/2025 | * | SLOT-23 | V.TAL | GOOD | I | A |  |  |  |  | SLOT |  | EM SERVIÇO | EXODUS | BLOQ_FAA16_B1.N3BZ45FYK | 9 | TRUE |  |  | NA | NAO | CPCON | NA
E300000021256 | 300000021256 | 400000026432 | 900001520852 |  |  |  | AL-MCO-FA | ESTRUTURADO | 15/12/2025 | * | SLOT-24 | V.TAL | GOOD | I | A |  |  |  |  | SLOT |  | EM SERVIÇO | EXODUS | BLOQ_FAA16_B1.N3BZ45FYK | 9 | TRUE |  |  | NA | NAO | CPCON | NA
E300000021256 | 300000021256 | 400000026432 | 900001520853 |  |  |  | AL-MCO-FA | ESTRUTURADO | 15/12/2025 | * | SLOT-25 | V.TAL | GOOD | I | A |  |  |  |  | SLOT |  | EM SERVIÇO | EXODUS | BLOQ_FAA16_B1.N3BZ45FYK | 9 | TRUE |  |  | NA | NAO | CPCON | NA
E300000021256 | 300000021256 | 400000026432 | 900001520854 |  |  |  | AL-MCO-FA | ESTRUTURADO | 15/12/2025 | * | SLOT-26 | V.TAL | GOOD | I | A |  |  |  |  | SLOT |  | EM SERVIÇO | EXODUS | BLOQ_FAA16_B1.N3BZ45FYK | 9 | TRUE |  |  | NA | NAO | CPCON | NA
E300000021256 | 300000021256 | 400000026432 | 900001520855 |  |  |  | AL-MCO-FA | ESTRUTURADO | 15/12/2025 | * | SLOT-27 | V.TAL | GOOD | I | A |  |  |  |  | SLOT |  | EM SERVIÇO | EXODUS | BLOQ_FAA16_B1.N3BZ45FYK | 9 | TRUE |  |  | NA | NAO | CPCON | NA
E300000036688 | 300000036688 | 400000026988 | 900001526274 |  |  |  | AL-MCO-FA | ESTRUTURADO | 15/12/2025 | * | SLOT-1 | V.TAL | GOOD | I | A |  |  |  |  | SLOT |  | EM SERVIÇO | EXODUS | BLOQ_FAA17_B1.N3B4T6JV3 | 9 | TRUE |  |  | NA | NAO | CPCON | NA
E300000036688 | 300000036688 | 400000026988 | 900001526275 |  |  |  | AL-MCO-FA | ESTRUTURADO | 15/12/2025 | * | SLOT-2 | V.TAL | GOOD | I | A |  |  |  |  | SLOT |  | EM SERVIÇO | EXODUS | BLOQ_FAA17_B1.N3B4T6JV3 | 9 | TRUE |  |  | NA | NAO | CPCON | NA
E300000036688 | 300000036688 | 400000026988 | 900001526276 |  |  |  | AL-MCO-FA | ESTRUTURADO | 15/12/2025 | * | SLOT-3 | V.TAL | GOOD | I | A |  |  |  |  | SLOT |  | EM SERVIÇO | EXODUS | BLOQ_FAA17_B1.N3B4T6JV3 | 9 | TRUE |  |  | NA | NAO | CPCON | NA
E300000036688 | 300000036688 | 400000026988 | 900001526277 |  |  |  | AL-MCO-FA | ESTRUTURADO | 15/12/2025 | * | SLOT-4 | V.TAL | GOOD | I | A |  |  |  |  | SLOT |  | EM SERVIÇO | EXODUS | BLOQ_FAA17_B1.N3B4T6JV3 | 9 | TRUE |  |  | NA | NAO | CPCON | NA
E300000036688 | 300000036688 | 400000026988 | 900001526278 |  |  |  | AL-MCO-FA | ESTRUTURADO | 15/12/2025 | * | SLOT-5 | V.TAL | GOOD | I | A |  |  |  |  | SLOT |  | EM SERVIÇO | EXODUS | BLOQ_FAA17_B1.N3B4T6JV3 | 9 | TRUE |  |  | NA | NAO | CPCON | NA
E300000036688 | 300000036688 | 400000026988 | 900001526279 |  |  |  | AL-MCO-FA | ESTRUTURADO | 15/12/2025 | * | SLOT-6 | V.TAL | GOOD | I | A |  |  |  |  | SLOT |  | EM SERVIÇO | EXODUS | BLOQ_FAA17_B1.N3B4T6JV3 | 9 | TRUE |  |  | NA | NAO | CPCON | NA
E300000036688 | 300000036688 | 400000026988 | 900001526280 |  |  |  | AL-MCO-FA | ESTRUTURADO | 15/12/2025 | * | SLOT-7 | V.TAL | GOOD | I | A |  |  |  |  | SLOT |  | EM SERVIÇO | EXODUS | BLOQ_FAA17_B1.N3B4T6JV3 | 9 | TRUE |  |  | NA | NAO | CPCON | NA
E300000036688 | 300000036688 | 400000026988 | 900001526281 |  |  |  | AL-MCO-FA | ESTRUTURADO | 15/12/2025 | * | SLOT-8 | V.TAL | GOOD | I | A |  |  |  |  | SLOT |  | EM SERVIÇO | EXODUS | BLOQ_FAA17_B1.N3B4T6JV3 | 9 | TRUE |  |  | NA | NAO | CPCON | NA
E300000036688 | 300000036688 | 400000026988 | 900001526282 |  |  |  | AL-MCO-FA | ESTRUTURADO | 15/12/2025 | * | SLOT-9 | V.TAL | GOOD | I | A |  |  |  |  | SLOT |  | EM SERVIÇO | EXODUS | BLOQ_FAA17_B1.N3B4T6JV3 | 9 | TRUE |  |  | NA | NAO | CPCON | NA
E300000036688 | 300000036688 | 400000026988 | 900001526283 |  |  |  | AL-MCO-FA | ESTRUTURADO | 15/12/2025 | * | SLOT-10 | V.TAL | GOOD | I | A |  |  |  |  | SLOT |  | EM SERVIÇO | EXODUS | BLOQ_FAA17_B1.N3B4T6JV3 | 9 | TRUE |  |  | NA | NAO | CPCON | NA
E300000036688 | 300000036688 | 400000026988 | 900001526284 |  |  |  | AL-MCO-FA | ESTRUTURADO | 15/12/2025 | * | SLOT-11 | V.TAL | GOOD | I | A |  |  |  |  | SLOT |  | EM SERVIÇO | EXODUS | BLOQ_FAA17_B1.N3B4T6JV3 | 9 | TRUE |  |  | NA | NAO | CPCON | NA
E300000036688 | 300000036688 | 400000026988 | 900001526285 |  |  |  | AL-MCO-FA | ESTRUTURADO | 15/12/2025 | * | SLOT-12 | V.TAL | GOOD | I | A |  |  |  |  | SLOT |  | EM SERVIÇO | EXODUS | BLOQ_FAA17_B1.N3B4T6JV3 | 9 | TRUE |  |  | NA | NAO | CPCON | NA
E300000036688 | 300000036688 | 400000026988 | 900001526286 |  |  |  | AL-MCO-FA | ESTRUTURADO | 15/12/2025 | * | SLOT-13 | V.TAL | GOOD | I | A |  |  |  |  | SLOT |  | EM SERVIÇO | EXODUS | BLOQ_FAA17_B1.N3B4T6JV3 | 9 | TRUE |  |  | NA | NAO | CPCON | NA
E300000036688 | 300000036688 | 400000026988 | 900001526287 |  |  |  | AL-MCO-FA | ESTRUTURADO | 15/12/2025 | * | SLOT-14 | V.TAL | GOOD | I | A |  |  |  |  | SLOT |  | EM SERVIÇO | EXODUS | BLOQ_FAA17_B1.N3B4T6JV3 | 9 | TRUE |  |  | NA | NAO | CPCON | NA
E300000036688 | 300000036688 | 400000026988 | 900001526288 |  |  |  | AL-MCO-FA | ESTRUTURADO | 15/12/2025 | * | SLOT-15 | V.TAL | GOOD | I | A |  |  |  |  | SLOT |  | EM SERVIÇO | EXODUS | BLOQ_FAA17_B1.N3B4T6JV3 | 9 | TRUE |  |  | NA | NAO | CPCON | NA
E300000036688 | 300000036688 | 400000026988 | 900001526289 |  |  |  | AL-MCO-FA | ESTRUTURADO | 15/12/2025 | * | SLOT-16 | V.TAL | GOOD | I | A |  |  |  |  | SLOT |  | EM SERVIÇO | EXODUS | BLOQ_FAA17_B1.N3B4T6JV3 | 9 | TRUE |  |  | NA | NAO | CPCON | NA
E300000036688 | 300000036688 | 400000026988 | 900001526290 |  |  |  | AL-MCO-FA | ESTRUTURADO | 15/12/2025 | * | SLOT-17 | V.TAL | GOOD | I | A |  |  |  |  | SLOT |  | EM SERVIÇO | EXODUS | BLOQ_FAA17_B1.N3B4T6JV3 | 9 | TRUE |  |  | NA | NAO | CPCON | NA
E300000036688 | 300000036688 | 400000026988 | 900001526291 |  |  |  | AL-MCO-FA | ESTRUTURADO | 15/12/2025 | * | SLOT-18 | V.TAL | GOOD | I | A |  |  |  |  | SLOT |  | EM SERVIÇO | EXODUS | BLOQ_FAA17_B1.N3B4T6JV3 | 9 | TRUE |  |  | NA | NAO | CPCON | NA
E300000036688 | 300000036688 | 400000026988 | 900001526292 |  |  |  | AL-MCO-FA | ESTRUTURADO | 15/12/2025 | * | SLOT-19 | V.TAL | GOOD | I | A |  |  |  |  | SLOT |  | EM SERVIÇO | EXODUS | BLOQ_FAA17_B1.N3B4T6JV3 | 9 | TRUE |  |  | NA | NAO | CPCON | NA
E300000036688 | 300000036688 | 400000026988 | 900001526293 |  |  |  | AL-MCO-FA | ESTRUTURADO | 15/12/2025 | * | SLOT-20 | V.TAL | GOOD | I | A |  |  |  |  | SLOT |  | EM SERVIÇO | EXODUS | BLOQ_FAA17_B1.N3B4T6JV3 | 9 | TRUE |  |  | NA | NAO | CPCON | NA
E300000036688 | 300000036688 | 400000026988 | 900001526294 |  |  |  | AL-MCO-FA | ESTRUTURADO | 15/12/2025 | * | SLOT-21 | V.TAL | GOOD | I | A |  |  |  |  | SLOT |  | EM SERVIÇO | EXODUS | BLOQ_FAA17_B1.N3B4T6JV3 | 9 | TRUE |  |  | NA | NAO | CPCON | NA
E300000036688 | 300000036688 | 400000026988 | 900001526295 |  |  |  | AL-MCO-FA | ESTRUTURADO | 15/12/2025 | * | SLOT-22 | V.TAL | GOOD | I | A |  |  |  |  | SLOT |  | EM SERVIÇO | EXODUS | BLOQ_FAA17_B1.N3B4T6JV3 | 9 | TRUE |  |  | NA | NAO | CPCON | NA
E300000036688 | 300000036688 | 400000026988 | 900001526296 |  |  |  | AL-MCO-FA | ESTRUTURADO | 15/12/2025 | * | SLOT-23 | V.TAL | GOOD | I | A |  |  |  |  | SLOT |  | EM SERVIÇO | EXODUS | BLOQ_FAA17_B1.N3B4T6JV3 | 9 | TRUE |  |  | NA | NAO | CPCON | NA
E300000036688 | 300000036688 | 400000026988 | 900001526297 |  |  |  | AL-MCO-FA | ESTRUTURADO | 15/12/2025 | * | SLOT-24 | V.TAL | GOOD | I | A |  |  |  |  | SLOT |  | EM SERVIÇO | EXODUS | BLOQ_FAA17_B1.N3B4T6JV3 | 9 | TRUE |  |  | NA | NAO | CPCON | NA
E300000036688 | 300000036688 | 400000026988 | 900001526298 |  |  |  | AL-MCO-FA | ESTRUTURADO | 15/12/2025 | * | SLOT-25 | V.TAL | GOOD | I | A |  |  |  |  | SLOT |  | EM SERVIÇO | EXODUS | BLOQ_FAA17_B1.N3B4T6JV3 | 9 | TRUE |  |  | NA | NAO | CPCON | NA
E300000036688 | 300000036688 | 400000026988 | 900001526299 |  |  |  | AL-MCO-FA | ESTRUTURADO | 15/12/2025 | * | SLOT-26 | V.TAL | GOOD | I | A |  |  |  |  | SLOT |  | EM SERVIÇO | EXODUS | BLOQ_FAA17_B1.N3B4T6JV3 | 9 | TRUE |  |  | NA | NAO | CPCON | NA
E300000036688 | 300000036688 | 400000026988 | 900001526300 |  |  |  | AL-MCO-FA | ESTRUTURADO | 15/12/2025 | * | SLOT-27 | V.TAL | GOOD | I | A |  |  |  |  | SLOT |  | EM SERVIÇO | EXODUS | BLOQ_FAA17_B1.N3B4T6JV3 | 9 | TRUE |  |  | NA | NAO | CPCON | NA
E300000051210 | 300000051210 | 400000027238 | 900001529244 |  |  |  | AL-MCO-FA | ESTRUTURADO | 15/12/2025 | * | SLOT-1 | V.TAL | GOOD | I | A |  |  |  |  | SLOT |  | EM SERVIÇO | EXODUS | BLOQ_FAI07_B1.R3BHRT8NU | 9 | TRUE |  |  | NA | NAO | CPCON | NA
E300000051210 | 300000051210 | 400000027238 | 900001529245 |  |  |  | AL-MCO-FA | ESTRUTURADO | 15/12/2025 | * | SLOT-2 | V.TAL | GOOD | I | A |  |  |  |  | SLOT |  | EM SERVIÇO | EXODUS | BLOQ_FAI07_B1.R3BHRT8NU | 9 | TRUE |  |  | NA | NAO | CPCON | NA
E300000051210 | 300000051210 | 400000027238 | 900001529246 |  |  |  | AL-MCO-FA | ESTRUTURADO | 15/12/2025 | * | SLOT-3 | V.TAL | GOOD | I | A |  |  |  |  | SLOT |  | EM SERVIÇO | EXODUS | BLOQ_FAI07_B1.R3BHRT8NU | 9 | TRUE |  |  | NA | NAO | CPCON | NA
E300000051210 | 300000051210 | 400000027238 | 900001529247 |  |  |  | AL-MCO-FA | ESTRUTURADO | 15/12/2025 | * | SLOT-4 | V.TAL | GOOD | I | A |  |  |  |  | SLOT |  | EM SERVIÇO | EXODUS | BLOQ_FAI07_B1.R3BHRT8NU | 9 | TRUE |  |  | NA | NAO | CPCON | NA
E300000051210 | 300000051210 | 400000027238 | 900001529248 |  |  |  | AL-MCO-FA | ESTRUTURADO | 15/12/2025 | * | SLOT-5 | V.TAL | GOOD | I | A |  |  |  |  | SLOT |  | EM SERVIÇO | EXODUS | BLOQ_FAI07_B1.R3BHRT8NU | 9 | TRUE |  |  | NA | NAO | CPCON | NA
E300000051210 | 300000051210 | 400000027238 | 900001529249 |  |  |  | AL-MCO-FA | ESTRUTURADO | 15/12/2025 | * | SLOT-6 | V.TAL | GOOD | I | A |  |  |  |  | SLOT |  | EM SERVIÇO | EXODUS | BLOQ_FAI07_B1.R3BHRT8NU | 9 | TRUE |  |  | NA | NAO | CPCON | NA
E300000051210 | 300000051210 | 400000027238 | 900001529250 |  |  |  | AL-MCO-FA | ESTRUTURADO | 15/12/2025 | * | SLOT-7 | V.TAL | GOOD | I | A |  |  |  |  | SLOT |  | EM SERVIÇO | EXODUS | BLOQ_FAI07_B1.R3BHRT8NU | 9 | TRUE |  |  | NA | NAO | CPCON | NA
E300000051210 | 300000051210 | 400000027238 | 900001529251 |  |  |  | AL-MCO-FA | ESTRUTURADO | 15/12/2025 | * | SLOT-8 | V.TAL | GOOD | I | A |  |  |  |  | SLOT |  | EM SERVIÇO | EXODUS | BLOQ_FAI07_B1.R3BHRT8NU | 9 | TRUE |  |  | NA | NAO | CPCON | NA
E300000051210 | 300000051210 | 400000027238 | 900001529252 |  |  |  | AL-MCO-FA | ESTRUTURADO | 15/12/2025 | * | SLOT-9 | V.TAL | GOOD | I | A |  |  |  |  | SLOT |  | EM SERVIÇO | EXODUS | BLOQ_FAI07_B1.R3BHRT8NU | 9 | TRUE |  |  | NA | NAO | CPCON | NA
E300000051210 | 300000051210 | 400000027238 | 900001529253 |  |  |  | AL-MCO-FA | ESTRUTURADO | 15/12/2025 | * | SLOT-10 | V.TAL | GOOD | I | A |  |  |  |  | SLOT |  | EM SERVIÇO | EXODUS | BLOQ_FAI07_B1.R3BHRT8NU | 9 | TRUE |  |  | NA | NAO | CPCON | NA
E300000051210 | 300000051210 | 400000027238 | 900001529254 |  |  |  | AL-MCO-FA | ESTRUTURADO | 15/12/2025 | * | SLOT-11 | V.TAL | GOOD | I | A |  |  |  |  | SLOT |  | EM SERVIÇO | EXODUS | BLOQ_FAI07_B1.R3BHRT8NU | 9 | TRUE |  |  | NA | NAO | CPCON | NA
E300000051210 | 300000051210 | 400000027238 | 900001529255 |  |  |  | AL-MCO-FA | ESTRUTURADO | 15/12/2025 | * | SLOT-12 | V.TAL | GOOD | I | A |  |  |  |  | SLOT |  | EM SERVIÇO | EXODUS | BLOQ_FAI07_B1.R3BHRT8NU | 9 | TRUE |  |  | NA | NAO | CPCON | NA
E300000051210 | 300000051210 | 400000027238 | 900001529256 |  |  |  | AL-MCO-FA | ESTRUTURADO | 15/12/2025 | * | SLOT-13 | V.TAL | GOOD | I | A |  |  |  |  | SLOT |  | EM SERVIÇO | EXODUS | BLOQ_FAI07_B1.R3BHRT8NU | 9 | TRUE |  |  | NA | NAO | CPCON | NA
E300000051210 | 300000051210 | 400000027238 | 900001529257 |  |  |  | AL-MCO-FA | ESTRUTURADO | 15/12/2025 | * | SLOT-14 | V.TAL | GOOD | I | A |  |  |  |  | SLOT |  | EM SERVIÇO | EXODUS | BLOQ_FAI07_B1.R3BHRT8NU | 9 | TRUE |  |  | NA | NAO | CPCON | NA
E300000051210 | 300000051210 | 400000027238 | 900001529258 |  |  |  | AL-MCO-FA | ESTRUTURADO | 15/12/2025 | * | SLOT-15 | V.TAL | GOOD | I | A |  |  |  |  | SLOT |  | EM SERVIÇO | EXODUS | BLOQ_FAI07_B1.R3BHRT8NU | 9 | TRUE |  |  | NA | NAO | CPCON | NA
E300000051210 | 300000051210 | 400000027238 | 900001529259 |  |  |  | AL-MCO-FA | ESTRUTURADO | 15/12/2025 | * | SLOT-16 | V.TAL | GOOD | I | A |  |  |  |  | SLOT |  | EM SERVIÇO | EXODUS | BLOQ_FAI07_B1.R3BHRT8NU | 9 | TRUE |  |  | NA | NAO | CPCON | NA
E300000051210 | 300000051210 | 400000027238 | 900001529260 |  |  |  | AL-MCO-FA | ESTRUTURADO | 15/12/2025 | * | SLOT-17 | V.TAL | GOOD | I | A |  |  |  |  | SLOT |  | EM SERVIÇO | EXODUS | BLOQ_FAI07_B1.R3BHRT8NU | 9 | TRUE |  |  | NA | NAO | CPCON | NA
E300000051210 | 300000051210 | 400000027238 | 900001529261 |  |  |  | AL-MCO-FA | ESTRUTURADO | 15/12/2025 | * | SLOT-18 | V.TAL | GOOD | I | A |  |  |  |  | SLOT |  | EM SERVIÇO | EXODUS | BLOQ_FAI07_B1.R3BHRT8NU | 9 | TRUE |  |  | NA | NAO | CPCON | NA
E300000051210 | 300000051210 | 400000027238 | 900001529262 |  |  |  | AL-MCO-FA | ESTRUTURADO | 15/12/2025 | * | SLOT-19 | V.TAL | GOOD | I | A |  |  |  |  | SLOT |  | EM SERVIÇO | EXODUS | BLOQ_FAI07_B1.R3BHRT8NU | 9 | TRUE |  |  | NA | NAO | CPCON | NA
E300000051210 | 300000051210 | 400000027238 | 900001529263 |  |  |  | AL-MCO-FA | ESTRUTURADO | 15/12/2025 | * | SLOT-20 | V.TAL | GOOD | I | A |  |  |  |  | SLOT |  | EM SERVIÇO | EXODUS | BLOQ_FAI07_B1.R3BHRT8NU | 9 | TRUE |  |  | NA | NAO | CPCON | NA
E300000051210 | 300000051210 | 400000027238 | 900001529264 |  |  |  | AL-MCO-FA | ESTRUTURADO | 15/12/2025 | * | SLOT-21 | V.TAL | GOOD | I | A |  |  |  |  | SLOT |  | EM SERVIÇO | EXODUS | BLOQ_FAI07_B1.R3BHRT8NU | 9 | TRUE |  |  | NA | NAO | CPCON | NA
E300000051210 | 300000051210 | 400000027238 | 900001529265 |  |  |  | AL-MCO-FA | ESTRUTURADO | 15/12/2025 | * | SLOT-22 | V.TAL | GOOD | I | A |  |  |  |  | SLOT |  | EM SERVIÇO | EXODUS | BLOQ_FAI07_B1.R3BHRT8NU | 9 | TRUE |  |  | NA | NAO | CPCON | NA
E300000051210 | 300000051210 | 400000027238 | 900001529266 |  |  |  | AL-MCO-FA | ESTRUTURADO | 15/12/2025 | * | SLOT-23 | V.TAL | GOOD | I | A |  |  |  |  | SLOT |  | EM SERVIÇO | EXODUS | BLOQ_FAI07_B1.R3BHRT8NU | 9 | TRUE |  |  | NA | NAO | CPCON | NA
E300000051210 | 300000051210 | 400000027238 | 900001529267 |  |  |  | AL-MCO-FA | ESTRUTURADO | 15/12/2025 | * | SLOT-24 | V.TAL | GOOD | I | A |  |  |  |  | SLOT |  | EM SERVIÇO | EXODUS | BLOQ_FAI07_B1.R3BHRT8NU | 9 | TRUE |  |  | NA | NAO | CPCON | NA
E300000051210 | 300000051210 | 400000027238 | 900001529268 |  |  |  | AL-MCO-FA | ESTRUTURADO | 15/12/2025 | * | SLOT-25 | V.TAL | GOOD | I | A |  |  |  |  | SLOT |  | EM SERVIÇO | EXODUS | BLOQ_FAI07_B1.R3BHRT8NU | 9 | TRUE |  |  | NA | NAO | CPCON | NA
E300000051210 | 300000051210 | 400000027238 | 900001529269 |  |  |  | AL-MCO-FA | ESTRUTURADO | 15/12/2025 | * | SLOT-26 | V.TAL | GOOD | I | A |  |  |  |  | SLOT |  | EM SERVIÇO | EXODUS | BLOQ_FAI07_B1.R3BHRT8NU | 9 | TRUE |  |  | NA | NAO | CPCON | NA
E300000051210 | 300000051210 | 400000027238 | 900001529270 |  |  |  | AL-MCO-FA | ESTRUTURADO | 15/12/2025 | * | SLOT-27 | V.TAL | GOOD | I | A |  |  |  |  | SLOT |  | EM SERVIÇO | EXODUS | BLOQ_FAI07_B1.R3BHRT8NU | 9 | TRUE |  |  | NA | NAO | CPCON | NA
E300000036688 | 300000036688 | 400000027614 | 900001534158 |  |  |  | AL-MCO-FA | ESTRUTURADO | 15/12/2025 | * | SLOT-1 | V.TAL | GOOD | I | A |  |  |  |  | SLOT |  | EM SERVIÇO | EXODUS | BLOQ_FAA17_B1.N3B4T6JV3 | 9 | TRUE |  |  | NA | NAO | CPCON | NA
E300000036688 | 300000036688 | 400000027614 | 900001534159 |  |  |  | AL-MCO-FA | ESTRUTURADO | 15/12/2025 | * | SLOT-2 | V.TAL | GOOD | I | A |  |  |  |  | SLOT |  | EM SERVIÇO | EXODUS | BLOQ_FAA17_B1.N3B4T6JV3 | 9 | TRUE |  |  | NA | NAO | CPCON | NA
E300000036688 | 300000036688 | 400000027614 | 900001534160 |  |  |  | AL-MCO-FA | ESTRUTURADO | 15/12/2025 | * | SLOT-3 | V.TAL | GOOD | I | A |  |  |  |  | SLOT |  | EM SERVIÇO | EXODUS | BLOQ_FAA17_B1.N3B4T6JV3 | 9 | TRUE |  |  | NA | NAO | CPCON | NA
E300000036688 | 300000036688 | 400000027614 | 900001534161 |  |  |  | AL-MCO-FA | ESTRUTURADO | 15/12/2025 | * | SLOT-4 | V.TAL | GOOD | I | A |  |  |  |  | SLOT |  | EM SERVIÇO | EXODUS | BLOQ_FAA17_B1.N3B4T6JV3 | 9 | TRUE |  |  | NA | NAO | CPCON | NA
E300000036688 | 300000036688 | 400000027614 | 900001534162 |  |  |  | AL-MCO-FA | ESTRUTURADO | 15/12/2025 | * | SLOT-5 | V.TAL | GOOD | I | A |  |  |  |  | SLOT |  | EM SERVIÇO | EXODUS | BLOQ_FAA17_B1.N3B4T6JV3 | 9 | TRUE |  |  | NA | NAO | CPCON | NA
E300000036688 | 300000036688 | 400000027614 | 900001534163 |  |  |  | AL-MCO-FA | ESTRUTURADO | 15/12/2025 | * | SLOT-6 | V.TAL | GOOD | I | A |  |  |  |  | SLOT |  | EM SERVIÇO | EXODUS | BLOQ_FAA17_B1.N3B4T6JV3 | 9 | TRUE |  |  | NA | NAO | CPCON | NA
E300000036688 | 300000036688 | 400000027614 | 900001534164 |  |  |  | AL-MCO-FA | ESTRUTURADO | 15/12/2025 | * | SLOT-7 | V.TAL | GOOD | I | A |  |  |  |  | SLOT |  | EM SERVIÇO | EXODUS | BLOQ_FAA17_B1.N3B4T6JV3 | 9 | TRUE |  |  | NA | NAO | CPCON | NA
E300000036688 | 300000036688 | 400000027614 | 900001534165 |  |  |  | AL-MCO-FA | ESTRUTURADO | 15/12/2025 | * | SLOT-8 | V.TAL | GOOD | I | A |  |  |  |  | SLOT |  | EM SERVIÇO | EXODUS | BLOQ_FAA17_B1.N3B4T6JV3 | 9 | TRUE |  |  | NA | NAO | CPCON | NA
E300000036688 | 300000036688 | 400000027614 | 900001534166 |  |  |  | AL-MCO-FA | ESTRUTURADO | 15/12/2025 | * | SLOT-9 | V.TAL | GOOD | I | A |  |  |  |  | SLOT |  | EM SERVIÇO | EXODUS | BLOQ_FAA17_B1.N3B4T6JV3 | 9 | TRUE |  |  | NA | NAO | CPCON | NA
E300000036688 | 300000036688 | 400000027614 | 900001534167 |  |  |  | AL-MCO-FA | ESTRUTURADO | 15/12/2025 | * | SLOT-10 | V.TAL | GOOD | I | A |  |  |  |  | SLOT |  | EM SERVIÇO | EXODUS | BLOQ_FAA17_B1.N3B4T6JV3 | 9 | TRUE |  |  | NA | NAO | CPCON | NA
E300000036688 | 300000036688 | 400000027614 | 900001534168 |  |  |  | AL-MCO-FA | ESTRUTURADO | 15/12/2025 | * | SLOT-11 | V.TAL | GOOD | I | A |  |  |  |  | SLOT |  | EM SERVIÇO | EXODUS | BLOQ_FAA17_B1.N3B4T6JV3 | 9 | TRUE |  |  | NA | NAO | CPCON | NA
E300000036688 | 300000036688 | 400000027614 | 900001534169 |  |  |  | AL-MCO-FA | ESTRUTURADO | 15/12/2025 | * | SLOT-12 | V.TAL | GOOD | I | A |  |  |  |  | SLOT |  | EM SERVIÇO | EXODUS | BLOQ_FAA17_B1.N3B4T6JV3 | 9 | TRUE |  |  | NA | NAO | CPCON | NA
E300000036688 | 300000036688 | 400000027614 | 900001534170 |  |  |  | AL-MCO-FA | ESTRUTURADO | 15/12/2025 | * | SLOT-13 | V.TAL | GOOD | I | A |  |  |  |  | SLOT |  | EM SERVIÇO | EXODUS | BLOQ_FAA17_B1.N3B4T6JV3 | 9 | TRUE |  |  | NA | NAO | CPCON | NA
E300000036688 | 300000036688 | 400000027614 | 900001534171 |  |  |  | AL-MCO-FA | ESTRUTURADO | 15/12/2025 | * | SLOT-14 | V.TAL | GOOD | I | A |  |  |  |  | SLOT |  | EM SERVIÇO | EXODUS | BLOQ_FAA17_B1.N3B4T6JV3 | 9 | TRUE |  |  | NA | NAO | CPCON | NA
E300000036688 | 300000036688 | 400000027614 | 900001534172 |  |  |  | AL-MCO-FA | ESTRUTURADO | 15/12/2025 | * | SLOT-15 | V.TAL | GOOD | I | A |  |  |  |  | SLOT |  | EM SERVIÇO | EXODUS | BLOQ_FAA17_B1.N3B4T6JV3 | 9 | TRUE |  |  | NA | NAO | CPCON | NA
E300000036688 | 300000036688 | 400000027614 | 900001534173 |  |  |  | AL-MCO-FA | ESTRUTURADO | 15/12/2025 | * | SLOT-16 | V.TAL | GOOD | I | A |  |  |  |  | SLOT |  | EM SERVIÇO | EXODUS | BLOQ_FAA17_B1.N3B4T6JV3 | 9 | TRUE |  |  | NA | NAO | CPCON | NA
E300000036688 | 300000036688 | 400000027614 | 900001534174 |  |  |  | AL-MCO-FA | ESTRUTURADO | 15/12/2025 | * | SLOT-17 | V.TAL | GOOD | I | A |  |  |  |  | SLOT |  | EM SERVIÇO | EXODUS | BLOQ_FAA17_B1.N3B4T6JV3 | 9 | TRUE |  |  | NA | NAO | CPCON | NA
E300000036688 | 300000036688 | 400000027614 | 900001534175 |  |  |  | AL-MCO-FA | ESTRUTURADO | 15/12/2025 | * | SLOT-18 | V.TAL | GOOD | I | A |  |  |  |  | SLOT |  | EM SERVIÇO | EXODUS | BLOQ_FAA17_B1.N3B4T6JV3 | 9 | TRUE |  |  | NA | NAO | CPCON | NA
E300000036688 | 300000036688 | 400000027614 | 900001534176 |  |  |  | AL-MCO-FA | ESTRUTURADO | 15/12/2025 | * | SLOT-19 | V.TAL | GOOD | I | A |  |  |  |  | SLOT |  | EM SERVIÇO | EXODUS | BLOQ_FAA17_B1.N3B4T6JV3 | 9 | TRUE |  |  | NA | NAO | CPCON | NA
E300000036688 | 300000036688 | 400000027614 | 900001534177 |  |  |  | AL-MCO-FA | ESTRUTURADO | 15/12/2025 | * | SLOT-20 | V.TAL | GOOD | I | A |  |  |  |  | SLOT |  | EM SERVIÇO | EXODUS | BLOQ_FAA17_B1.N3B4T6JV3 | 9 | TRUE |  |  | NA | NAO | CPCON | NA
E300000036688 | 300000036688 | 400000027614 | 900001534178 |  |  |  | AL-MCO-FA | ESTRUTURADO | 15/12/2025 | * | SLOT-21 | V.TAL | GOOD | I | A |  |  |  |  | SLOT |  | EM SERVIÇO | EXODUS | BLOQ_FAA17_B1.N3B4T6JV3 | 9 | TRUE |  |  | NA | NAO | CPCON | NA
E300000036688 | 300000036688 | 400000027614 | 900001534179 |  |  |  | AL-MCO-FA | ESTRUTURADO | 15/12/2025 | * | SLOT-22 | V.TAL | GOOD | I | A |  |  |  |  | SLOT |  | EM SERVIÇO | EXODUS | BLOQ_FAA17_B1.N3B4T6JV3 | 9 | TRUE |  |  | NA | NAO | CPCON | NA
E300000036688 | 300000036688 | 400000027614 | 900001534180 |  |  |  | AL-MCO-FA | ESTRUTURADO | 15/12/2025 | * | SLOT-23 | V.TAL | GOOD | I | A |  |  |  |  | SLOT |  | EM SERVIÇO | EXODUS | BLOQ_FAA17_B1.N3B4T6JV3 | 9 | TRUE |  |  | NA | NAO | CPCON | NA
E300000036688 | 300000036688 | 400000027614 | 900001534181 |  |  |  | AL-MCO-FA | ESTRUTURADO | 15/12/2025 | * | SLOT-24 | V.TAL | GOOD | I | A |  |  |  |  | SLOT |  | EM SERVIÇO | EXODUS | BLOQ_FAA17_B1.N3B4T6JV3 | 9 | TRUE |  |  | NA | NAO | CPCON | NA
E300000036688 | 300000036688 | 400000027614 | 900001534182 |  |  |  | AL-MCO-FA | ESTRUTURADO | 15/12/2025 | * | SLOT-25 | V.TAL | GOOD | I | A |  |  |  |  | SLOT |  | EM SERVIÇO | EXODUS | BLOQ_FAA17_B1.N3B4T6JV3 | 9 | TRUE |  |  | NA | NAO | CPCON | NA
E300000036688 | 300000036688 | 400000027614 | 900001534183 |  |  |  | AL-MCO-FA | ESTRUTURADO | 15/12/2025 | * | SLOT-26 | V.TAL | GOOD | I | A |  |  |  |  | SLOT |  | EM SERVIÇO | EXODUS | BLOQ_FAA17_B1.N3B4T6JV3 | 9 | TRUE |  |  | NA | NAO | CPCON | NA
E300000036688 | 300000036688 | 400000027614 | 900001534184 |  |  |  | AL-MCO-FA | ESTRUTURADO | 15/12/2025 | * | SLOT-27 | V.TAL | GOOD | I | A |  |  |  |  | SLOT |  | EM SERVIÇO | EXODUS | BLOQ_FAA17_B1.N3B4T6JV3 | 9 | TRUE |  |  | NA | NAO | CPCON | NA
E300000024085 | 300000024085 | 400000027814 | 900001536399 |  |  |  | AL-MCO-FA | ESTRUTURADO | 15/12/2025 | * | SLOT-1 | V.TAL | GOOD | I | A |  |  |  |  | SLOT |  | EM SERVIÇO | EXODUS | BLOQ_FAI11_B1.R3BJ2QY2E | 9 | TRUE |  |  | NA | NAO | CPCON | NA
E300000024085 | 300000024085 | 400000027814 | 900001536400 |  |  |  | AL-MCO-FA | ESTRUTURADO | 15/12/2025 | * | SLOT-2 | V.TAL | GOOD | I | A |  |  |  |  | SLOT |  | EM SERVIÇO | EXODUS | BLOQ_FAI11_B1.R3BJ2QY2E | 9 | TRUE |  |  | NA | NAO | CPCON | NA
E300000024085 | 300000024085 | 400000027814 | 900001536401 |  |  |  | AL-MCO-FA | ESTRUTURADO | 15/12/2025 | * | SLOT-3 | V.TAL | GOOD | I | A |  |  |  |  | SLOT |  | EM SERVIÇO | EXODUS | BLOQ_FAI11_B1.R3BJ2QY2E | 9 | TRUE |  |  | NA | NAO | CPCON | NA
E300000024085 | 300000024085 | 400000027814 | 900001536402 |  |  |  | AL-MCO-FA | ESTRUTURADO | 15/12/2025 | * | SLOT-4 | V.TAL | GOOD | I | A |  |  |  |  | SLOT |  | EM SERVIÇO | EXODUS | BLOQ_FAI11_B1.R3BJ2QY2E | 9 | TRUE |  |  | NA | NAO | CPCON | NA
E300000024085 | 300000024085 | 400000027814 | 900001536403 |  |  |  | AL-MCO-FA | ESTRUTURADO | 15/12/2025 | * | SLOT-5 | V.TAL | GOOD | I | A |  |  |  |  | SLOT |  | EM SERVIÇO | EXODUS | BLOQ_FAI11_B1.R3BJ2QY2E | 9 | TRUE |  |  | NA | NAO | CPCON | NA
E300000024085 | 300000024085 | 400000027814 | 900001536404 |  |  |  | AL-MCO-FA | ESTRUTURADO | 15/12/2025 | * | SLOT-6 | V.TAL | GOOD | I | A |  |  |  |  | SLOT |  | EM SERVIÇO | EXODUS | BLOQ_FAI11_B1.R3BJ2QY2E | 9 | TRUE |  |  | NA | NAO | CPCON | NA
E300000024085 | 300000024085 | 400000027814 | 900001536405 |  |  |  | AL-MCO-FA | ESTRUTURADO | 15/12/2025 | * | SLOT-7 | V.TAL | GOOD | I | A |  |  |  |  | SLOT |  | EM SERVIÇO | EXODUS | BLOQ_FAI11_B1.R3BJ2QY2E | 9 | TRUE |  |  | NA | NAO | CPCON | NA
E300000024085 | 300000024085 | 400000027814 | 900001536406 |  |  |  | AL-MCO-FA | ESTRUTURADO | 15/12/2025 | * | SLOT-8 | V.TAL | GOOD | I | A |  |  |  |  | SLOT |  | EM SERVIÇO | EXODUS | BLOQ_FAI11_B1.R3BJ2QY2E | 9 | TRUE |  |  | NA | NAO | CPCON | NA
E300000024085 | 300000024085 | 400000027814 | 900001536407 |  |  |  | AL-MCO-FA | ESTRUTURADO | 15/12/2025 | * | SLOT-9 | V.TAL | GOOD | I | A |  |  |  |  | SLOT |  | EM SERVIÇO | EXODUS | BLOQ_FAI11_B1.R3BJ2QY2E | 9 | TRUE |  |  | NA | NAO | CPCON | NA
E300000024085 | 300000024085 | 400000027814 | 900001536408 |  |  |  | AL-MCO-FA | ESTRUTURADO | 15/12/2025 | * | SLOT-10 | V.TAL | GOOD | I | A |  |  |  |  | SLOT |  | EM SERVIÇO | EXODUS | BLOQ_FAI11_B1.R3BJ2QY2E | 9 | TRUE |  |  | NA | NAO | CPCON | NA
E300000024085 | 300000024085 | 400000027814 | 900001536409 |  |  |  | AL-MCO-FA | ESTRUTURADO | 15/12/2025 | * | SLOT-11 | V.TAL | GOOD | I | A |  |  |  |  | SLOT |  | EM SERVIÇO | EXODUS | BLOQ_FAI11_B1.R3BJ2QY2E | 9 | TRUE |  |  | NA | NAO | CPCON | NA
E300000024085 | 300000024085 | 400000027814 | 900001536410 |  |  |  | AL-MCO-FA | ESTRUTURADO | 15/12/2025 | * | SLOT-12 | V.TAL | GOOD | I | A |  |  |  |  | SLOT |  | EM SERVIÇO | EXODUS | BLOQ_FAI11_B1.R3BJ2QY2E | 9 | TRUE |  |  | NA | NAO | CPCON | NA
E300000024085 | 300000024085 | 400000027814 | 900001536411 |  |  |  | AL-MCO-FA | ESTRUTURADO | 15/12/2025 | * | SLOT-13 | V.TAL | GOOD | I | A |  |  |  |  | SLOT |  | EM SERVIÇO | EXODUS | BLOQ_FAI11_B1.R3BJ2QY2E | 9 | TRUE |  |  | NA | NAO | CPCON | NA
E300000024085 | 300000024085 | 400000027814 | 900001536412 |  |  |  | AL-MCO-FA | ESTRUTURADO | 15/12/2025 | * | SLOT-14 | V.TAL | GOOD | I | A |  |  |  |  | SLOT |  | EM SERVIÇO | EXODUS | BLOQ_FAI11_B1.R3BJ2QY2E | 9 | TRUE |  |  | NA | NAO | CPCON | NA
E300000024085 | 300000024085 | 400000027814 | 900001536413 |  |  |  | AL-MCO-FA | ESTRUTURADO | 15/12/2025 | * | SLOT-15 | V.TAL | GOOD | I | A |  |  |  |  | SLOT |  | EM SERVIÇO | EXODUS | BLOQ_FAI11_B1.R3BJ2QY2E | 9 | TRUE |  |  | NA | NAO | CPCON | NA
E300000024085 | 300000024085 | 400000027814 | 900001536414 |  |  |  | AL-MCO-FA | ESTRUTURADO | 15/12/2025 | * | SLOT-16 | V.TAL | GOOD | I | A |  |  |  |  | SLOT |  | EM SERVIÇO | EXODUS | BLOQ_FAI11_B1.R3BJ2QY2E | 9 | TRUE |  |  | NA | NAO | CPCON | NA
E300000024085 | 300000024085 | 400000027814 | 900001536415 |  |  |  | AL-MCO-FA | ESTRUTURADO | 15/12/2025 | * | SLOT-17 | V.TAL | GOOD | I | A |  |  |  |  | SLOT |  | EM SERVIÇO | EXODUS | BLOQ_FAI11_B1.R3BJ2QY2E | 9 | TRUE |  |  | NA | NAO | CPCON | NA
E300000024085 | 300000024085 | 400000027814 | 900001536416 |  |  |  | AL-MCO-FA | ESTRUTURADO | 15/12/2025 | * | SLOT-18 | V.TAL | GOOD | I | A |  |  |  |  | SLOT |  | EM SERVIÇO | EXODUS | BLOQ_FAI11_B1.R3BJ2QY2E | 9 | TRUE |  |  | NA | NAO | CPCON | NA
E300000024085 | 300000024085 | 400000027814 | 900001536417 |  |  |  | AL-MCO-FA | ESTRUTURADO | 15/12/2025 | * | SLOT-19 | V.TAL | GOOD | I | A |  |  |  |  | SLOT |  | EM SERVIÇO | EXODUS | BLOQ_FAI11_B1.R3BJ2QY2E | 9 | TRUE |  |  | NA | NAO | CPCON | NA
E300000024085 | 300000024085 | 400000027814 | 900001536418 |  |  |  | AL-MCO-FA | ESTRUTURADO | 15/12/2025 | * | SLOT-20 | V.TAL | GOOD | I | A |  |  |  |  | SLOT |  | EM SERVIÇO | EXODUS | BLOQ_FAI11_B1.R3BJ2QY2E | 9 | TRUE |  |  | NA | NAO | CPCON | NA
E300000024085 | 300000024085 | 400000027814 | 900001536419 |  |  |  | AL-MCO-FA | ESTRUTURADO | 15/12/2025 | * | SLOT-21 | V.TAL | GOOD | I | A |  |  |  |  | SLOT |  | EM SERVIÇO | EXODUS | BLOQ_FAI11_B1.R3BJ2QY2E | 9 | TRUE |  |  | NA | NAO | CPCON | NA
E300000024085 | 300000024085 | 400000027814 | 900001536420 |  |  |  | AL-MCO-FA | ESTRUTURADO | 15/12/2025 | * | SLOT-22 | V.TAL | GOOD | I | A |  |  |  |  | SLOT |  | EM SERVIÇO | EXODUS | BLOQ_FAI11_B1.R3BJ2QY2E | 9 | TRUE |  |  | NA | NAO | CPCON | NA
E300000024085 | 300000024085 | 400000027814 | 900001536421 |  |  |  | AL-MCO-FA | ESTRUTURADO | 15/12/2025 | * | SLOT-23 | V.TAL | GOOD | I | A |  |  |  |  | SLOT |  | EM SERVIÇO | EXODUS | BLOQ_FAI11_B1.R3BJ2QY2E | 9 | TRUE |  |  | NA | NAO | CPCON | NA
E300000024085 | 300000024085 | 400000027814 | 900001536422 |  |  |  | AL-MCO-FA | ESTRUTURADO | 15/12/2025 | * | SLOT-24 | V.TAL | GOOD | I | A |  |  |  |  | SLOT |  | EM SERVIÇO | EXODUS | BLOQ_FAI11_B1.R3BJ2QY2E | 9 | TRUE |  |  | NA | NAO | CPCON | NA
E300000024085 | 300000024085 | 400000027814 | 900001536423 |  |  |  | AL-MCO-FA | ESTRUTURADO | 15/12/2025 | * | SLOT-25 | V.TAL | GOOD | I | A |  |  |  |  | SLOT |  | EM SERVIÇO | EXODUS | BLOQ_FAI11_B1.R3BJ2QY2E | 9 | TRUE |  |  | NA | NAO | CPCON | NA
E300000024085 | 300000024085 | 400000027814 | 900001536424 |  |  |  | AL-MCO-FA | ESTRUTURADO | 15/12/2025 | * | SLOT-26 | V.TAL | GOOD | I | A |  |  |  |  | SLOT |  | EM SERVIÇO | EXODUS | BLOQ_FAI11_B1.R3BJ2QY2E | 9 | TRUE |  |  | NA | NAO | CPCON | NA
E300000024085 | 300000024085 | 400000027814 | 900001536425 |  |  |  | AL-MCO-FA | ESTRUTURADO | 15/12/2025 | * | SLOT-27 | V.TAL | GOOD | I | A |  |  |  |  | SLOT |  | EM SERVIÇO | EXODUS | BLOQ_FAI11_B1.R3BJ2QY2E | 9 | TRUE |  |  | NA | NAO | CPCON | NA
E300000008493 | 300000008493 | 400000030642 | 900001541019 |  |  |  | AL-MCO-FA | ESTRUTURADO | 15/12/2025 | * | SLOT-1 | V.TAL | GOOD | I | A |  |  |  |  | SLOT |  | EM SERVIÇO | EXODUS | BLOQ_2121-MCO-FA.N3BK9NMHU | 9 | TRUE |  |  | NA | NAO | CPCON | NA
E300000008493 | 300000008493 | 400000030642 | 900001541020 |  |  |  | AL-MCO-FA | ESTRUTURADO | 15/12/2025 | * | SLOT-2 | V.TAL | GOOD | I | A |  |  |  |  | SLOT |  | EM SERVIÇO | EXODUS | BLOQ_2121-MCO-FA.N3BK9NMHU | 9 | TRUE |  |  | NA | NAO | CPCON | NA
E300000008493 | 300000008493 | 400000030642 | 900001541021 |  |  |  | AL-MCO-FA | ESTRUTURADO | 15/12/2025 | * | SLOT-3 | V.TAL | GOOD | I | A |  |  |  |  | SLOT |  | EM SERVIÇO | EXODUS | BLOQ_2121-MCO-FA.N3BK9NMHU | 9 | TRUE |  |  | NA | NAO | CPCON | NA
E300000008493 | 300000008493 | 400000030642 | 900001541022 |  |  |  | AL-MCO-FA | ESTRUTURADO | 15/12/2025 | * | SLOT-4 | V.TAL | GOOD | I | A |  |  |  |  | SLOT |  | EM SERVIÇO | EXODUS | BLOQ_2121-MCO-FA.N3BK9NMHU | 9 | TRUE |  |  | NA | NAO | CPCON | NA
E300000008493 | 300000008493 | 400000030642 | 900001541023 |  |  |  | AL-MCO-FA | ESTRUTURADO | 15/12/2025 | * | SLOT-5 | V.TAL | GOOD | I | A |  |  |  |  | SLOT |  | EM SERVIÇO | EXODUS | BLOQ_2121-MCO-FA.N3BK9NMHU | 9 | TRUE |  |  | NA | NAO | CPCON | NA
E300000008493 | 300000008493 | 400000030642 | 900001541024 |  |  |  | AL-MCO-FA | ESTRUTURADO | 15/12/2025 | * | SLOT-6 | V.TAL | GOOD | I | A |  |  |  |  | SLOT |  | EM SERVIÇO | EXODUS | BLOQ_2121-MCO-FA.N3BK9NMHU | 9 | TRUE |  |  | NA | NAO | CPCON | NA
E300000008493 | 300000008493 | 400000030642 | 900001541025 |  |  |  | AL-MCO-FA | ESTRUTURADO | 15/12/2025 | * | SLOT-7 | V.TAL | GOOD | I | A |  |  |  |  | SLOT |  | EM SERVIÇO | EXODUS | BLOQ_2121-MCO-FA.N3BK9NMHU | 9 | TRUE |  |  | NA | NAO | CPCON | NA
E300000008493 | 300000008493 | 400000030642 | 900001541026 |  |  |  | AL-MCO-FA | ESTRUTURADO | 15/12/2025 | * | SLOT-8 | V.TAL | GOOD | I | A |  |  |  |  | SLOT |  | EM SERVIÇO | EXODUS | BLOQ_2121-MCO-FA.N3BK9NMHU | 9 | TRUE |  |  | NA | NAO | CPCON | NA
E300000008493 | 300000008493 | 400000030642 | 900001541027 |  |  |  | AL-MCO-FA | ESTRUTURADO | 15/12/2025 | * | SLOT-9 | V.TAL | GOOD | I | A |  |  |  |  | SLOT |  | EM SERVIÇO | EXODUS | BLOQ_2121-MCO-FA.N3BK9NMHU | 9 | TRUE |  |  | NA | NAO | CPCON | NA
E300000008493 | 300000008493 | 400000030642 | 900001541028 |  |  |  | AL-MCO-FA | ESTRUTURADO | 15/12/2025 | * | SLOT-10 | V.TAL | GOOD | I | A |  |  |  |  | SLOT |  | EM SERVIÇO | EXODUS | BLOQ_2121-MCO-FA.N3BK9NMHU | 9 | TRUE |  |  | NA | NAO | CPCON | NA
E300000008493 | 300000008493 | 400000030642 | 900001541029 |  |  |  | AL-MCO-FA | ESTRUTURADO | 15/12/2025 | * | SLOT-11 | V.TAL | GOOD | I | A |  |  |  |  | SLOT |  | EM SERVIÇO | EXODUS | BLOQ_2121-MCO-FA.N3BK9NMHU | 9 | TRUE |  |  | NA | NAO | CPCON | NA
E300000008493 | 300000008493 | 400000030642 | 900001541030 |  |  |  | AL-MCO-FA | ESTRUTURADO | 15/12/2025 | * | SLOT-12 | V.TAL | GOOD | I | A |  |  |  |  | SLOT |  | EM SERVIÇO | EXODUS | BLOQ_2121-MCO-FA.N3BK9NMHU | 9 | TRUE |  |  | NA | NAO | CPCON | NA
E300000008493 | 300000008493 | 400000030642 | 900001541031 |  |  |  | AL-MCO-FA | ESTRUTURADO | 15/12/2025 | * | SLOT-13 | V.TAL | GOOD | I | A |  |  |  |  | SLOT |  | EM SERVIÇO | EXODUS | BLOQ_2121-MCO-FA.N3BK9NMHU | 9 | TRUE |  |  | NA | NAO | CPCON | NA
E300000008493 | 300000008493 | 400000030642 | 900001541032 |  |  |  | AL-MCO-FA | ESTRUTURADO | 15/12/2025 | * | SLOT-14 | V.TAL | GOOD | I | A |  |  |  |  | SLOT |  | EM SERVIÇO | EXODUS | BLOQ_2121-MCO-FA.N3BK9NMHU | 9 | TRUE |  |  | NA | NAO | CPCON | NA
E300000008493 | 300000008493 | 400000030642 | 900001541033 |  |  |  | AL-MCO-FA | ESTRUTURADO | 15/12/2025 | * | SLOT-15 | V.TAL | GOOD | I | A |  |  |  |  | SLOT |  | EM SERVIÇO | EXODUS | BLOQ_2121-MCO-FA.N3BK9NMHU | 9 | TRUE |  |  | NA | NAO | CPCON | NA
E300000008493 | 300000008493 | 400000030642 | 900001541034 |  |  |  | AL-MCO-FA | ESTRUTURADO | 15/12/2025 | * | SLOT-16 | V.TAL | GOOD | I | A |  |  |  |  | SLOT |  | EM SERVIÇO | EXODUS | BLOQ_2121-MCO-FA.N3BK9NMHU | 9 | TRUE |  |  | NA | NAO | CPCON | NA
E300000008493 | 300000008493 | 400000030642 | 900001541035 |  |  |  | AL-MCO-FA | ESTRUTURADO | 15/12/2025 | * | SLOT-17 | V.TAL | GOOD | I | A |  |  |  |  | SLOT |  | EM SERVIÇO | EXODUS | BLOQ_2121-MCO-FA.N3BK9NMHU | 9 | TRUE |  |  | NA | NAO | CPCON | NA
E300000008493 | 300000008493 | 400000030642 | 900001541036 |  |  |  | AL-MCO-FA | ESTRUTURADO | 15/12/2025 | * | SLOT-18 | V.TAL | GOOD | I | A |  |  |  |  | SLOT |  | EM SERVIÇO | EXODUS | BLOQ_2121-MCO-FA.N3BK9NMHU | 9 | TRUE |  |  | NA | NAO | CPCON | NA
E300000008493 | 300000008493 | 400000030642 | 900001541037 |  |  |  | AL-MCO-FA | ESTRUTURADO | 15/12/2025 | * | SLOT-19 | V.TAL | GOOD | I | A |  |  |  |  | SLOT |  | EM SERVIÇO | EXODUS | BLOQ_2121-MCO-FA.N3BK9NMHU | 9 | TRUE |  |  | NA | NAO | CPCON | NA
E300000008493 | 300000008493 | 400000030642 | 900001541038 |  |  |  | AL-MCO-FA | ESTRUTURADO | 15/12/2025 | * | SLOT-20 | V.TAL | GOOD | I | A |  |  |  |  | SLOT |  | EM SERVIÇO | EXODUS | BLOQ_2121-MCO-FA.N3BK9NMHU | 9 | TRUE |  |  | NA | NAO | CPCON | NA
E300000008493 | 300000008493 | 400000030642 | 900001541039 |  |  |  | AL-MCO-FA | ESTRUTURADO | 15/12/2025 | * | SLOT-21 | V.TAL | GOOD | I | A |  |  |  |  | SLOT |  | EM SERVIÇO | EXODUS | BLOQ_2121-MCO-FA.N3BK9NMHU | 9 | TRUE |  |  | NA | NAO | CPCON | NA
E300000008493 | 300000008493 | 400000030642 | 900001541040 |  |  |  | AL-MCO-FA | ESTRUTURADO | 15/12/2025 | * | SLOT-22 | V.TAL | GOOD | I | A |  |  |  |  | SLOT |  | EM SERVIÇO | EXODUS | BLOQ_2121-MCO-FA.N3BK9NMHU | 9 | TRUE |  |  | NA | NAO | CPCON | NA
E300000008493 | 300000008493 | 400000030642 | 900001541041 |  |  |  | AL-MCO-FA | ESTRUTURADO | 15/12/2025 | * | SLOT-23 | V.TAL | GOOD | I | A |  |  |  |  | SLOT |  | EM SERVIÇO | EXODUS | BLOQ_2121-MCO-FA.N3BK9NMHU | 9 | TRUE |  |  | NA | NAO | CPCON | NA
E300000008493 | 300000008493 | 400000030642 | 900001541042 |  |  |  | AL-MCO-FA | ESTRUTURADO | 15/12/2025 | * | SLOT-24 | V.TAL | GOOD | I | A |  |  |  |  | SLOT |  | EM SERVIÇO | EXODUS | BLOQ_2121-MCO-FA.N3BK9NMHU | 9 | TRUE |  |  | NA | NAO | CPCON | NA
E300000008493 | 300000008493 | 400000030642 | 900001541043 |  |  |  | AL-MCO-FA | ESTRUTURADO | 15/12/2025 | * | SLOT-25 | V.TAL | GOOD | I | A |  |  |  |  | SLOT |  | EM SERVIÇO | EXODUS | BLOQ_2121-MCO-FA.N3BK9NMHU | 9 | TRUE |  |  | NA | NAO | CPCON | NA
E300000008493 | 300000008493 | 400000030642 | 900001541044 |  |  |  | AL-MCO-FA | ESTRUTURADO | 15/12/2025 | * | SLOT-26 | V.TAL | GOOD | I | A |  |  |  |  | SLOT |  | EM SERVIÇO | EXODUS | BLOQ_2121-MCO-FA.N3BK9NMHU | 9 | TRUE |  |  | NA | NAO | CPCON | NA
E300000008493 | 300000008493 | 400000030642 | 900001541045 |  |  |  | AL-MCO-FA | ESTRUTURADO | 15/12/2025 | * | SLOT-27 | V.TAL | GOOD | I | A |  |  |  |  | SLOT |  | EM SERVIÇO | EXODUS | BLOQ_2121-MCO-FA.N3BK9NMHU | 9 | TRUE |  |  | NA | NAO | CPCON | NA
E300000008493 | 300000008493 | 400000030642 | 900001541046 |  |  |  | AL-MCO-FA | ESTRUTURADO | 15/12/2025 | * | SLOT-28 | V.TAL | GOOD | I | A |  |  |  |  | SLOT |  | EM SERVIÇO | EXODUS | BLOQ_2121-MCO-FA.N3BK9NMHU | 9 | TRUE |  |  | NA | NAO | CPCON | NA
E300000008493 | 300000008493 | 400000030642 | 900001541047 |  |  |  | AL-MCO-FA | ESTRUTURADO | 15/12/2025 | * | SLOT-29 | V.TAL | GOOD | I | A |  |  |  |  | SLOT |  | EM SERVIÇO | EXODUS | BLOQ_2121-MCO-FA.N3BK9NMHU | 9 | TRUE |  |  | NA | NAO | CPCON | NA
E300000008493 | 300000008493 | 400000030642 | 900001541048 |  |  |  | AL-MCO-FA | ESTRUTURADO | 15/12/2025 | * | SLOT-30 | V.TAL | GOOD | I | A |  |  |  |  | SLOT |  | EM SERVIÇO | EXODUS | BLOQ_2121-MCO-FA.N3BK9NMHU | 9 | TRUE |  |  | NA | NAO | CPCON | NA
E300000008493 | 300000008493 | 400000030642 | 900001541049 |  |  |  | AL-MCO-FA | ESTRUTURADO | 15/12/2025 | * | SLOT-31 | V.TAL | GOOD | I | A |  |  |  |  | SLOT |  | EM SERVIÇO | EXODUS | BLOQ_2121-MCO-FA.N3BK9NMHU | 9 | TRUE |  |  | NA | NAO | CPCON | NA
E300000008493 | 300000008493 | 400000030642 | 900001541050 |  |  |  | AL-MCO-FA | ESTRUTURADO | 15/12/2025 | * | SLOT-32 | V.TAL | GOOD | I | A |  |  |  |  | SLOT |  | EM SERVIÇO | EXODUS | BLOQ_2121-MCO-FA.N3BK9NMHU | 9 | TRUE |  |  | NA | NAO | CPCON | NA
E300000008493 | 300000008493 | 400000030642 | 900001541051 |  |  |  | AL-MCO-FA | ESTRUTURADO | 15/12/2025 | * | SLOT-33 | V.TAL | GOOD | I | A |  |  |  |  | SLOT |  | EM SERVIÇO | EXODUS | BLOQ_2121-MCO-FA.N3BK9NMHU | 9 | TRUE |  |  | NA | NAO | CPCON | NA
E300000008493 | 300000008493 | 400000030642 | 900001541052 |  |  |  | AL-MCO-FA | ESTRUTURADO | 15/12/2025 | * | SLOT-34 | V.TAL | GOOD | I | A |  |  |  |  | SLOT |  | EM SERVIÇO | EXODUS | BLOQ_2121-MCO-FA.N3BK9NMHU | 9 | TRUE |  |  | NA | NAO | CPCON | NA
E300000008493 | 300000008493 | 400000030642 | 900001541053 |  |  |  | AL-MCO-FA | ESTRUTURADO | 15/12/2025 | * | SLOT-35 | V.TAL | GOOD | I | A |  |  |  |  | SLOT |  | EM SERVIÇO | EXODUS | BLOQ_2121-MCO-FA.N3BK9NMHU | 9 | TRUE |  |  | NA | NAO | CPCON | NA
E300000008493 | 300000008493 | 400000030642 | 900001541054 |  |  |  | AL-MCO-FA | ESTRUTURADO | 15/12/2025 | * | SLOT-36 | V.TAL | GOOD | I | A |  |  |  |  | SLOT |  | EM SERVIÇO | EXODUS | BLOQ_2121-MCO-FA.N3BK9NMHU | 9 | TRUE |  |  | NA | NAO | CPCON | NA
E300000008493 | 300000008493 | 400000030642 | 900001541055 |  |  |  | AL-MCO-FA | ESTRUTURADO | 15/12/2025 | * | SLOT-37 | V.TAL | GOOD | I | A |  |  |  |  | SLOT |  | EM SERVIÇO | EXODUS | BLOQ_2121-MCO-FA.N3BK9NMHU | 9 | TRUE |  |  | NA | NAO | CPCON | NA
E300000008493 | 300000008493 | 400000030642 | 900001541056 |  |  |  | AL-MCO-FA | ESTRUTURADO | 15/12/2025 | * | SLOT-38 | V.TAL | GOOD | I | A |  |  |  |  | SLOT |  | EM SERVIÇO | EXODUS | BLOQ_2121-MCO-FA.N3BK9NMHU | 9 | TRUE |  |  | NA | NAO | CPCON | NA
E300000008493 | 300000008493 | 400000030642 | 900001541057 |  |  |  | AL-MCO-FA | ESTRUTURADO | 15/12/2025 | * | SLOT-39 | V.TAL | GOOD | I | A |  |  |  |  | SLOT |  | EM SERVIÇO | EXODUS | BLOQ_2121-MCO-FA.N3BK9NMHU | 9 | TRUE |  |  | NA | NAO | CPCON | NA
E300000008493 | 300000008493 | 400000030642 | 900001541058 |  |  |  | AL-MCO-FA | ESTRUTURADO | 15/12/2025 | * | SLOT-40 | V.TAL | GOOD | I | A |  |  |  |  | SLOT |  | EM SERVIÇO | EXODUS | BLOQ_2121-MCO-FA.N3BK9NMHU | 9 | TRUE |  |  | NA | NAO | CPCON | NA
E300000008493 | 300000008493 | 400000030642 | 900001541059 |  |  |  | AL-MCO-FA | ESTRUTURADO | 15/12/2025 | * | SLOT-41 | V.TAL | GOOD | I | A |  |  |  |  | SLOT |  | EM SERVIÇO | EXODUS | BLOQ_2121-MCO-FA.N3BK9NMHU | 9 | TRUE |  |  | NA | NAO | CPCON | NA
E300000008493 | 300000008493 | 400000030642 | 900001541060 |  |  |  | AL-MCO-FA | ESTRUTURADO | 15/12/2025 | * | SLOT-42 | V.TAL | GOOD | I | A |  |  |  |  | SLOT |  | EM SERVIÇO | EXODUS | BLOQ_2121-MCO-FA.N3BK9NMHU | 9 | TRUE |  |  | NA | NAO | CPCON | NA
E300000008493 | 300000008493 | 400000030642 | 900001541061 |  |  |  | AL-MCO-FA | ESTRUTURADO | 15/12/2025 | * | SLOT-43 | V.TAL | GOOD | I | A |  |  |  |  | SLOT |  | EM SERVIÇO | EXODUS | BLOQ_2121-MCO-FA.N3BK9NMHU | 9 | TRUE |  |  | NA | NAO | CPCON | NA
E300000008493 | 300000008493 | 400000030642 | 900001541062 |  |  |  | AL-MCO-FA | ESTRUTURADO | 15/12/2025 | * | SLOT-44 | V.TAL | GOOD | I | A |  |  |  |  | SLOT |  | EM SERVIÇO | EXODUS | BLOQ_2121-MCO-FA.N3BK9NMHU | 9 | TRUE |  |  | NA | NAO | CPCON | NA
E300000008493 | 300000008493 | 400000030642 | 900001541063 |  |  |  | AL-MCO-FA | ESTRUTURADO | 15/12/2025 | * | SLOT-45 | V.TAL | GOOD | I | A |  |  |  |  | SLOT |  | EM SERVIÇO | EXODUS | BLOQ_2121-MCO-FA.N3BK9NMHU | 9 | TRUE |  |  | NA | NAO | CPCON | NA
E300000008493 | 300000008493 | 400000030642 | 900001541064 |  |  |  | AL-MCO-FA | ESTRUTURADO | 15/12/2025 | * | SLOT-46 | V.TAL | GOOD | I | A |  |  |  |  | SLOT |  | EM SERVIÇO | EXODUS | BLOQ_2121-MCO-FA.N3BK9NMHU | 9 | TRUE |  |  | NA | NAO | CPCON | NA
E300000008493 | 300000008493 | 400000030642 | 900001541065 |  |  |  | AL-MCO-FA | ESTRUTURADO | 15/12/2025 | * | SLOT-47 | V.TAL | GOOD | I | A |  |  |  |  | SLOT |  | EM SERVIÇO | EXODUS | BLOQ_2121-MCO-FA.N3BK9NMHU | 9 | TRUE |  |  | NA | NAO | CPCON | NA
E300000008493 | 300000008493 | 400000030642 | 900001541066 |  |  |  | AL-MCO-FA | ESTRUTURADO | 15/12/2025 | * | SLOT-48 | V.TAL | GOOD | I | A |  |  |  |  | SLOT |  | EM SERVIÇO | EXODUS | BLOQ_2121-MCO-FA.N3BK9NMHU | 9 | TRUE |  |  | NA | NAO | CPCON | NA
E300000008493 | 300000008493 | 400000030642 | 900001541067 |  |  |  | AL-MCO-FA | ESTRUTURADO | 15/12/2025 | * | SLOT-49 | V.TAL | GOOD | I | A |  |  |  |  | SLOT |  | EM SERVIÇO | EXODUS | BLOQ_2121-MCO-FA.N3BK9NMHU | 9 | TRUE |  |  | NA | NAO | CPCON | NA
E300000008493 | 300000008493 | 400000030642 | 900001541068 |  |  |  | AL-MCO-FA | ESTRUTURADO | 15/12/2025 | * | SLOT-50 | V.TAL | GOOD | I | A |  |  |  |  | SLOT |  | EM SERVIÇO | EXODUS | BLOQ_2121-MCO-FA.N3BK9NMHU | 9 | TRUE |  |  | NA | NAO | CPCON | NA
E300000008493 | 300000008493 | 400000030642 | 900001541069 |  |  |  | AL-MCO-FA | ESTRUTURADO | 15/12/2025 | * | SLOT-51 | V.TAL | GOOD | I | A |  |  |  |  | SLOT |  | EM SERVIÇO | EXODUS | BLOQ_2121-MCO-FA.N3BK9NMHU | 9 | TRUE |  |  | NA | NAO | CPCON | NA
E300000008493 | 300000008493 | 400000030642 | 900001541070 |  |  |  | AL-MCO-FA | ESTRUTURADO | 15/12/2025 | * | SLOT-52 | V.TAL | GOOD | I | A |  |  |  |  | SLOT |  | EM SERVIÇO | EXODUS | BLOQ_2121-MCO-FA.N3BK9NMHU | 9 | TRUE |  |  | NA | NAO | CPCON | NA
E300000008493 | 300000008493 | 400000030642 | 900001541071 |  |  |  | AL-MCO-FA | ESTRUTURADO | 15/12/2025 | * | SLOT-53 | V.TAL | GOOD | I | A |  |  |  |  | SLOT |  | EM SERVIÇO | EXODUS | BLOQ_2121-MCO-FA.N3BK9NMHU | 9 | TRUE |  |  | NA | NAO | CPCON | NA
E300000008493 | 300000008493 | 400000030642 | 900001541072 |  |  |  | AL-MCO-FA | ESTRUTURADO | 15/12/2025 | * | SLOT-54 | V.TAL | GOOD | I | A |  |  |  |  | SLOT |  | EM SERVIÇO | EXODUS | BLOQ_2121-MCO-FA.N3BK9NMHU | 9 | TRUE |  |  | NA | NAO | CPCON | NA
E300000008493 | 300000008493 | 400000030642 | 900001541073 |  |  |  | AL-MCO-FA | ESTRUTURADO | 15/12/2025 | * | SLOT-55 | V.TAL | GOOD | I | A |  |  |  |  | SLOT |  | EM SERVIÇO | EXODUS | BLOQ_2121-MCO-FA.N3BK9NMHU | 9 | TRUE |  |  | NA | NAO | CPCON | NA
E300000008493 | 300000008493 | 400000030642 | 900001541074 |  |  |  | AL-MCO-FA | ESTRUTURADO | 15/12/2025 | * | SLOT-56 | V.TAL | GOOD | I | A |  |  |  |  | SLOT |  | EM SERVIÇO | EXODUS | BLOQ_2121-MCO-FA.N3BK9NMHU | 9 | TRUE |  |  | NA | NAO | CPCON | NA
E300000008493 | 300000008493 | 400000030642 | 900001541075 |  |  |  | AL-MCO-FA | ESTRUTURADO | 15/12/2025 | * | SLOT-57 | V.TAL | GOOD | I | A |  |  |  |  | SLOT |  | EM SERVIÇO | EXODUS | BLOQ_2121-MCO-FA.N3BK9NMHU | 9 | TRUE |  |  | NA | NAO | CPCON | NA
E300000008493 | 300000008493 | 400000030642 | 900001541076 |  |  |  | AL-MCO-FA | ESTRUTURADO | 15/12/2025 | * | SLOT-58 | V.TAL | GOOD | I | A |  |  |  |  | SLOT |  | EM SERVIÇO | EXODUS | BLOQ_2121-MCO-FA.N3BK9NMHU | 9 | TRUE |  |  | NA | NAO | CPCON | NA
E300000008493 | 300000008493 | 400000030642 | 900001541077 |  |  |  | AL-MCO-FA | ESTRUTURADO | 15/12/2025 | * | SLOT-59 | V.TAL | GOOD | I | A |  |  |  |  | SLOT |  | EM SERVIÇO | EXODUS | BLOQ_2121-MCO-FA.N3BK9NMHU | 9 | TRUE |  |  | NA | NAO | CPCON | NA
E300000008493 | 300000008493 | 400000030642 | 900001541078 |  |  |  | AL-MCO-FA | ESTRUTURADO | 15/12/2025 | * | SLOT-60 | V.TAL | GOOD | I | A |  |  |  |  | SLOT |  | EM SERVIÇO | EXODUS | BLOQ_2121-MCO-FA.N3BK9NMHU | 9 | TRUE |  |  | NA | NAO | CPCON | NA
E300000008493 | 300000008493 | 400000030642 | 900001541079 |  |  |  | AL-MCO-FA | ESTRUTURADO | 15/12/2025 | * | SLOT-61 | V.TAL | GOOD | I | A |  |  |  |  | SLOT |  | EM SERVIÇO | EXODUS | BLOQ_2121-MCO-FA.N3BK9NMHU | 9 | TRUE |  |  | NA | NAO | CPCON | NA
E300000008493 | 300000008493 | 400000030642 | 900001541080 |  |  |  | AL-MCO-FA | ESTRUTURADO | 15/12/2025 | * | SLOT-62 | V.TAL | GOOD | I | A |  |  |  |  | SLOT |  | EM SERVIÇO | EXODUS | BLOQ_2121-MCO-FA.N3BK9NMHU | 9 | TRUE |  |  | NA | NAO | CPCON | NA
E300000008493 | 300000008493 | 400000030642 | 900001541081 |  |  |  | AL-MCO-FA | ESTRUTURADO | 15/12/2025 | * | SLOT-63 | V.TAL | GOOD | I | A |  |  |  |  | SLOT |  | EM SERVIÇO | EXODUS | BLOQ_2121-MCO-FA.N3BK9NMHU | 9 | TRUE |  |  | NA | NAO | CPCON | NA
E300000008493 | 300000008493 | 400000030642 | 900001541082 |  |  |  | AL-MCO-FA | ESTRUTURADO | 15/12/2025 | * | SLOT-64 | V.TAL | GOOD | I | A |  |  |  |  | SLOT |  | EM SERVIÇO | EXODUS | BLOQ_2121-MCO-FA.N3BK9NMHU | 9 | TRUE |  |  | NA | NAO | CPCON | NA
E300000008493 | 300000008493 | 400000030642 | 900001541083 |  |  |  | AL-MCO-FA | ESTRUTURADO | 15/12/2025 | * | SLOT-65 | V.TAL | GOOD | I | A |  |  |  |  | SLOT |  | EM SERVIÇO | EXODUS | BLOQ_2121-MCO-FA.N3BK9NMHU | 9 | TRUE |  |  | NA | NAO | CPCON | NA
E300000008493 | 300000008493 | 400000030642 | 900001541084 |  |  |  | AL-MCO-FA | ESTRUTURADO | 15/12/2025 | * | SLOT-66 | V.TAL | GOOD | I | A |  |  |  |  | SLOT |  | EM SERVIÇO | EXODUS | BLOQ_2121-MCO-FA.N3BK9NMHU | 9 | TRUE |  |  | NA | NAO | CPCON | NA
E300000008493 | 300000008493 | 400000030642 | 900001541085 |  |  |  | AL-MCO-FA | ESTRUTURADO | 15/12/2025 | * | SLOT-67 | V.TAL | GOOD | I | A |  |  |  |  | SLOT |  | EM SERVIÇO | EXODUS | BLOQ_2121-MCO-FA.N3BK9NMHU | 9 | TRUE |  |  | NA | NAO | CPCON | NA
E300000008493 | 300000008493 | 400000030642 | 900001541086 |  |  |  | AL-MCO-FA | ESTRUTURADO | 15/12/2025 | * | SLOT-68 | V.TAL | GOOD | I | A |  |  |  |  | SLOT |  | EM SERVIÇO | EXODUS | BLOQ_2121-MCO-FA.N3BK9NMHU | 9 | TRUE |  |  | NA | NAO | CPCON | NA
E300000008493 | 300000008493 | 400000030642 | 900001541087 |  |  |  | AL-MCO-FA | ESTRUTURADO | 15/12/2025 | * | SLOT-69 | V.TAL | GOOD | I | A |  |  |  |  | SLOT |  | EM SERVIÇO | EXODUS | BLOQ_2121-MCO-FA.N3BK9NMHU | 9 | TRUE |  |  | NA | NAO | CPCON | NA
E300000008493 | 300000008493 | 400000030642 | 900001541088 |  |  |  | AL-MCO-FA | ESTRUTURADO | 15/12/2025 | * | SLOT-70 | V.TAL | GOOD | I | A |  |  |  |  | SLOT |  | EM SERVIÇO | EXODUS | BLOQ_2121-MCO-FA.N3BK9NMHU | 9 | TRUE |  |  | NA | NAO | CPCON | NA
E300000008493 | 300000008493 | 400000030642 | 900001541089 |  |  |  | AL-MCO-FA | ESTRUTURADO | 15/12/2025 | * | SLOT-71 | V.TAL | GOOD | I | A |  |  |  |  | SLOT |  | EM SERVIÇO | EXODUS | BLOQ_2121-MCO-FA.N3BK9NMHU | 9 | TRUE |  |  | NA | NAO | CPCON | NA
E300000008493 | 300000008493 | 400000030642 | 900001541090 |  |  |  | AL-MCO-FA | ESTRUTURADO | 15/12/2025 | * | SLOT-72 | V.TAL | GOOD | I | A |  |  |  |  | SLOT |  | EM SERVIÇO | EXODUS | BLOQ_2121-MCO-FA.N3BK9NMHU | 9 | TRUE |  |  | NA | NAO | CPCON | NA
E300000008493 | 300000008493 | 400000030642 | 900001541091 |  |  |  | AL-MCO-FA | ESTRUTURADO | 15/12/2025 | * | SLOT-73 | V.TAL | GOOD | I | A |  |  |  |  | SLOT |  | EM SERVIÇO | EXODUS | BLOQ_2121-MCO-FA.N3BK9NMHU | 9 | TRUE |  |  | NA | NAO | CPCON | NA
E300000008493 | 300000008493 | 400000030642 | 900001541092 |  |  |  | AL-MCO-FA | ESTRUTURADO | 15/12/2025 | * | SLOT-74 | V.TAL | GOOD | I | A |  |  |  |  | SLOT |  | EM SERVIÇO | EXODUS | BLOQ_2121-MCO-FA.N3BK9NMHU | 9 | TRUE |  |  | NA | NAO | CPCON | NA
E300000008493 | 300000008493 | 400000030642 | 900001541093 |  |  |  | AL-MCO-FA | ESTRUTURADO | 15/12/2025 | * | SLOT-75 | V.TAL | GOOD | I | A |  |  |  |  | SLOT |  | EM SERVIÇO | EXODUS | BLOQ_2121-MCO-FA.N3BK9NMHU | 9 | TRUE |  |  | NA | NAO | CPCON | NA
E300000008493 | 300000008493 | 400000030642 | 900001541094 |  |  |  | AL-MCO-FA | ESTRUTURADO | 15/12/2025 | * | SLOT-76 | V.TAL | GOOD | I | A |  |  |  |  | SLOT |  | EM SERVIÇO | EXODUS | BLOQ_2121-MCO-FA.N3BK9NMHU | 9 | TRUE |  |  | NA | NAO | CPCON | NA
E300000008493 | 300000008493 | 400000030642 | 900001541095 |  |  |  | AL-MCO-FA | ESTRUTURADO | 15/12/2025 | * | SLOT-77 | V.TAL | GOOD | I | A |  |  |  |  | SLOT |  | EM SERVIÇO | EXODUS | BLOQ_2121-MCO-FA.N3BK9NMHU | 9 | TRUE |  |  | NA | NAO | CPCON | NA
E300000008493 | 300000008493 | 400000030642 | 900001541096 |  |  |  | AL-MCO-FA | ESTRUTURADO | 15/12/2025 | * | SLOT-78 | V.TAL | GOOD | I | A |  |  |  |  | SLOT |  | EM SERVIÇO | EXODUS | BLOQ_2121-MCO-FA.N3BK9NMHU | 9 | TRUE |  |  | NA | NAO | CPCON | NA
E300000008493 | 300000008493 | 400000030642 | 900001541097 |  |  |  | AL-MCO-FA | ESTRUTURADO | 15/12/2025 | * | SLOT-79 | V.TAL | GOOD | I | A |  |  |  |  | SLOT |  | EM SERVIÇO | EXODUS | BLOQ_2121-MCO-FA.N3BK9NMHU | 9 | TRUE |  |  | NA | NAO | CPCON | NA
E300000008493 | 300000008493 | 400000030642 | 900001541098 |  |  |  | AL-MCO-FA | ESTRUTURADO | 15/12/2025 | * | SLOT-80 | V.TAL | GOOD | I | A |  |  |  |  | SLOT |  | EM SERVIÇO | EXODUS | BLOQ_2121-MCO-FA.N3BK9NMHU | 9 | TRUE |  |  | NA | NAO | CPCON | NA
E300000008493 | 300000008493 | 400000030642 | 900001541099 |  |  |  | AL-MCO-FA | ESTRUTURADO | 15/12/2025 | * | SLOT-81 | V.TAL | GOOD | I | A |  |  |  |  | SLOT |  | EM SERVIÇO | EXODUS | BLOQ_2121-MCO-FA.N3BK9NMHU | 9 | TRUE |  |  | NA | NAO | CPCON | NA
E300000008493 | 300000008493 | 400000030642 | 900001541100 |  |  |  | AL-MCO-FA | ESTRUTURADO | 15/12/2025 | * | SLOT-82 | V.TAL | GOOD | I | A |  |  |  |  | SLOT |  | EM SERVIÇO | EXODUS | BLOQ_2121-MCO-FA.N3BK9NMHU | 9 | TRUE |  |  | NA | NAO | CPCON | NA
E300000008493 | 300000008493 | 400000030642 | 900001541101 |  |  |  | AL-MCO-FA | ESTRUTURADO | 15/12/2025 | * | SLOT-83 | V.TAL | GOOD | I | A |  |  |  |  | SLOT |  | EM SERVIÇO | EXODUS | BLOQ_2121-MCO-FA.N3BK9NMHU | 9 | TRUE |  |  | NA | NAO | CPCON | NA
E300000008493 | 300000008493 | 400000030642 | 900001541102 |  |  |  | AL-MCO-FA | ESTRUTURADO | 15/12/2025 | * | SLOT-84 | V.TAL | GOOD | I | A |  |  |  |  | SLOT |  | EM SERVIÇO | EXODUS | BLOQ_2121-MCO-FA.N3BK9NMHU | 9 | TRUE |  |  | NA | NAO | CPCON | NA
E300000008493 | 300000008493 | 400000030642 | 900001541103 |  |  |  | AL-MCO-FA | ESTRUTURADO | 15/12/2025 | * | SLOT-85 | V.TAL | GOOD | I | A |  |  |  |  | SLOT |  | EM SERVIÇO | EXODUS | BLOQ_2121-MCO-FA.N3BK9NMHU | 9 | TRUE |  |  | NA | NAO | CPCON | NA
E300000008493 | 300000008493 | 400000030642 | 900001541104 |  |  |  | AL-MCO-FA | ESTRUTURADO | 15/12/2025 | * | SLOT-86 | V.TAL | GOOD | I | A |  |  |  |  | SLOT |  | EM SERVIÇO | EXODUS | BLOQ_2121-MCO-FA.N3BK9NMHU | 9 | TRUE |  |  | NA | NAO | CPCON | NA
E300000008493 | 300000008493 | 400000030642 | 900001541105 |  |  |  | AL-MCO-FA | ESTRUTURADO | 15/12/2025 | * | SLOT-87 | V.TAL | GOOD | I | A |  |  |  |  | SLOT |  | EM SERVIÇO | EXODUS | BLOQ_2121-MCO-FA.N3BK9NMHU | 9 | TRUE |  |  | NA | NAO | CPCON | NA
E300000011727 | 300000011727 | 400000030673 | 900001541493 |  |  |  | AL-MCO-FA | ESTRUTURADO | 15/12/2025 | * | SLOT-1 | V.TAL | GOOD | I | A |  |  |  |  | SLOT |  | EM SERVIÇO | EXODUS | BLOQ_2121-MCO-FA.N3BK9NMHU | 9 | TRUE |  |  | NA | NAO | CPCON | NA
E300000011727 | 300000011727 | 400000030673 | 900001541494 |  |  |  | AL-MCO-FA | ESTRUTURADO | 15/12/2025 | * | SLOT-2 | V.TAL | GOOD | I | A |  |  |  |  | SLOT |  | EM SERVIÇO | EXODUS | BLOQ_2121-MCO-FA.N3BK9NMHU | 9 | TRUE |  |  | NA | NAO | CPCON | NA
E300000011727 | 300000011727 | 400000030673 | 900001541495 |  |  |  | AL-MCO-FA | ESTRUTURADO | 15/12/2025 | * | SLOT-3 | V.TAL | GOOD | I | A |  |  |  |  | SLOT |  | EM SERVIÇO | EXODUS | BLOQ_2121-MCO-FA.N3BK9NMHU | 9 | TRUE |  |  | NA | NAO | CPCON | NA
E300000011727 | 300000011727 | 400000030673 | 900001541496 |  |  |  | AL-MCO-FA | ESTRUTURADO | 15/12/2025 | * | SLOT-4 | V.TAL | GOOD | I | A |  |  |  |  | SLOT |  | EM SERVIÇO | EXODUS | BLOQ_2121-MCO-FA.N3BK9NMHU | 9 | TRUE |  |  | NA | NAO | CPCON | NA
E300000011727 | 300000011727 | 400000030673 | 900001541497 |  |  |  | AL-MCO-FA | ESTRUTURADO | 15/12/2025 | * | SLOT-5 | V.TAL | GOOD | I | A |  |  |  |  | SLOT |  | EM SERVIÇO | EXODUS | BLOQ_2121-MCO-FA.N3BK9NMHU | 9 | TRUE |  |  | NA | NAO | CPCON | NA
E300000011727 | 300000011727 | 400000030673 | 900001541498 |  |  |  | AL-MCO-FA | ESTRUTURADO | 15/12/2025 | * | SLOT-6 | V.TAL | GOOD | I | A |  |  |  |  | SLOT |  | EM SERVIÇO | EXODUS | BLOQ_2121-MCO-FA.N3BK9NMHU | 9 | TRUE |  |  | NA | NAO | CPCON | NA
E300000011727 | 300000011727 | 400000030673 | 900001541499 |  |  |  | AL-MCO-FA | ESTRUTURADO | 15/12/2025 | * | SLOT-7 | V.TAL | GOOD | I | A |  |  |  |  | SLOT |  | EM SERVIÇO | EXODUS | BLOQ_2121-MCO-FA.N3BK9NMHU | 9 | TRUE |  |  | NA | NAO | CPCON | NA
E300000011727 | 300000011727 | 400000030673 | 900001541500 |  |  |  | AL-MCO-FA | ESTRUTURADO | 15/12/2025 | * | SLOT-8 | V.TAL | GOOD | I | A |  |  |  |  | SLOT |  | EM SERVIÇO | EXODUS | BLOQ_2121-MCO-FA.N3BK9NMHU | 9 | TRUE |  |  | NA | NAO | CPCON | NA
E300000011727 | 300000011727 | 400000030673 | 900001541501 |  |  |  | AL-MCO-FA | ESTRUTURADO | 15/12/2025 | * | SLOT-9 | V.TAL | GOOD | I | A |  |  |  |  | SLOT |  | EM SERVIÇO | EXODUS | BLOQ_2121-MCO-FA.N3BK9NMHU | 9 | TRUE |  |  | NA | NAO | CPCON | NA
E300000011727 | 300000011727 | 400000030673 | 900001541502 |  |  |  | AL-MCO-FA | ESTRUTURADO | 15/12/2025 | * | SLOT-10 | V.TAL | GOOD | I | A |  |  |  |  | SLOT |  | EM SERVIÇO | EXODUS | BLOQ_2121-MCO-FA.N3BK9NMHU | 9 | TRUE |  |  | NA | NAO | CPCON | NA
E300000011727 | 300000011727 | 400000030673 | 900001541503 |  |  |  | AL-MCO-FA | ESTRUTURADO | 15/12/2025 | * | SLOT-11 | V.TAL | GOOD | I | A |  |  |  |  | SLOT |  | EM SERVIÇO | EXODUS | BLOQ_2121-MCO-FA.N3BK9NMHU | 9 | TRUE |  |  | NA | NAO | CPCON | NA
E300000011727 | 300000011727 | 400000030673 | 900001541504 |  |  |  | AL-MCO-FA | ESTRUTURADO | 15/12/2025 | * | SLOT-12 | V.TAL | GOOD | I | A |  |  |  |  | SLOT |  | EM SERVIÇO | EXODUS | BLOQ_2121-MCO-FA.N3BK9NMHU | 9 | TRUE |  |  | NA | NAO | CPCON | NA
E300000011727 | 300000011727 | 400000030673 | 900001541505 |  |  |  | AL-MCO-FA | ESTRUTURADO | 15/12/2025 | * | SLOT-13 | V.TAL | GOOD | I | A |  |  |  |  | SLOT |  | EM SERVIÇO | EXODUS | BLOQ_2121-MCO-FA.N3BK9NMHU | 9 | TRUE |  |  | NA | NAO | CPCON | NA
E300000011727 | 300000011727 | 400000030673 | 900001541506 |  |  |  | AL-MCO-FA | ESTRUTURADO | 15/12/2025 | * | SLOT-14 | V.TAL | GOOD | I | A |  |  |  |  | SLOT |  | EM SERVIÇO | EXODUS | BLOQ_2121-MCO-FA.N3BK9NMHU | 9 | TRUE |  |  | NA | NAO | CPCON | NA
E300000011727 | 300000011727 | 400000030673 | 900001541507 |  |  |  | AL-MCO-FA | ESTRUTURADO | 15/12/2025 | * | SLOT-15 | V.TAL | GOOD | I | A |  |  |  |  | SLOT |  | EM SERVIÇO | EXODUS | BLOQ_2121-MCO-FA.N3BK9NMHU | 9 | TRUE |  |  | NA | NAO | CPCON | NA
E300000011727 | 300000011727 | 400000030673 | 900001541508 |  |  |  | AL-MCO-FA | ESTRUTURADO | 15/12/2025 | * | SLOT-16 | V.TAL | GOOD | I | A |  |  |  |  | SLOT |  | EM SERVIÇO | EXODUS | BLOQ_2121-MCO-FA.N3BK9NMHU | 9 | TRUE |  |  | NA | NAO | CPCON | NA
E300000011727 | 300000011727 | 400000030673 | 900001541509 |  |  |  | AL-MCO-FA | ESTRUTURADO | 15/12/2025 | * | SLOT-17 | V.TAL | GOOD | I | A |  |  |  |  | SLOT |  | EM SERVIÇO | EXODUS | BLOQ_2121-MCO-FA.N3BK9NMHU | 9 | TRUE |  |  | NA | NAO | CPCON | NA
E300000011727 | 300000011727 | 400000030673 | 900001541510 |  |  |  | AL-MCO-FA | ESTRUTURADO | 15/12/2025 | * | SLOT-18 | V.TAL | GOOD | I | A |  |  |  |  | SLOT |  | EM SERVIÇO | EXODUS | BLOQ_2121-MCO-FA.N3BK9NMHU | 9 | TRUE |  |  | NA | NAO | CPCON | NA
E300000011727 | 300000011727 | 400000030673 | 900001541511 |  |  |  | AL-MCO-FA | ESTRUTURADO | 15/12/2025 | * | SLOT-19 | V.TAL | GOOD | I | A |  |  |  |  | SLOT |  | EM SERVIÇO | EXODUS | BLOQ_2121-MCO-FA.N3BK9NMHU | 9 | TRUE |  |  | NA | NAO | CPCON | NA
E300000011727 | 300000011727 | 400000030673 | 900001541512 |  |  |  | AL-MCO-FA | ESTRUTURADO | 15/12/2025 | * | SLOT-20 | V.TAL | GOOD | I | A |  |  |  |  | SLOT |  | EM SERVIÇO | EXODUS | BLOQ_2121-MCO-FA.N3BK9NMHU | 9 | TRUE |  |  | NA | NAO | CPCON | NA
E300000011727 | 300000011727 | 400000030673 | 900001541513 |  |  |  | AL-MCO-FA | ESTRUTURADO | 15/12/2025 | * | SLOT-21 | V.TAL | GOOD | I | A |  |  |  |  | SLOT |  | EM SERVIÇO | EXODUS | BLOQ_2121-MCO-FA.N3BK9NMHU | 9 | TRUE |  |  | NA | NAO | CPCON | NA
E300000011727 | 300000011727 | 400000030673 | 900001541514 |  |  |  | AL-MCO-FA | ESTRUTURADO | 15/12/2025 | * | SLOT-22 | V.TAL | GOOD | I | A |  |  |  |  | SLOT |  | EM SERVIÇO | EXODUS | BLOQ_2121-MCO-FA.N3BK9NMHU | 9 | TRUE |  |  | NA | NAO | CPCON | NA
E300000011727 | 300000011727 | 400000030673 | 900001541515 |  |  |  | AL-MCO-FA | ESTRUTURADO | 15/12/2025 | * | SLOT-23 | V.TAL | GOOD | I | A |  |  |  |  | SLOT |  | EM SERVIÇO | EXODUS | BLOQ_2121-MCO-FA.N3BK9NMHU | 9 | TRUE |  |  | NA | NAO | CPCON | NA
E300000011727 | 300000011727 | 400000030673 | 900001541516 |  |  |  | AL-MCO-FA | ESTRUTURADO | 15/12/2025 | * | SLOT-24 | V.TAL | GOOD | I | A |  |  |  |  | SLOT |  | EM SERVIÇO | EXODUS | BLOQ_2121-MCO-FA.N3BK9NMHU | 9 | TRUE |  |  | NA | NAO | CPCON | NA
E300000011727 | 300000011727 | 400000030673 | 900001541517 |  |  |  | AL-MCO-FA | ESTRUTURADO | 15/12/2025 | * | SLOT-25 | V.TAL | GOOD | I | A |  |  |  |  | SLOT |  | EM SERVIÇO | EXODUS | BLOQ_2121-MCO-FA.N3BK9NMHU | 9 | TRUE |  |  | NA | NAO | CPCON | NA
E300000011727 | 300000011727 | 400000030673 | 900001541518 |  |  |  | AL-MCO-FA | ESTRUTURADO | 15/12/2025 | * | SLOT-26 | V.TAL | GOOD | I | A |  |  |  |  | SLOT |  | EM SERVIÇO | EXODUS | BLOQ_2121-MCO-FA.N3BK9NMHU | 9 | TRUE |  |  | NA | NAO | CPCON | NA
E300000011727 | 300000011727 | 400000030673 | 900001541519 |  |  |  | AL-MCO-FA | ESTRUTURADO | 15/12/2025 | * | SLOT-27 | V.TAL | GOOD | I | A |  |  |  |  | SLOT |  | EM SERVIÇO | EXODUS | BLOQ_2121-MCO-FA.N3BK9NMHU | 9 | TRUE |  |  | NA | NAO | CPCON | NA
E300000011727 | 300000011727 | 400000030673 | 900001541520 |  |  |  | AL-MCO-FA | ESTRUTURADO | 15/12/2025 | * | SLOT-28 | V.TAL | GOOD | I | A |  |  |  |  | SLOT |  | EM SERVIÇO | EXODUS | BLOQ_2121-MCO-FA.N3BK9NMHU | 9 | TRUE |  |  | NA | NAO | CPCON | NA
E300000011727 | 300000011727 | 400000030673 | 900001541521 |  |  |  | AL-MCO-FA | ESTRUTURADO | 15/12/2025 | * | SLOT-29 | V.TAL | GOOD | I | A |  |  |  |  | SLOT |  | EM SERVIÇO | EXODUS | BLOQ_2121-MCO-FA.N3BK9NMHU | 9 | TRUE |  |  | NA | NAO | CPCON | NA
E300000011727 | 300000011727 | 400000030673 | 900001541522 |  |  |  | AL-MCO-FA | ESTRUTURADO | 15/12/2025 | * | SLOT-30 | V.TAL | GOOD | I | A |  |  |  |  | SLOT |  | EM SERVIÇO | EXODUS | BLOQ_2121-MCO-FA.N3BK9NMHU | 9 | TRUE |  |  | NA | NAO | CPCON | NA
E300000011727 | 300000011727 | 400000030673 | 900001541523 |  |  |  | AL-MCO-FA | ESTRUTURADO | 15/12/2025 | * | SLOT-31 | V.TAL | GOOD | I | A |  |  |  |  | SLOT |  | EM SERVIÇO | EXODUS | BLOQ_2121-MCO-FA.N3BK9NMHU | 9 | TRUE |  |  | NA | NAO | CPCON | NA
E300000011727 | 300000011727 | 400000030673 | 900001541524 |  |  |  | AL-MCO-FA | ESTRUTURADO | 15/12/2025 | * | SLOT-32 | V.TAL | GOOD | I | A |  |  |  |  | SLOT |  | EM SERVIÇO | EXODUS | BLOQ_2121-MCO-FA.N3BK9NMHU | 9 | TRUE |  |  | NA | NAO | CPCON | NA
E300000011727 | 300000011727 | 400000030673 | 900001541525 |  |  |  | AL-MCO-FA | ESTRUTURADO | 15/12/2025 | * | SLOT-33 | V.TAL | GOOD | I | A |  |  |  |  | SLOT |  | EM SERVIÇO | EXODUS | BLOQ_2121-MCO-FA.N3BK9NMHU | 9 | TRUE |  |  | NA | NAO | CPCON | NA
E300000011727 | 300000011727 | 400000030673 | 900001541526 |  |  |  | AL-MCO-FA | ESTRUTURADO | 15/12/2025 | * | SLOT-34 | V.TAL | GOOD | I | A |  |  |  |  | SLOT |  | EM SERVIÇO | EXODUS | BLOQ_2121-MCO-FA.N3BK9NMHU | 9 | TRUE |  |  | NA | NAO | CPCON | NA
E300000011727 | 300000011727 | 400000030673 | 900001541527 |  |  |  | AL-MCO-FA | ESTRUTURADO | 15/12/2025 | * | SLOT-35 | V.TAL | GOOD | I | A |  |  |  |  | SLOT |  | EM SERVIÇO | EXODUS | BLOQ_2121-MCO-FA.N3BK9NMHU | 9 | TRUE |  |  | NA | NAO | CPCON | NA
E300000011727 | 300000011727 | 400000030673 | 900001541528 |  |  |  | AL-MCO-FA | ESTRUTURADO | 15/12/2025 | * | SLOT-36 | V.TAL | GOOD | I | A |  |  |  |  | SLOT |  | EM SERVIÇO | EXODUS | BLOQ_2121-MCO-FA.N3BK9NMHU | 9 | TRUE |  |  | NA | NAO | CPCON | NA
E300000011727 | 300000011727 | 400000030673 | 900001541529 |  |  |  | AL-MCO-FA | ESTRUTURADO | 15/12/2025 | * | SLOT-37 | V.TAL | GOOD | I | A |  |  |  |  | SLOT |  | EM SERVIÇO | EXODUS | BLOQ_2121-MCO-FA.N3BK9NMHU | 9 | TRUE |  |  | NA | NAO | CPCON | NA
E300000011727 | 300000011727 | 400000030673 | 900001541530 |  |  |  | AL-MCO-FA | ESTRUTURADO | 15/12/2025 | * | SLOT-38 | V.TAL | GOOD | I | A |  |  |  |  | SLOT |  | EM SERVIÇO | EXODUS | BLOQ_2121-MCO-FA.N3BK9NMHU | 9 | TRUE |  |  | NA | NAO | CPCON | NA
E300000011727 | 300000011727 | 400000030673 | 900001541531 |  |  |  | AL-MCO-FA | ESTRUTURADO | 15/12/2025 | * | SLOT-39 | V.TAL | GOOD | I | A |  |  |  |  | SLOT |  | EM SERVIÇO | EXODUS | BLOQ_2121-MCO-FA.N3BK9NMHU | 9 | TRUE |  |  | NA | NAO | CPCON | NA
E300000011727 | 300000011727 | 400000030673 | 900001541532 |  |  |  | AL-MCO-FA | ESTRUTURADO | 15/12/2025 | * | SLOT-40 | V.TAL | GOOD | I | A |  |  |  |  | SLOT |  | EM SERVIÇO | EXODUS | BLOQ_2121-MCO-FA.N3BK9NMHU | 9 | TRUE |  |  | NA | NAO | CPCON | NA
E300000011727 | 300000011727 | 400000030673 | 900001541533 |  |  |  | AL-MCO-FA | ESTRUTURADO | 15/12/2025 | * | SLOT-41 | V.TAL | GOOD | I | A |  |  |  |  | SLOT |  | EM SERVIÇO | EXODUS | BLOQ_2121-MCO-FA.N3BK9NMHU | 9 | TRUE |  |  | NA | NAO | CPCON | NA
E300000011727 | 300000011727 | 400000030673 | 900001541534 |  |  |  | AL-MCO-FA | ESTRUTURADO | 15/12/2025 | * | SLOT-42 | V.TAL | GOOD | I | A |  |  |  |  | SLOT |  | EM SERVIÇO | EXODUS | BLOQ_2121-MCO-FA.N3BK9NMHU | 9 | TRUE |  |  | NA | NAO | CPCON | NA
E300000011727 | 300000011727 | 400000030673 | 900001541535 |  |  |  | AL-MCO-FA | ESTRUTURADO | 15/12/2025 | * | SLOT-43 | V.TAL | GOOD | I | A |  |  |  |  | SLOT |  | EM SERVIÇO | EXODUS | BLOQ_2121-MCO-FA.N3BK9NMHU | 9 | TRUE |  |  | NA | NAO | CPCON | NA
E300000011727 | 300000011727 | 400000030673 | 900001541536 |  |  |  | AL-MCO-FA | ESTRUTURADO | 15/12/2025 | * | SLOT-44 | V.TAL | GOOD | I | A |  |  |  |  | SLOT |  | EM SERVIÇO | EXODUS | BLOQ_2121-MCO-FA.N3BK9NMHU | 9 | TRUE |  |  | NA | NAO | CPCON | NA
E300000011727 | 300000011727 | 400000030673 | 900001541537 |  |  |  | AL-MCO-FA | ESTRUTURADO | 15/12/2025 | * | SLOT-45 | V.TAL | GOOD | I | A |  |  |  |  | SLOT |  | EM SERVIÇO | EXODUS | BLOQ_2121-MCO-FA.N3BK9NMHU | 9 | TRUE |  |  | NA | NAO | CPCON | NA
E300000011727 | 300000011727 | 400000030673 | 900001541538 |  |  |  | AL-MCO-FA | ESTRUTURADO | 15/12/2025 | * | SLOT-46 | V.TAL | GOOD | I | A |  |  |  |  | SLOT |  | EM SERVIÇO | EXODUS | BLOQ_2121-MCO-FA.N3BK9NMHU | 9 | TRUE |  |  | NA | NAO | CPCON | NA
E300000011727 | 300000011727 | 400000030673 | 900001541539 |  |  |  | AL-MCO-FA | ESTRUTURADO | 15/12/2025 | * | SLOT-47 | V.TAL | GOOD | I | A |  |  |  |  | SLOT |  | EM SERVIÇO | EXODUS | BLOQ_2121-MCO-FA.N3BK9NMHU | 9 | TRUE |  |  | NA | NAO | CPCON | NA
E300000011727 | 300000011727 | 400000030673 | 900001541540 |  |  |  | AL-MCO-FA | ESTRUTURADO | 15/12/2025 | * | SLOT-48 | V.TAL | GOOD | I | A |  |  |  |  | SLOT |  | EM SERVIÇO | EXODUS | BLOQ_2121-MCO-FA.N3BK9NMHU | 9 | TRUE |  |  | NA | NAO | CPCON | NA
E300000011727 | 300000011727 | 400000030673 | 900001541541 |  |  |  | AL-MCO-FA | ESTRUTURADO | 15/12/2025 | * | SLOT-49 | V.TAL | GOOD | I | A |  |  |  |  | SLOT |  | EM SERVIÇO | EXODUS | BLOQ_2121-MCO-FA.N3BK9NMHU | 9 | TRUE |  |  | NA | NAO | CPCON | NA
E300000011727 | 300000011727 | 400000030673 | 900001541542 |  |  |  | AL-MCO-FA | ESTRUTURADO | 15/12/2025 | * | SLOT-50 | V.TAL | GOOD | I | A |  |  |  |  | SLOT |  | EM SERVIÇO | EXODUS | BLOQ_2121-MCO-FA.N3BK9NMHU | 9 | TRUE |  |  | NA | NAO | CPCON | NA
E300000011727 | 300000011727 | 400000030673 | 900001541543 |  |  |  | AL-MCO-FA | ESTRUTURADO | 15/12/2025 | * | SLOT-51 | V.TAL | GOOD | I | A |  |  |  |  | SLOT |  | EM SERVIÇO | EXODUS | BLOQ_2121-MCO-FA.N3BK9NMHU | 9 | TRUE |  |  | NA | NAO | CPCON | NA
E300000011727 | 300000011727 | 400000030673 | 900001541544 |  |  |  | AL-MCO-FA | ESTRUTURADO | 15/12/2025 | * | SLOT-52 | V.TAL | GOOD | I | A |  |  |  |  | SLOT |  | EM SERVIÇO | EXODUS | BLOQ_2121-MCO-FA.N3BK9NMHU | 9 | TRUE |  |  | NA | NAO | CPCON | NA
E300000011727 | 300000011727 | 400000030673 | 900001541545 |  |  |  | AL-MCO-FA | ESTRUTURADO | 15/12/2025 | * | SLOT-53 | V.TAL | GOOD | I | A |  |  |  |  | SLOT |  | EM SERVIÇO | EXODUS | BLOQ_2121-MCO-FA.N3BK9NMHU | 9 | TRUE |  |  | NA | NAO | CPCON | NA
E300000011727 | 300000011727 | 400000030673 | 900001541546 |  |  |  | AL-MCO-FA | ESTRUTURADO | 15/12/2025 | * | SLOT-54 | V.TAL | GOOD | I | A |  |  |  |  | SLOT |  | EM SERVIÇO | EXODUS | BLOQ_2121-MCO-FA.N3BK9NMHU | 9 | TRUE |  |  | NA | NAO | CPCON | NA
E300000011727 | 300000011727 | 400000030673 | 900001541547 |  |  |  | AL-MCO-FA | ESTRUTURADO | 15/12/2025 | * | SLOT-55 | V.TAL | GOOD | I | A |  |  |  |  | SLOT |  | EM SERVIÇO | EXODUS | BLOQ_2121-MCO-FA.N3BK9NMHU | 9 | TRUE |  |  | NA | NAO | CPCON | NA
E300000011727 | 300000011727 | 400000030673 | 900001541548 |  |  |  | AL-MCO-FA | ESTRUTURADO | 15/12/2025 | * | SLOT-56 | V.TAL | GOOD | I | A |  |  |  |  | SLOT |  | EM SERVIÇO | EXODUS | BLOQ_2121-MCO-FA.N3BK9NMHU | 9 | TRUE |  |  | NA | NAO | CPCON | NA
E300000011727 | 300000011727 | 400000030673 | 900001541549 |  |  |  | AL-MCO-FA | ESTRUTURADO | 15/12/2025 | * | SLOT-57 | V.TAL | GOOD | I | A |  |  |  |  | SLOT |  | EM SERVIÇO | EXODUS | BLOQ_2121-MCO-FA.N3BK9NMHU | 9 | TRUE |  |  | NA | NAO | CPCON | NA
E300000011727 | 300000011727 | 400000030673 | 900001541550 |  |  |  | AL-MCO-FA | ESTRUTURADO | 15/12/2025 | * | SLOT-58 | V.TAL | GOOD | I | A |  |  |  |  | SLOT |  | EM SERVIÇO | EXODUS | BLOQ_2121-MCO-FA.N3BK9NMHU | 9 | TRUE |  |  | NA | NAO | CPCON | NA
E300000011727 | 300000011727 | 400000030673 | 900001541551 |  |  |  | AL-MCO-FA | ESTRUTURADO | 15/12/2025 | * | SLOT-59 | V.TAL | GOOD | I | A |  |  |  |  | SLOT |  | EM SERVIÇO | EXODUS | BLOQ_2121-MCO-FA.N3BK9NMHU | 9 | TRUE |  |  | NA | NAO | CPCON | NA
E300000011727 | 300000011727 | 400000030673 | 900001541552 |  |  |  | AL-MCO-FA | ESTRUTURADO | 15/12/2025 | * | SLOT-60 | V.TAL | GOOD | I | A |  |  |  |  | SLOT |  | EM SERVIÇO | EXODUS | BLOQ_2121-MCO-FA.N3BK9NMHU | 9 | TRUE |  |  | NA | NAO | CPCON | NA
E300000011727 | 300000011727 | 400000030673 | 900001541553 |  |  |  | AL-MCO-FA | ESTRUTURADO | 15/12/2025 | * | SLOT-61 | V.TAL | GOOD | I | A |  |  |  |  | SLOT |  | EM SERVIÇO | EXODUS | BLOQ_2121-MCO-FA.N3BK9NMHU | 9 | TRUE |  |  | NA | NAO | CPCON | NA
E300000011727 | 300000011727 | 400000030673 | 900001541554 |  |  |  | AL-MCO-FA | ESTRUTURADO | 15/12/2025 | * | SLOT-62 | V.TAL | GOOD | I | A |  |  |  |  | SLOT |  | EM SERVIÇO | EXODUS | BLOQ_2121-MCO-FA.N3BK9NMHU | 9 | TRUE |  |  | NA | NAO | CPCON | NA
E300000011727 | 300000011727 | 400000030673 | 900001541555 |  |  |  | AL-MCO-FA | ESTRUTURADO | 15/12/2025 | * | SLOT-63 | V.TAL | GOOD | I | A |  |  |  |  | SLOT |  | EM SERVIÇO | EXODUS | BLOQ_2121-MCO-FA.N3BK9NMHU | 9 | TRUE |  |  | NA | NAO | CPCON | NA
E300000011727 | 300000011727 | 400000030673 | 900001541556 |  |  |  | AL-MCO-FA | ESTRUTURADO | 15/12/2025 | * | SLOT-64 | V.TAL | GOOD | I | A |  |  |  |  | SLOT |  | EM SERVIÇO | EXODUS | BLOQ_2121-MCO-FA.N3BK9NMHU | 9 | TRUE |  |  | NA | NAO | CPCON | NA
E300000011727 | 300000011727 | 400000030673 | 900001541557 |  |  |  | AL-MCO-FA | ESTRUTURADO | 15/12/2025 | * | SLOT-65 | V.TAL | GOOD | I | A |  |  |  |  | SLOT |  | EM SERVIÇO | EXODUS | BLOQ_2121-MCO-FA.N3BK9NMHU | 9 | TRUE |  |  | NA | NAO | CPCON | NA
E300000011727 | 300000011727 | 400000030673 | 900001541558 |  |  |  | AL-MCO-FA | ESTRUTURADO | 15/12/2025 | * | SLOT-66 | V.TAL | GOOD | I | A |  |  |  |  | SLOT |  | EM SERVIÇO | EXODUS | BLOQ_2121-MCO-FA.N3BK9NMHU | 9 | TRUE |  |  | NA | NAO | CPCON | NA
E300000011727 | 300000011727 | 400000030673 | 900001541559 |  |  |  | AL-MCO-FA | ESTRUTURADO | 15/12/2025 | * | SLOT-67 | V.TAL | GOOD | I | A |  |  |  |  | SLOT |  | EM SERVIÇO | EXODUS | BLOQ_2121-MCO-FA.N3BK9NMHU | 9 | TRUE |  |  | NA | NAO | CPCON | NA
E300000011727 | 300000011727 | 400000030673 | 900001541560 |  |  |  | AL-MCO-FA | ESTRUTURADO | 15/12/2025 | * | SLOT-68 | V.TAL | GOOD | I | A |  |  |  |  | SLOT |  | EM SERVIÇO | EXODUS | BLOQ_2121-MCO-FA.N3BK9NMHU | 9 | TRUE |  |  | NA | NAO | CPCON | NA
E300000011727 | 300000011727 | 400000030673 | 900001541561 |  |  |  | AL-MCO-FA | ESTRUTURADO | 15/12/2025 | * | SLOT-69 | V.TAL | GOOD | I | A |  |  |  |  | SLOT |  | EM SERVIÇO | EXODUS | BLOQ_2121-MCO-FA.N3BK9NMHU | 9 | TRUE |  |  | NA | NAO | CPCON | NA
E300000011727 | 300000011727 | 400000030673 | 900001541562 |  |  |  | AL-MCO-FA | ESTRUTURADO | 15/12/2025 | * | SLOT-70 | V.TAL | GOOD | I | A |  |  |  |  | SLOT |  | EM SERVIÇO | EXODUS | BLOQ_2121-MCO-FA.N3BK9NMHU | 9 | TRUE |  |  | NA | NAO | CPCON | NA
E300000011727 | 300000011727 | 400000030673 | 900001541563 |  |  |  | AL-MCO-FA | ESTRUTURADO | 15/12/2025 | * | SLOT-71 | V.TAL | GOOD | I | A |  |  |  |  | SLOT |  | EM SERVIÇO | EXODUS | BLOQ_2121-MCO-FA.N3BK9NMHU | 9 | TRUE |  |  | NA | NAO | CPCON | NA
E300000011727 | 300000011727 | 400000030673 | 900001541564 |  |  |  | AL-MCO-FA | ESTRUTURADO | 15/12/2025 | * | SLOT-72 | V.TAL | GOOD | I | A |  |  |  |  | SLOT |  | EM SERVIÇO | EXODUS | BLOQ_2121-MCO-FA.N3BK9NMHU | 9 | TRUE |  |  | NA | NAO | CPCON | NA
E300000011727 | 300000011727 | 400000030673 | 900001541565 |  |  |  | AL-MCO-FA | ESTRUTURADO | 15/12/2025 | * | SLOT-73 | V.TAL | GOOD | I | A |  |  |  |  | SLOT |  | EM SERVIÇO | EXODUS | BLOQ_2121-MCO-FA.N3BK9NMHU | 9 | TRUE |  |  | NA | NAO | CPCON | NA
E300000011727 | 300000011727 | 400000030673 | 900001541566 |  |  |  | AL-MCO-FA | ESTRUTURADO | 15/12/2025 | * | SLOT-74 | V.TAL | GOOD | I | A |  |  |  |  | SLOT |  | EM SERVIÇO | EXODUS | BLOQ_2121-MCO-FA.N3BK9NMHU | 9 | TRUE |  |  | NA | NAO | CPCON | NA
E300000011727 | 300000011727 | 400000030673 | 900001541567 |  |  |  | AL-MCO-FA | ESTRUTURADO | 15/12/2025 | * | SLOT-75 | V.TAL | GOOD | I | A |  |  |  |  | SLOT |  | EM SERVIÇO | EXODUS | BLOQ_2121-MCO-FA.N3BK9NMHU | 9 | TRUE |  |  | NA | NAO | CPCON | NA
E300000011727 | 300000011727 | 400000030673 | 900001541568 |  |  |  | AL-MCO-FA | ESTRUTURADO | 15/12/2025 | * | SLOT-76 | V.TAL | GOOD | I | A |  |  |  |  | SLOT |  | EM SERVIÇO | EXODUS | BLOQ_2121-MCO-FA.N3BK9NMHU | 9 | TRUE |  |  | NA | NAO | CPCON | NA
E300000011727 | 300000011727 | 400000030673 | 900001541569 |  |  |  | AL-MCO-FA | ESTRUTURADO | 15/12/2025 | * | SLOT-77 | V.TAL | GOOD | I | A |  |  |  |  | SLOT |  | EM SERVIÇO | EXODUS | BLOQ_2121-MCO-FA.N3BK9NMHU | 9 | TRUE |  |  | NA | NAO | CPCON | NA
E300000011727 | 300000011727 | 400000030673 | 900001541570 |  |  |  | AL-MCO-FA | ESTRUTURADO | 15/12/2025 | * | SLOT-78 | V.TAL | GOOD | I | A |  |  |  |  | SLOT |  | EM SERVIÇO | EXODUS | BLOQ_2121-MCO-FA.N3BK9NMHU | 9 | TRUE |  |  | NA | NAO | CPCON | NA
E300000011727 | 300000011727 | 400000030673 | 900001541571 |  |  |  | AL-MCO-FA | ESTRUTURADO | 15/12/2025 | * | SLOT-79 | V.TAL | GOOD | I | A |  |  |  |  | SLOT |  | EM SERVIÇO | EXODUS | BLOQ_2121-MCO-FA.N3BK9NMHU | 9 | TRUE |  |  | NA | NAO | CPCON | NA
E300000011727 | 300000011727 | 400000030673 | 900001541572 |  |  |  | AL-MCO-FA | ESTRUTURADO | 15/12/2025 | * | SLOT-80 | V.TAL | GOOD | I | A |  |  |  |  | SLOT |  | EM SERVIÇO | EXODUS | BLOQ_2121-MCO-FA.N3BK9NMHU | 9 | TRUE |  |  | NA | NAO | CPCON | NA
E300000011727 | 300000011727 | 400000030673 | 900001541573 |  |  |  | AL-MCO-FA | ESTRUTURADO | 15/12/2025 | * | SLOT-81 | V.TAL | GOOD | I | A |  |  |  |  | SLOT |  | EM SERVIÇO | EXODUS | BLOQ_2121-MCO-FA.N3BK9NMHU | 9 | TRUE |  |  | NA | NAO | CPCON | NA
E300000011727 | 300000011727 | 400000030673 | 900001541574 |  |  |  | AL-MCO-FA | ESTRUTURADO | 15/12/2025 | * | SLOT-82 | V.TAL | GOOD | I | A |  |  |  |  | SLOT |  | EM SERVIÇO | EXODUS | BLOQ_2121-MCO-FA.N3BK9NMHU | 9 | TRUE |  |  | NA | NAO | CPCON | NA
E300000011727 | 300000011727 | 400000030673 | 900001541575 |  |  |  | AL-MCO-FA | ESTRUTURADO | 15/12/2025 | * | SLOT-83 | V.TAL | GOOD | I | A |  |  |  |  | SLOT |  | EM SERVIÇO | EXODUS | BLOQ_2121-MCO-FA.N3BK9NMHU | 9 | TRUE |  |  | NA | NAO | CPCON | NA
E300000011727 | 300000011727 | 400000030673 | 900001541576 |  |  |  | AL-MCO-FA | ESTRUTURADO | 15/12/2025 | * | SLOT-84 | V.TAL | GOOD | I | A |  |  |  |  | SLOT |  | EM SERVIÇO | EXODUS | BLOQ_2121-MCO-FA.N3BK9NMHU | 9 | TRUE |  |  | NA | NAO | CPCON | NA
E300000011727 | 300000011727 | 400000030673 | 900001541577 |  |  |  | AL-MCO-FA | ESTRUTURADO | 15/12/2025 | * | SLOT-85 | V.TAL | GOOD | I | A |  |  |  |  | SLOT |  | EM SERVIÇO | EXODUS | BLOQ_2121-MCO-FA.N3BK9NMHU | 9 | TRUE |  |  | NA | NAO | CPCON | NA
E300000011727 | 300000011727 | 400000030673 | 900001541578 |  |  |  | AL-MCO-FA | ESTRUTURADO | 15/12/2025 | * | SLOT-86 | V.TAL | GOOD | I | A |  |  |  |  | SLOT |  | EM SERVIÇO | EXODUS | BLOQ_2121-MCO-FA.N3BK9NMHU | 9 | TRUE |  |  | NA | NAO | CPCON | NA
E300000011727 | 300000011727 | 400000030673 | 900001541579 |  |  |  | AL-MCO-FA | ESTRUTURADO | 15/12/2025 | * | SLOT-87 | V.TAL | GOOD | I | A |  |  |  |  | SLOT |  | EM SERVIÇO | EXODUS | BLOQ_2121-MCO-FA.N3BK9NMHU | 9 | TRUE |  |  | NA | NAO | CPCON | NA
E300000034828 | 300000034828 | 400000031471 | 900001553416 |  |  |  | AL-MCO-FA | ESTRUTURADO | 15/12/2025 | * | SLOT-1 | V.TAL | GOOD | I | A |  |  |  |  | SLOT |  | EM SERVIÇO | EXODUS | BLOQ_1109-FA-C10.R3BTKX223 | 9 | TRUE |  |  | NA | NAO | CPCON | NA
E300000034828 | 300000034828 | 400000031471 | 900001553417 |  |  |  | AL-MCO-FA | ESTRUTURADO | 15/12/2025 | * | SLOT-2 | V.TAL | GOOD | I | A |  |  |  |  | SLOT |  | EM SERVIÇO | EXODUS | BLOQ_1109-FA-C10.R3BTKX223 | 9 | TRUE |  |  | NA | NAO | CPCON | NA
E300000034828 | 300000034828 | 400000031471 | 900001553418 |  |  |  | AL-MCO-FA | ESTRUTURADO | 15/12/2025 | * | SLOT-3 | V.TAL | GOOD | I | A |  |  |  |  | SLOT |  | EM SERVIÇO | EXODUS | BLOQ_1109-FA-C10.R3BTKX223 | 9 | TRUE |  |  | NA | NAO | CPCON | NA
E300000034828 | 300000034828 | 400000031471 | 900001553419 |  |  |  | AL-MCO-FA | ESTRUTURADO | 15/12/2025 | * | SLOT-4 | V.TAL | GOOD | I | A |  |  |  |  | SLOT |  | EM SERVIÇO | EXODUS | BLOQ_1109-FA-C10.R3BTKX223 | 9 | TRUE |  |  | NA | NAO | CPCON | NA
E300000034828 | 300000034828 | 400000031471 | 900001553420 |  |  |  | AL-MCO-FA | ESTRUTURADO | 15/12/2025 | * | SLOT-5 | V.TAL | GOOD | I | A |  |  |  |  | SLOT |  | EM SERVIÇO | EXODUS | BLOQ_1109-FA-C10.R3BTKX223 | 9 | TRUE |  |  | NA | NAO | CPCON | NA
E300000034828 | 300000034828 | 400000031471 | 900001553421 |  |  |  | AL-MCO-FA | ESTRUTURADO | 15/12/2025 | * | SLOT-6 | V.TAL | GOOD | I | A |  |  |  |  | SLOT |  | EM SERVIÇO | EXODUS | BLOQ_1109-FA-C10.R3BTKX223 | 9 | TRUE |  |  | NA | NAO | CPCON | NA
E300000034828 | 300000034828 | 400000031471 | 900001553422 |  |  |  | AL-MCO-FA | ESTRUTURADO | 15/12/2025 | * | SLOT-7 | V.TAL | GOOD | I | A |  |  |  |  | SLOT |  | EM SERVIÇO | EXODUS | BLOQ_1109-FA-C10.R3BTKX223 | 9 | TRUE |  |  | NA | NAO | CPCON | NA
E300000034828 | 300000034828 | 400000031471 | 900001553423 |  |  |  | AL-MCO-FA | ESTRUTURADO | 15/12/2025 | * | SLOT-8 | V.TAL | GOOD | I | A |  |  |  |  | SLOT |  | EM SERVIÇO | EXODUS | BLOQ_1109-FA-C10.R3BTKX223 | 9 | TRUE |  |  | NA | NAO | CPCON | NA
E300000034828 | 300000034828 | 400000031471 | 900001553424 |  |  |  | AL-MCO-FA | ESTRUTURADO | 15/12/2025 | * | SLOT-9 | V.TAL | GOOD | I | A |  |  |  |  | SLOT |  | EM SERVIÇO | EXODUS | BLOQ_1109-FA-C10.R3BTKX223 | 9 | TRUE |  |  | NA | NAO | CPCON | NA
E300000034828 | 300000034828 | 400000031471 | 900001553425 |  |  |  | AL-MCO-FA | ESTRUTURADO | 15/12/2025 | * | SLOT-10 | V.TAL | GOOD | I | A |  |  |  |  | SLOT |  | EM SERVIÇO | EXODUS | BLOQ_1109-FA-C10.R3BTKX223 | 9 | TRUE |  |  | NA | NAO | CPCON | NA
E300000034828 | 300000034828 | 400000031471 | 900001553426 |  |  |  | AL-MCO-FA | ESTRUTURADO | 15/12/2025 | * | SLOT-11 | V.TAL | GOOD | I | A |  |  |  |  | SLOT |  | EM SERVIÇO | EXODUS | BLOQ_1109-FA-C10.R3BTKX223 | 9 | TRUE |  |  | NA | NAO | CPCON | NA
E300000034828 | 300000034828 | 400000031471 | 900001553427 |  |  |  | AL-MCO-FA | ESTRUTURADO | 15/12/2025 | * | SLOT-12 | V.TAL | GOOD | I | A |  |  |  |  | SLOT |  | EM SERVIÇO | EXODUS | BLOQ_1109-FA-C10.R3BTKX223 | 9 | TRUE |  |  | NA | NAO | CPCON | NA
E300000034828 | 300000034828 | 400000031471 | 900001553428 |  |  |  | AL-MCO-FA | ESTRUTURADO | 15/12/2025 | * | SLOT-13 | V.TAL | GOOD | I | A |  |  |  |  | SLOT |  | EM SERVIÇO | EXODUS | BLOQ_1109-FA-C10.R3BTKX223 | 9 | TRUE |  |  | NA | NAO | CPCON | NA
E300000034828 | 300000034828 | 400000031471 | 900001553429 |  |  |  | AL-MCO-FA | ESTRUTURADO | 15/12/2025 | * | SLOT-14 | V.TAL | GOOD | I | A |  |  |  |  | SLOT |  | EM SERVIÇO | EXODUS | BLOQ_1109-FA-C10.R3BTKX223 | 9 | TRUE |  |  | NA | NAO | CPCON | NA
E300000034828 | 300000034828 | 400000031471 | 900001553430 |  |  |  | AL-MCO-FA | ESTRUTURADO | 15/12/2025 | * | SLOT-15 | V.TAL | GOOD | I | A |  |  |  |  | SLOT |  | EM SERVIÇO | EXODUS | BLOQ_1109-FA-C10.R3BTKX223 | 9 | TRUE |  |  | NA | NAO | CPCON | NA
E300000034828 | 300000034828 | 400000031471 | 900001553431 |  |  |  | AL-MCO-FA | ESTRUTURADO | 15/12/2025 | * | SLOT-16 | V.TAL | GOOD | I | A |  |  |  |  | SLOT |  | EM SERVIÇO | EXODUS | BLOQ_1109-FA-C10.R3BTKX223 | 9 | TRUE |  |  | NA | NAO | CPCON | NA
E300000034828 | 300000034828 | 400000031471 | 900001553432 |  |  |  | AL-MCO-FA | ESTRUTURADO | 15/12/2025 | * | SLOT-17 | V.TAL | GOOD | I | A |  |  |  |  | SLOT |  | EM SERVIÇO | EXODUS | BLOQ_1109-FA-C10.R3BTKX223 | 9 | TRUE |  |  | NA | NAO | CPCON | NA
E300000034828 | 300000034828 | 400000031471 | 900001553433 |  |  |  | AL-MCO-FA | ESTRUTURADO | 15/12/2025 | * | SLOT-18 | V.TAL | GOOD | I | A |  |  |  |  | SLOT |  | EM SERVIÇO | EXODUS | BLOQ_1109-FA-C10.R3BTKX223 | 9 | TRUE |  |  | NA | NAO | CPCON | NA
E300000034828 | 300000034828 | 400000031471 | 900001553434 |  |  |  | AL-MCO-FA | ESTRUTURADO | 15/12/2025 | * | SLOT-19 | V.TAL | GOOD | I | A |  |  |  |  | SLOT |  | EM SERVIÇO | EXODUS | BLOQ_1109-FA-C10.R3BTKX223 | 9 | TRUE |  |  | NA | NAO | CPCON | NA
E300000034828 | 300000034828 | 400000031471 | 900001553435 |  |  |  | AL-MCO-FA | ESTRUTURADO | 15/12/2025 | * | SLOT-20 | V.TAL | GOOD | I | A |  |  |  |  | SLOT |  | EM SERVIÇO | EXODUS | BLOQ_1109-FA-C10.R3BTKX223 | 9 | TRUE |  |  | NA | NAO | CPCON | NA
E300000034828 | 300000034828 | 400000031471 | 900001553436 |  |  |  | AL-MCO-FA | ESTRUTURADO | 15/12/2025 | * | SLOT-21 | V.TAL | GOOD | I | A |  |  |  |  | SLOT |  | EM SERVIÇO | EXODUS | BLOQ_1109-FA-C10.R3BTKX223 | 9 | TRUE |  |  | NA | NAO | CPCON | NA
E300000034828 | 300000034828 | 400000031471 | 900001553437 |  |  |  | AL-MCO-FA | ESTRUTURADO | 15/12/2025 | * | SLOT-22 | V.TAL | GOOD | I | A |  |  |  |  | SLOT |  | EM SERVIÇO | EXODUS | BLOQ_1109-FA-C10.R3BTKX223 | 9 | TRUE |  |  | NA | NAO | CPCON | NA
E300000034828 | 300000034828 | 400000031471 | 900001553438 |  |  |  | AL-MCO-FA | ESTRUTURADO | 15/12/2025 | * | SLOT-23 | V.TAL | GOOD | I | A |  |  |  |  | SLOT |  | EM SERVIÇO | EXODUS | BLOQ_1109-FA-C10.R3BTKX223 | 9 | TRUE |  |  | NA | NAO | CPCON | NA
E300000034828 | 300000034828 | 400000031471 | 900001553439 |  |  |  | AL-MCO-FA | ESTRUTURADO | 15/12/2025 | * | SLOT-24 | V.TAL | GOOD | I | A |  |  |  |  | SLOT |  | EM SERVIÇO | EXODUS | BLOQ_1109-FA-C10.R3BTKX223 | 9 | TRUE |  |  | NA | NAO | CPCON | NA
E300000034828 | 300000034828 | 400000031471 | 900001553440 |  |  |  | AL-MCO-FA | ESTRUTURADO | 15/12/2025 | * | SLOT-25 | V.TAL | GOOD | I | A |  |  |  |  | SLOT |  | EM SERVIÇO | EXODUS | BLOQ_1109-FA-C10.R3BTKX223 | 9 | TRUE |  |  | NA | NAO | CPCON | NA
E300000034828 | 300000034828 | 400000031471 | 900001553441 |  |  |  | AL-MCO-FA | ESTRUTURADO | 15/12/2025 | * | SLOT-26 | V.TAL | GOOD | I | A |  |  |  |  | SLOT |  | EM SERVIÇO | EXODUS | BLOQ_1109-FA-C10.R3BTKX223 | 9 | TRUE |  |  | NA | NAO | CPCON | NA
E300000034828 | 300000034828 | 400000031471 | 900001553442 |  |  |  | AL-MCO-FA | ESTRUTURADO | 15/12/2025 | * | SLOT-27 | V.TAL | GOOD | I | A |  |  |  |  | SLOT |  | EM SERVIÇO | EXODUS | BLOQ_1109-FA-C10.R3BTKX223 | 9 | TRUE |  |  | NA | NAO | CPCON | NA
E300000034828 | 300000034828 | 400000031471 | 900001553443 |  |  |  | AL-MCO-FA | ESTRUTURADO | 15/12/2025 | * | SLOT-28 | V.TAL | GOOD | I | A |  |  |  |  | SLOT |  | EM SERVIÇO | EXODUS | BLOQ_1109-FA-C10.R3BTKX223 | 9 | TRUE |  |  | NA | NAO | CPCON | NA
E300000034828 | 300000034828 | 400000031471 | 900001553444 |  |  |  | AL-MCO-FA | ESTRUTURADO | 15/12/2025 | * | SLOT-29 | V.TAL | GOOD | I | A |  |  |  |  | SLOT |  | EM SERVIÇO | EXODUS | BLOQ_1109-FA-C10.R3BTKX223 | 9 | TRUE |  |  | NA | NAO | CPCON | NA
E300000034828 | 300000034828 | 400000031471 | 900001553445 |  |  |  | AL-MCO-FA | ESTRUTURADO | 15/12/2025 | * | SLOT-30 | V.TAL | GOOD | I | A |  |  |  |  | SLOT |  | EM SERVIÇO | EXODUS | BLOQ_1109-FA-C10.R3BTKX223 | 9 | TRUE |  |  | NA | NAO | CPCON | NA
E300000034828 | 300000034828 | 400000031471 | 900001553446 |  |  |  | AL-MCO-FA | ESTRUTURADO | 15/12/2025 | * | SLOT-31 | V.TAL | GOOD | I | A |  |  |  |  | SLOT |  | EM SERVIÇO | EXODUS | BLOQ_1109-FA-C10.R3BTKX223 | 9 | TRUE |  |  | NA | NAO | CPCON | NA
E300000034828 | 300000034828 | 400000031471 | 900001553447 |  |  |  | AL-MCO-FA | ESTRUTURADO | 15/12/2025 | * | SLOT-32 | V.TAL | GOOD | I | A |  |  |  |  | SLOT |  | EM SERVIÇO | EXODUS | BLOQ_1109-FA-C10.R3BTKX223 | 9 | TRUE |  |  | NA | NAO | CPCON | NA
E300000034828 | 300000034828 | 400000031471 | 900001553448 |  |  |  | AL-MCO-FA | ESTRUTURADO | 15/12/2025 | * | SLOT-33 | V.TAL | GOOD | I | A |  |  |  |  | SLOT |  | EM SERVIÇO | EXODUS | BLOQ_1109-FA-C10.R3BTKX223 | 9 | TRUE |  |  | NA | NAO | CPCON | NA
E300000034828 | 300000034828 | 400000031471 | 900001553449 |  |  |  | AL-MCO-FA | ESTRUTURADO | 15/12/2025 | * | SLOT-34 | V.TAL | GOOD | I | A |  |  |  |  | SLOT |  | EM SERVIÇO | EXODUS | BLOQ_1109-FA-C10.R3BTKX223 | 9 | TRUE |  |  | NA | NAO | CPCON | NA
E300000034828 | 300000034828 | 400000031471 | 900001553450 |  |  |  | AL-MCO-FA | ESTRUTURADO | 15/12/2025 | * | SLOT-35 | V.TAL | GOOD | I | A |  |  |  |  | SLOT |  | EM SERVIÇO | EXODUS | BLOQ_1109-FA-C10.R3BTKX223 | 9 | TRUE |  |  | NA | NAO | CPCON | NA
E300000034828 | 300000034828 | 400000031471 | 900001553451 |  |  |  | AL-MCO-FA | ESTRUTURADO | 15/12/2025 | * | SLOT-36 | V.TAL | GOOD | I | A |  |  |  |  | SLOT |  | EM SERVIÇO | EXODUS | BLOQ_1109-FA-C10.R3BTKX223 | 9 | TRUE |  |  | NA | NAO | CPCON | NA
E300000034828 | 300000034828 | 400000031471 | 900001553452 |  |  |  | AL-MCO-FA | ESTRUTURADO | 15/12/2025 | * | SLOT-37 | V.TAL | GOOD | I | A |  |  |  |  | SLOT |  | EM SERVIÇO | EXODUS | BLOQ_1109-FA-C10.R3BTKX223 | 9 | TRUE |  |  | NA | NAO | CPCON | NA
E300000034828 | 300000034828 | 400000031471 | 900001553453 |  |  |  | AL-MCO-FA | ESTRUTURADO | 15/12/2025 | * | SLOT-38 | V.TAL | GOOD | I | A |  |  |  |  | SLOT |  | EM SERVIÇO | EXODUS | BLOQ_1109-FA-C10.R3BTKX223 | 9 | TRUE |  |  | NA | NAO | CPCON | NA
E300000034828 | 300000034828 | 400000031471 | 900001553454 |  |  |  | AL-MCO-FA | ESTRUTURADO | 15/12/2025 | * | SLOT-39 | V.TAL | GOOD | I | A |  |  |  |  | SLOT |  | EM SERVIÇO | EXODUS | BLOQ_1109-FA-C10.R3BTKX223 | 9 | TRUE |  |  | NA | NAO | CPCON | NA
E300000034828 | 300000034828 | 400000031471 | 900001553455 |  |  |  | AL-MCO-FA | ESTRUTURADO | 15/12/2025 | * | SLOT-40 | V.TAL | GOOD | I | A |  |  |  |  | SLOT |  | EM SERVIÇO | EXODUS | BLOQ_1109-FA-C10.R3BTKX223 | 9 | TRUE |  |  | NA | NAO | CPCON | NA
E300000034828 | 300000034828 | 400000031471 | 900001553456 |  |  |  | AL-MCO-FA | ESTRUTURADO | 15/12/2025 | * | SLOT-41 | V.TAL | GOOD | I | A |  |  |  |  | SLOT |  | EM SERVIÇO | EXODUS | BLOQ_1109-FA-C10.R3BTKX223 | 9 | TRUE |  |  | NA | NAO | CPCON | NA
E300000034828 | 300000034828 | 400000031471 | 900001553457 |  |  |  | AL-MCO-FA | ESTRUTURADO | 15/12/2025 | * | SLOT-42 | V.TAL | GOOD | I | A |  |  |  |  | SLOT |  | EM SERVIÇO | EXODUS | BLOQ_1109-FA-C10.R3BTKX223 | 9 | TRUE |  |  | NA | NAO | CPCON | NA
E300000034828 | 300000034828 | 400000031471 | 900001553458 |  |  |  | AL-MCO-FA | ESTRUTURADO | 15/12/2025 | * | SLOT-43 | V.TAL | GOOD | I | A |  |  |  |  | SLOT |  | EM SERVIÇO | EXODUS | BLOQ_1109-FA-C10.R3BTKX223 | 9 | TRUE |  |  | NA | NAO | CPCON | NA
E300000034828 | 300000034828 | 400000031471 | 900001553459 |  |  |  | AL-MCO-FA | ESTRUTURADO | 15/12/2025 | * | SLOT-44 | V.TAL | GOOD | I | A |  |  |  |  | SLOT |  | EM SERVIÇO | EXODUS | BLOQ_1109-FA-C10.R3BTKX223 | 9 | TRUE |  |  | NA | NAO | CPCON | NA
E300000034828 | 300000034828 | 400000031471 | 900001553460 |  |  |  | AL-MCO-FA | ESTRUTURADO | 15/12/2025 | * | SLOT-45 | V.TAL | GOOD | I | A |  |  |  |  | SLOT |  | EM SERVIÇO | EXODUS | BLOQ_1109-FA-C10.R3BTKX223 | 9 | TRUE |  |  | NA | NAO | CPCON | NA
E300000034828 | 300000034828 | 400000031471 | 900001553461 |  |  |  | AL-MCO-FA | ESTRUTURADO | 15/12/2025 | * | SLOT-46 | V.TAL | GOOD | I | A |  |  |  |  | SLOT |  | EM SERVIÇO | EXODUS | BLOQ_1109-FA-C10.R3BTKX223 | 9 | TRUE |  |  | NA | NAO | CPCON | NA
E300000034828 | 300000034828 | 400000031471 | 900001553462 |  |  |  | AL-MCO-FA | ESTRUTURADO | 15/12/2025 | * | SLOT-47 | V.TAL | GOOD | I | A |  |  |  |  | SLOT |  | EM SERVIÇO | EXODUS | BLOQ_1109-FA-C10.R3BTKX223 | 9 | TRUE |  |  | NA | NAO | CPCON | NA
E300000034828 | 300000034828 | 400000031471 | 900001553463 |  |  |  | AL-MCO-FA | ESTRUTURADO | 15/12/2025 | * | SLOT-48 | V.TAL | GOOD | I | A |  |  |  |  | SLOT |  | EM SERVIÇO | EXODUS | BLOQ_1109-FA-C10.R3BTKX223 | 9 | TRUE |  |  | NA | NAO | CPCON | NA
E300000034828 | 300000034828 | 400000031471 | 900001553464 |  |  |  | AL-MCO-FA | ESTRUTURADO | 15/12/2025 | * | SLOT-49 | V.TAL | GOOD | I | A |  |  |  |  | SLOT |  | EM SERVIÇO | EXODUS | BLOQ_1109-FA-C10.R3BTKX223 | 9 | TRUE |  |  | NA | NAO | CPCON | NA
E300000034828 | 300000034828 | 400000031471 | 900001553465 |  |  |  | AL-MCO-FA | ESTRUTURADO | 15/12/2025 | * | SLOT-50 | V.TAL | GOOD | I | A |  |  |  |  | SLOT |  | EM SERVIÇO | EXODUS | BLOQ_1109-FA-C10.R3BTKX223 | 9 | TRUE |  |  | NA | NAO | CPCON | NA
E300000034828 | 300000034828 | 400000031471 | 900001553466 |  |  |  | AL-MCO-FA | ESTRUTURADO | 15/12/2025 | * | SLOT-51 | V.TAL | GOOD | I | A |  |  |  |  | SLOT |  | EM SERVIÇO | EXODUS | BLOQ_1109-FA-C10.R3BTKX223 | 9 | TRUE |  |  | NA | NAO | CPCON | NA
E300000034828 | 300000034828 | 400000031471 | 900001553467 |  |  |  | AL-MCO-FA | ESTRUTURADO | 15/12/2025 | * | SLOT-52 | V.TAL | GOOD | I | A |  |  |  |  | SLOT |  | EM SERVIÇO | EXODUS | BLOQ_1109-FA-C10.R3BTKX223 | 9 | TRUE |  |  | NA | NAO | CPCON | NA
E300000034828 | 300000034828 | 400000031471 | 900001553468 |  |  |  | AL-MCO-FA | ESTRUTURADO | 15/12/2025 | * | SLOT-53 | V.TAL | GOOD | I | A |  |  |  |  | SLOT |  | EM SERVIÇO | EXODUS | BLOQ_1109-FA-C10.R3BTKX223 | 9 | TRUE |  |  | NA | NAO | CPCON | NA
E300000034828 | 300000034828 | 400000031471 | 900001553469 |  |  |  | AL-MCO-FA | ESTRUTURADO | 15/12/2025 | * | SLOT-54 | V.TAL | GOOD | I | A |  |  |  |  | SLOT |  | EM SERVIÇO | EXODUS | BLOQ_1109-FA-C10.R3BTKX223 | 9 | TRUE |  |  | NA | NAO | CPCON | NA
E300000034828 | 300000034828 | 400000031471 | 900001553470 |  |  |  | AL-MCO-FA | ESTRUTURADO | 15/12/2025 | * | SLOT-55 | V.TAL | GOOD | I | A |  |  |  |  | SLOT |  | EM SERVIÇO | EXODUS | BLOQ_1109-FA-C10.R3BTKX223 | 9 | TRUE |  |  | NA | NAO | CPCON | NA
E300000034828 | 300000034828 | 400000031471 | 900001553471 |  |  |  | AL-MCO-FA | ESTRUTURADO | 15/12/2025 | * | SLOT-0 | V.TAL | GOOD | I | A |  |  |  |  | SLOT |  | EM SERVIÇO | EXODUS | BLOQ_1109-FA-C10.R3BTKX223 | 9 | TRUE |  |  | NA | NAO | CPCON | NA
E300000034828 | 300000034828 | 400000031561 | 900001556129 |  |  |  | AL-MCO-FA | ESTRUTURADO | 15/12/2025 | * | SLOT-1 | V.TAL | GOOD | I | A |  |  |  |  | SLOT |  | EM SERVIÇO | EXODUS | BLOQ_1109-FA-C10.R3BTKX223 | 9 | TRUE |  |  | NA | NAO | CPCON | NA
E300000034828 | 300000034828 | 400000031561 | 900001556130 |  |  |  | AL-MCO-FA | ESTRUTURADO | 15/12/2025 | * | SLOT-2 | V.TAL | GOOD | I | A |  |  |  |  | SLOT |  | EM SERVIÇO | EXODUS | BLOQ_1109-FA-C10.R3BTKX223 | 9 | TRUE |  |  | NA | NAO | CPCON | NA
E300000034828 | 300000034828 | 400000031561 | 900001556131 |  |  |  | AL-MCO-FA | ESTRUTURADO | 15/12/2025 | * | SLOT-3 | V.TAL | GOOD | I | A |  |  |  |  | SLOT |  | EM SERVIÇO | EXODUS | BLOQ_1109-FA-C10.R3BTKX223 | 9 | TRUE |  |  | NA | NAO | CPCON | NA
E300000034828 | 300000034828 | 400000031561 | 900001556132 |  |  |  | AL-MCO-FA | ESTRUTURADO | 15/12/2025 | * | SLOT-4 | V.TAL | GOOD | I | A |  |  |  |  | SLOT |  | EM SERVIÇO | EXODUS | BLOQ_1109-FA-C10.R3BTKX223 | 9 | TRUE |  |  | NA | NAO | CPCON | NA
E300000034828 | 300000034828 | 400000031561 | 900001556133 |  |  |  | AL-MCO-FA | ESTRUTURADO | 15/12/2025 | * | SLOT-5 | V.TAL | GOOD | I | A |  |  |  |  | SLOT |  | EM SERVIÇO | EXODUS | BLOQ_1109-FA-C10.R3BTKX223 | 9 | TRUE |  |  | NA | NAO | CPCON | NA
E300000034828 | 300000034828 | 400000031561 | 900001556134 |  |  |  | AL-MCO-FA | ESTRUTURADO | 15/12/2025 | * | SLOT-6 | V.TAL | GOOD | I | A |  |  |  |  | SLOT |  | EM SERVIÇO | EXODUS | BLOQ_1109-FA-C10.R3BTKX223 | 9 | TRUE |  |  | NA | NAO | CPCON | NA
E300000034828 | 300000034828 | 400000031561 | 900001556135 |  |  |  | AL-MCO-FA | ESTRUTURADO | 15/12/2025 | * | SLOT-7 | V.TAL | GOOD | I | A |  |  |  |  | SLOT |  | EM SERVIÇO | EXODUS | BLOQ_1109-FA-C10.R3BTKX223 | 9 | TRUE |  |  | NA | NAO | CPCON | NA
E300000034828 | 300000034828 | 400000031561 | 900001556136 |  |  |  | AL-MCO-FA | ESTRUTURADO | 15/12/2025 | * | SLOT-8 | V.TAL | GOOD | I | A |  |  |  |  | SLOT |  | EM SERVIÇO | EXODUS | BLOQ_1109-FA-C10.R3BTKX223 | 9 | TRUE |  |  | NA | NAO | CPCON | NA
E300000034828 | 300000034828 | 400000031561 | 900001556137 |  |  |  | AL-MCO-FA | ESTRUTURADO | 15/12/2025 | * | SLOT-9 | V.TAL | GOOD | I | A |  |  |  |  | SLOT |  | EM SERVIÇO | EXODUS | BLOQ_1109-FA-C10.R3BTKX223 | 9 | TRUE |  |  | NA | NAO | CPCON | NA
E300000034828 | 300000034828 | 400000031561 | 900001556138 |  |  |  | AL-MCO-FA | ESTRUTURADO | 15/12/2025 | * | SLOT-10 | V.TAL | GOOD | I | A |  |  |  |  | SLOT |  | EM SERVIÇO | EXODUS | BLOQ_1109-FA-C10.R3BTKX223 | 9 | TRUE |  |  | NA | NAO | CPCON | NA
E300000034828 | 300000034828 | 400000031561 | 900001556139 |  |  |  | AL-MCO-FA | ESTRUTURADO | 15/12/2025 | * | SLOT-11 | V.TAL | GOOD | I | A |  |  |  |  | SLOT |  | EM SERVIÇO | EXODUS | BLOQ_1109-FA-C10.R3BTKX223 | 9 | TRUE |  |  | NA | NAO | CPCON | NA
E300000034828 | 300000034828 | 400000031561 | 900001556140 |  |  |  | AL-MCO-FA | ESTRUTURADO | 15/12/2025 | * | SLOT-12 | V.TAL | GOOD | I | A |  |  |  |  | SLOT |  | EM SERVIÇO | EXODUS | BLOQ_1109-FA-C10.R3BTKX223 | 9 | TRUE |  |  | NA | NAO | CPCON | NA
E300000034828 | 300000034828 | 400000031561 | 900001556141 |  |  |  | AL-MCO-FA | ESTRUTURADO | 15/12/2025 | * | SLOT-13 | V.TAL | GOOD | I | A |  |  |  |  | SLOT |  | EM SERVIÇO | EXODUS | BLOQ_1109-FA-C10.R3BTKX223 | 9 | TRUE |  |  | NA | NAO | CPCON | NA
E300000034828 | 300000034828 | 400000031561 | 900001556142 |  |  |  | AL-MCO-FA | ESTRUTURADO | 15/12/2025 | * | SLOT-14 | V.TAL | GOOD | I | A |  |  |  |  | SLOT |  | EM SERVIÇO | EXODUS | BLOQ_1109-FA-C10.R3BTKX223 | 9 | TRUE |  |  | NA | NAO | CPCON | NA
E300000034828 | 300000034828 | 400000031561 | 900001556143 |  |  |  | AL-MCO-FA | ESTRUTURADO | 15/12/2025 | * | SLOT-15 | V.TAL | GOOD | I | A |  |  |  |  | SLOT |  | EM SERVIÇO | EXODUS | BLOQ_1109-FA-C10.R3BTKX223 | 9 | TRUE |  |  | NA | NAO | CPCON | NA
E300000034828 | 300000034828 | 400000031561 | 900001556144 |  |  |  | AL-MCO-FA | ESTRUTURADO | 15/12/2025 | * | SLOT-16 | V.TAL | GOOD | I | A |  |  |  |  | SLOT |  | EM SERVIÇO | EXODUS | BLOQ_1109-FA-C10.R3BTKX223 | 9 | TRUE |  |  | NA | NAO | CPCON | NA
E300000034828 | 300000034828 | 400000031561 | 900001556145 |  |  |  | AL-MCO-FA | ESTRUTURADO | 15/12/2025 | * | SLOT-17 | V.TAL | GOOD | I | A |  |  |  |  | SLOT |  | EM SERVIÇO | EXODUS | BLOQ_1109-FA-C10.R3BTKX223 | 9 | TRUE |  |  | NA | NAO | CPCON | NA
E300000034828 | 300000034828 | 400000031561 | 900001556146 |  |  |  | AL-MCO-FA | ESTRUTURADO | 15/12/2025 | * | SLOT-18 | V.TAL | GOOD | I | A |  |  |  |  | SLOT |  | EM SERVIÇO | EXODUS | BLOQ_1109-FA-C10.R3BTKX223 | 9 | TRUE |  |  | NA | NAO | CPCON | NA
E300000034828 | 300000034828 | 400000031561 | 900001556147 |  |  |  | AL-MCO-FA | ESTRUTURADO | 15/12/2025 | * | SLOT-19 | V.TAL | GOOD | I | A |  |  |  |  | SLOT |  | EM SERVIÇO | EXODUS | BLOQ_1109-FA-C10.R3BTKX223 | 9 | TRUE |  |  | NA | NAO | CPCON | NA
E300000034828 | 300000034828 | 400000031561 | 900001556148 |  |  |  | AL-MCO-FA | ESTRUTURADO | 15/12/2025 | * | SLOT-20 | V.TAL | GOOD | I | A |  |  |  |  | SLOT |  | EM SERVIÇO | EXODUS | BLOQ_1109-FA-C10.R3BTKX223 | 9 | TRUE |  |  | NA | NAO | CPCON | NA
E300000034828 | 300000034828 | 400000031561 | 900001556149 |  |  |  | AL-MCO-FA | ESTRUTURADO | 15/12/2025 | * | SLOT-21 | V.TAL | GOOD | I | A |  |  |  |  | SLOT |  | EM SERVIÇO | EXODUS | BLOQ_1109-FA-C10.R3BTKX223 | 9 | TRUE |  |  | NA | NAO | CPCON | NA
E300000034828 | 300000034828 | 400000031561 | 900001556150 |  |  |  | AL-MCO-FA | ESTRUTURADO | 15/12/2025 | * | SLOT-22 | V.TAL | GOOD | I | A |  |  |  |  | SLOT |  | EM SERVIÇO | EXODUS | BLOQ_1109-FA-C10.R3BTKX223 | 9 | TRUE |  |  | NA | NAO | CPCON | NA
E300000034828 | 300000034828 | 400000031561 | 900001556151 |  |  |  | AL-MCO-FA | ESTRUTURADO | 15/12/2025 | * | SLOT-23 | V.TAL | GOOD | I | A |  |  |  |  | SLOT |  | EM SERVIÇO | EXODUS | BLOQ_1109-FA-C10.R3BTKX223 | 9 | TRUE |  |  | NA | NAO | CPCON | NA
E300000034828 | 300000034828 | 400000031561 | 900001556152 |  |  |  | AL-MCO-FA | ESTRUTURADO | 15/12/2025 | * | SLOT-24 | V.TAL | GOOD | I | A |  |  |  |  | SLOT |  | EM SERVIÇO | EXODUS | BLOQ_1109-FA-C10.R3BTKX223 | 9 | TRUE |  |  | NA | NAO | CPCON | NA
E300000034828 | 300000034828 | 400000031561 | 900001556153 |  |  |  | AL-MCO-FA | ESTRUTURADO | 15/12/2025 | * | SLOT-25 | V.TAL | GOOD | I | A |  |  |  |  | SLOT |  | EM SERVIÇO | EXODUS | BLOQ_1109-FA-C10.R3BTKX223 | 9 | TRUE |  |  | NA | NAO | CPCON | NA
E300000034828 | 300000034828 | 400000031561 | 900001556154 |  |  |  | AL-MCO-FA | ESTRUTURADO | 15/12/2025 | * | SLOT-26 | V.TAL | GOOD | I | A |  |  |  |  | SLOT |  | EM SERVIÇO | EXODUS | BLOQ_1109-FA-C10.R3BTKX223 | 9 | TRUE |  |  | NA | NAO | CPCON | NA
E300000034828 | 300000034828 | 400000031561 | 900001556155 |  |  |  | AL-MCO-FA | ESTRUTURADO | 15/12/2025 | * | SLOT-27 | V.TAL | GOOD | I | A |  |  |  |  | SLOT |  | EM SERVIÇO | EXODUS | BLOQ_1109-FA-C10.R3BTKX223 | 9 | TRUE |  |  | NA | NAO | CPCON | NA
E300000034828 | 300000034828 | 400000031561 | 900001556156 |  |  |  | AL-MCO-FA | ESTRUTURADO | 15/12/2025 | * | SLOT-28 | V.TAL | GOOD | I | A |  |  |  |  | SLOT |  | EM SERVIÇO | EXODUS | BLOQ_1109-FA-C10.R3BTKX223 | 9 | TRUE |  |  | NA | NAO | CPCON | NA
E300000034828 | 300000034828 | 400000031561 | 900001556157 |  |  |  | AL-MCO-FA | ESTRUTURADO | 15/12/2025 | * | SLOT-29 | V.TAL | GOOD | I | A |  |  |  |  | SLOT |  | EM SERVIÇO | EXODUS | BLOQ_1109-FA-C10.R3BTKX223 | 9 | TRUE |  |  | NA | NAO | CPCON | NA
E300000034828 | 300000034828 | 400000031561 | 900001556158 |  |  |  | AL-MCO-FA | ESTRUTURADO | 15/12/2025 | * | SLOT-30 | V.TAL | GOOD | I | A |  |  |  |  | SLOT |  | EM SERVIÇO | EXODUS | BLOQ_1109-FA-C10.R3BTKX223 | 9 | TRUE |  |  | NA | NAO | CPCON | NA
E300000034828 | 300000034828 | 400000031561 | 900001556159 |  |  |  | AL-MCO-FA | ESTRUTURADO | 15/12/2025 | * | SLOT-31 | V.TAL | GOOD | I | A |  |  |  |  | SLOT |  | EM SERVIÇO | EXODUS | BLOQ_1109-FA-C10.R3BTKX223 | 9 | TRUE |  |  | NA | NAO | CPCON | NA
E300000034828 | 300000034828 | 400000031561 | 900001556160 |  |  |  | AL-MCO-FA | ESTRUTURADO | 15/12/2025 | * | SLOT-32 | V.TAL | GOOD | I | A |  |  |  |  | SLOT |  | EM SERVIÇO | EXODUS | BLOQ_1109-FA-C10.R3BTKX223 | 9 | TRUE |  |  | NA | NAO | CPCON | NA
E300000034828 | 300000034828 | 400000031561 | 900001556161 |  |  |  | AL-MCO-FA | ESTRUTURADO | 15/12/2025 | * | SLOT-33 | V.TAL | GOOD | I | A |  |  |  |  | SLOT |  | EM SERVIÇO | EXODUS | BLOQ_1109-FA-C10.R3BTKX223 | 9 | TRUE |  |  | NA | NAO | CPCON | NA
E300000034828 | 300000034828 | 400000031561 | 900001556162 |  |  |  | AL-MCO-FA | ESTRUTURADO | 15/12/2025 | * | SLOT-34 | V.TAL | GOOD | I | A |  |  |  |  | SLOT |  | EM SERVIÇO | EXODUS | BLOQ_1109-FA-C10.R3BTKX223 | 9 | TRUE |  |  | NA | NAO | CPCON | NA
E300000034828 | 300000034828 | 400000031561 | 900001556163 |  |  |  | AL-MCO-FA | ESTRUTURADO | 15/12/2025 | * | SLOT-35 | V.TAL | GOOD | I | A |  |  |  |  | SLOT |  | EM SERVIÇO | EXODUS | BLOQ_1109-FA-C10.R3BTKX223 | 9 | TRUE |  |  | NA | NAO | CPCON | NA
E300000034828 | 300000034828 | 400000031561 | 900001556164 |  |  |  | AL-MCO-FA | ESTRUTURADO | 15/12/2025 | * | SLOT-36 | V.TAL | GOOD | I | A |  |  |  |  | SLOT |  | EM SERVIÇO | EXODUS | BLOQ_1109-FA-C10.R3BTKX223 | 9 | TRUE |  |  | NA | NAO | CPCON | NA
E300000034828 | 300000034828 | 400000031561 | 900001556165 |  |  |  | AL-MCO-FA | ESTRUTURADO | 15/12/2025 | * | SLOT-37 | V.TAL | GOOD | I | A |  |  |  |  | SLOT |  | EM SERVIÇO | EXODUS | BLOQ_1109-FA-C10.R3BTKX223 | 9 | TRUE |  |  | NA | NAO | CPCON | NA
E300000034828 | 300000034828 | 400000031561 | 900001556166 |  |  |  | AL-MCO-FA | ESTRUTURADO | 15/12/2025 | * | SLOT-38 | V.TAL | GOOD | I | A |  |  |  |  | SLOT |  | EM SERVIÇO | EXODUS | BLOQ_1109-FA-C10.R3BTKX223 | 9 | TRUE |  |  | NA | NAO | CPCON | NA
E300000034828 | 300000034828 | 400000031561 | 900001556167 |  |  |  | AL-MCO-FA | ESTRUTURADO | 15/12/2025 | * | SLOT-39 | V.TAL | GOOD | I | A |  |  |  |  | SLOT |  | EM SERVIÇO | EXODUS | BLOQ_1109-FA-C10.R3BTKX223 | 9 | TRUE |  |  | NA | NAO | CPCON | NA
E300000034828 | 300000034828 | 400000031561 | 900001556168 |  |  |  | AL-MCO-FA | ESTRUTURADO | 15/12/2025 | * | SLOT-40 | V.TAL | GOOD | I | A |  |  |  |  | SLOT |  | EM SERVIÇO | EXODUS | BLOQ_1109-FA-C10.R3BTKX223 | 9 | TRUE |  |  | NA | NAO | CPCON | NA
E300000034828 | 300000034828 | 400000031561 | 900001556169 |  |  |  | AL-MCO-FA | ESTRUTURADO | 15/12/2025 | * | SLOT-41 | V.TAL | GOOD | I | A |  |  |  |  | SLOT |  | EM SERVIÇO | EXODUS | BLOQ_1109-FA-C10.R3BTKX223 | 9 | TRUE |  |  | NA | NAO | CPCON | NA
E300000008489 | 300000008489 | 400000031672 | 900001559189 |  |  |  | AL-MCO-FA | ESTRUTURADO | 15/12/2025 | * | SLOT-1 | V.TAL | GOOD | I | A |  |  |  |  | SLOT |  | EM SERVIÇO | EXODUS | BLOQ_2125-FA-A58.N3B95RU8O | 9 | TRUE |  |  | NA | NAO | CPCON | NA
E300000008489 | 300000008489 | 400000031672 | 900001559190 |  |  |  | AL-MCO-FA | ESTRUTURADO | 15/12/2025 | * | SLOT-2 | V.TAL | GOOD | I | A |  |  |  |  | SLOT |  | EM SERVIÇO | EXODUS | BLOQ_2125-FA-A58.N3B95RU8O | 9 | TRUE |  |  | NA | NAO | CPCON | NA
E300000008489 | 300000008489 | 400000031672 | 900001559191 |  |  |  | AL-MCO-FA | ESTRUTURADO | 15/12/2025 | * | SLOT-3 | V.TAL | GOOD | I | A |  |  |  |  | SLOT |  | EM SERVIÇO | EXODUS | BLOQ_2125-FA-A58.N3B95RU8O | 9 | TRUE |  |  | NA | NAO | CPCON | NA
E300000008489 | 300000008489 | 400000031672 | 900001559192 |  |  |  | AL-MCO-FA | ESTRUTURADO | 15/12/2025 | * | SLOT-4 | V.TAL | GOOD | I | A |  |  |  |  | SLOT |  | EM SERVIÇO | EXODUS | BLOQ_2125-FA-A58.N3B95RU8O | 9 | TRUE |  |  | NA | NAO | CPCON | NA
E300000008489 | 300000008489 | 400000031672 | 900001559193 |  |  |  | AL-MCO-FA | ESTRUTURADO | 15/12/2025 | * | SLOT-5 | V.TAL | GOOD | I | A |  |  |  |  | SLOT |  | EM SERVIÇO | EXODUS | BLOQ_2125-FA-A58.N3B95RU8O | 9 | TRUE |  |  | NA | NAO | CPCON | NA
E300000008489 | 300000008489 | 400000031672 | 900001559194 |  |  |  | AL-MCO-FA | ESTRUTURADO | 15/12/2025 | * | SLOT-6 | V.TAL | GOOD | I | A |  |  |  |  | SLOT |  | EM SERVIÇO | EXODUS | BLOQ_2125-FA-A58.N3B95RU8O | 9 | TRUE |  |  | NA | NAO | CPCON | NA
E300000008489 | 300000008489 | 400000031672 | 900001559195 |  |  |  | AL-MCO-FA | ESTRUTURADO | 15/12/2025 | * | SLOT-7 | V.TAL | GOOD | I | A |  |  |  |  | SLOT |  | EM SERVIÇO | EXODUS | BLOQ_2125-FA-A58.N3B95RU8O | 9 | TRUE |  |  | NA | NAO | CPCON | NA
E300000008489 | 300000008489 | 400000031672 | 900001559196 |  |  |  | AL-MCO-FA | ESTRUTURADO | 15/12/2025 | * | SLOT-8 | V.TAL | GOOD | I | A |  |  |  |  | SLOT |  | EM SERVIÇO | EXODUS | BLOQ_2125-FA-A58.N3B95RU8O | 9 | TRUE |  |  | NA | NAO | CPCON | NA
E300000008489 | 300000008489 | 400000031672 | 900001559197 |  |  |  | AL-MCO-FA | ESTRUTURADO | 15/12/2025 | * | SLOT-9 | V.TAL | GOOD | I | A |  |  |  |  | SLOT |  | EM SERVIÇO | EXODUS | BLOQ_2125-FA-A58.N3B95RU8O | 9 | TRUE |  |  | NA | NAO | CPCON | NA
E300000008489 | 300000008489 | 400000031672 | 900001559198 |  |  |  | AL-MCO-FA | ESTRUTURADO | 15/12/2025 | * | SLOT-10 | V.TAL | GOOD | I | A |  |  |  |  | SLOT |  | EM SERVIÇO | EXODUS | BLOQ_2125-FA-A58.N3B95RU8O | 9 | TRUE |  |  | NA | NAO | CPCON | NA
E300000008489 | 300000008489 | 400000031672 | 900001559199 |  |  |  | AL-MCO-FA | ESTRUTURADO | 15/12/2025 | * | SLOT-11 | V.TAL | GOOD | I | A |  |  |  |  | SLOT |  | EM SERVIÇO | EXODUS | BLOQ_2125-FA-A58.N3B95RU8O | 9 | TRUE |  |  | NA | NAO | CPCON | NA
E300000008489 | 300000008489 | 400000031672 | 900001559200 |  |  |  | AL-MCO-FA | ESTRUTURADO | 15/12/2025 | * | SLOT-12 | V.TAL | GOOD | I | A |  |  |  |  | SLOT |  | EM SERVIÇO | EXODUS | BLOQ_2125-FA-A58.N3B95RU8O | 9 | TRUE |  |  | NA | NAO | CPCON | NA
E300000008489 | 300000008489 | 400000031672 | 900001559201 |  |  |  | AL-MCO-FA | ESTRUTURADO | 15/12/2025 | * | SLOT-13 | V.TAL | GOOD | I | A |  |  |  |  | SLOT |  | EM SERVIÇO | EXODUS | BLOQ_2125-FA-A58.N3B95RU8O | 9 | TRUE |  |  | NA | NAO | CPCON | NA
E300000008489 | 300000008489 | 400000031672 | 900001559202 |  |  |  | AL-MCO-FA | ESTRUTURADO | 15/12/2025 | * | SLOT-14 | V.TAL | GOOD | I | A |  |  |  |  | SLOT |  | EM SERVIÇO | EXODUS | BLOQ_2125-FA-A58.N3B95RU8O | 9 | TRUE |  |  | NA | NAO | CPCON | NA
E300000008489 | 300000008489 | 400000031672 | 900001559203 |  |  |  | AL-MCO-FA | ESTRUTURADO | 15/12/2025 | * | SLOT-15 | V.TAL | GOOD | I | A |  |  |  |  | SLOT |  | EM SERVIÇO | EXODUS | BLOQ_2125-FA-A58.N3B95RU8O | 9 | TRUE |  |  | NA | NAO | CPCON | NA
E300000008489 | 300000008489 | 400000031672 | 900001559204 |  |  |  | AL-MCO-FA | ESTRUTURADO | 15/12/2025 | * | SLOT-16 | V.TAL | GOOD | I | A |  |  |  |  | SLOT |  | EM SERVIÇO | EXODUS | BLOQ_2125-FA-A58.N3B95RU8O | 9 | TRUE |  |  | NA | NAO | CPCON | NA
E300000008489 | 300000008489 | 400000031672 | 900001559205 |  |  |  | AL-MCO-FA | ESTRUTURADO | 15/12/2025 | * | SLOT-17 | V.TAL | GOOD | I | A |  |  |  |  | SLOT |  | EM SERVIÇO | EXODUS | BLOQ_2125-FA-A58.N3B95RU8O | 9 | TRUE |  |  | NA | NAO | CPCON | NA
E300000008489 | 300000008489 | 400000031672 | 900001559206 |  |  |  | AL-MCO-FA | ESTRUTURADO | 15/12/2025 | * | SLOT-18 | V.TAL | GOOD | I | A |  |  |  |  | SLOT |  | EM SERVIÇO | EXODUS | BLOQ_2125-FA-A58.N3B95RU8O | 9 | TRUE |  |  | NA | NAO | CPCON | NA
E300000008489 | 300000008489 | 400000031672 | 900001559207 |  |  |  | AL-MCO-FA | ESTRUTURADO | 15/12/2025 | * | SLOT-19 | V.TAL | GOOD | I | A |  |  |  |  | SLOT |  | EM SERVIÇO | EXODUS | BLOQ_2125-FA-A58.N3B95RU8O | 9 | TRUE |  |  | NA | NAO | CPCON | NA
E300000008489 | 300000008489 | 400000031672 | 900001559208 |  |  |  | AL-MCO-FA | ESTRUTURADO | 15/12/2025 | * | SLOT-20 | V.TAL | GOOD | I | A |  |  |  |  | SLOT |  | EM SERVIÇO | EXODUS | BLOQ_2125-FA-A58.N3B95RU8O | 9 | TRUE |  |  | NA | NAO | CPCON | NA
E300000008489 | 300000008489 | 400000031672 | 900001559209 |  |  |  | AL-MCO-FA | ESTRUTURADO | 15/12/2025 | * | SLOT-21 | V.TAL | GOOD | I | A |  |  |  |  | SLOT |  | EM SERVIÇO | EXODUS | BLOQ_2125-FA-A58.N3B95RU8O | 9 | TRUE |  |  | NA | NAO | CPCON | NA
E300000008489 | 300000008489 | 400000031672 | 900001559210 |  |  |  | AL-MCO-FA | ESTRUTURADO | 15/12/2025 | * | SLOT-22 | V.TAL | GOOD | I | A |  |  |  |  | SLOT |  | EM SERVIÇO | EXODUS | BLOQ_2125-FA-A58.N3B95RU8O | 9 | TRUE |  |  | NA | NAO | CPCON | NA
E300000008489 | 300000008489 | 400000031672 | 900001559211 |  |  |  | AL-MCO-FA | ESTRUTURADO | 15/12/2025 | * | SLOT-23 | V.TAL | GOOD | I | A |  |  |  |  | SLOT |  | EM SERVIÇO | EXODUS | BLOQ_2125-FA-A58.N3B95RU8O | 9 | TRUE |  |  | NA | NAO | CPCON | NA
E300000008489 | 300000008489 | 400000031672 | 900001559212 |  |  |  | AL-MCO-FA | ESTRUTURADO | 15/12/2025 | * | SLOT-24 | V.TAL | GOOD | I | A |  |  |  |  | SLOT |  | EM SERVIÇO | EXODUS | BLOQ_2125-FA-A58.N3B95RU8O | 9 | TRUE |  |  | NA | NAO | CPCON | NA
E300000008489 | 300000008489 | 400000031672 | 900001559213 |  |  |  | AL-MCO-FA | ESTRUTURADO | 15/12/2025 | * | SLOT-25 | V.TAL | GOOD | I | A |  |  |  |  | SLOT |  | EM SERVIÇO | EXODUS | BLOQ_2125-FA-A58.N3B95RU8O | 9 | TRUE |  |  | NA | NAO | CPCON | NA
E300000008489 | 300000008489 | 400000031672 | 900001559214 |  |  |  | AL-MCO-FA | ESTRUTURADO | 15/12/2025 | * | SLOT-26 | V.TAL | GOOD | I | A |  |  |  |  | SLOT |  | EM SERVIÇO | EXODUS | BLOQ_2125-FA-A58.N3B95RU8O | 9 | TRUE |  |  | NA | NAO | CPCON | NA
E300000008489 | 300000008489 | 400000031672 | 900001559215 |  |  |  | AL-MCO-FA | ESTRUTURADO | 15/12/2025 | * | SLOT-27 | V.TAL | GOOD | I | A |  |  |  |  | SLOT |  | EM SERVIÇO | EXODUS | BLOQ_2125-FA-A58.N3B95RU8O | 9 | TRUE |  |  | NA | NAO | CPCON | NA
E300000008489 | 300000008489 | 400000031672 | 900001559216 |  |  |  | AL-MCO-FA | ESTRUTURADO | 15/12/2025 | * | SLOT-28 | V.TAL | GOOD | I | A |  |  |  |  | SLOT |  | EM SERVIÇO | EXODUS | BLOQ_2125-FA-A58.N3B95RU8O | 9 | TRUE |  |  | NA | NAO | CPCON | NA
E300000008489 | 300000008489 | 400000031672 | 900001559217 |  |  |  | AL-MCO-FA | ESTRUTURADO | 15/12/2025 | * | SLOT-29 | V.TAL | GOOD | I | A |  |  |  |  | SLOT |  | EM SERVIÇO | EXODUS | BLOQ_2125-FA-A58.N3B95RU8O | 9 | TRUE |  |  | NA | NAO | CPCON | NA
E300000008489 | 300000008489 | 400000031672 | 900001559218 |  |  |  | AL-MCO-FA | ESTRUTURADO | 15/12/2025 | * | SLOT-30 | V.TAL | GOOD | I | A |  |  |  |  | SLOT |  | EM SERVIÇO | EXODUS | BLOQ_2125-FA-A58.N3B95RU8O | 9 | TRUE |  |  | NA | NAO | CPCON | NA
E300000008489 | 300000008489 | 400000031672 | 900001559219 |  |  |  | AL-MCO-FA | ESTRUTURADO | 15/12/2025 | * | SLOT-31 | V.TAL | GOOD | I | A |  |  |  |  | SLOT |  | EM SERVIÇO | EXODUS | BLOQ_2125-FA-A58.N3B95RU8O | 9 | TRUE |  |  | NA | NAO | CPCON | NA
E300000008489 | 300000008489 | 400000031672 | 900001559220 |  |  |  | AL-MCO-FA | ESTRUTURADO | 15/12/2025 | * | SLOT-32 | V.TAL | GOOD | I | A |  |  |  |  | SLOT |  | EM SERVIÇO | EXODUS | BLOQ_2125-FA-A58.N3B95RU8O | 9 | TRUE |  |  | NA | NAO | CPCON | NA
E300000008489 | 300000008489 | 400000031672 | 900001559221 |  |  |  | AL-MCO-FA | ESTRUTURADO | 15/12/2025 | * | SLOT-33 | V.TAL | GOOD | I | A |  |  |  |  | SLOT |  | EM SERVIÇO | EXODUS | BLOQ_2125-FA-A58.N3B95RU8O | 9 | TRUE |  |  | NA | NAO | CPCON | NA
E300000008489 | 300000008489 | 400000031672 | 900001559222 |  |  |  | AL-MCO-FA | ESTRUTURADO | 15/12/2025 | * | SLOT-34 | V.TAL | GOOD | I | A |  |  |  |  | SLOT |  | EM SERVIÇO | EXODUS | BLOQ_2125-FA-A58.N3B95RU8O | 9 | TRUE |  |  | NA | NAO | CPCON | NA
E300000008489 | 300000008489 | 400000031672 | 900001559223 |  |  |  | AL-MCO-FA | ESTRUTURADO | 15/12/2025 | * | SLOT-35 | V.TAL | GOOD | I | A |  |  |  |  | SLOT |  | EM SERVIÇO | EXODUS | BLOQ_2125-FA-A58.N3B95RU8O | 9 | TRUE |  |  | NA | NAO | CPCON | NA
E300000008489 | 300000008489 | 400000031672 | 900001559224 |  |  |  | AL-MCO-FA | ESTRUTURADO | 15/12/2025 | * | SLOT-36 | V.TAL | GOOD | I | A |  |  |  |  | SLOT |  | EM SERVIÇO | EXODUS | BLOQ_2125-FA-A58.N3B95RU8O | 9 | TRUE |  |  | NA | NAO | CPCON | NA
E300000008489 | 300000008489 | 400000031672 | 900001559225 |  |  |  | AL-MCO-FA | ESTRUTURADO | 15/12/2025 | * | SLOT-37 | V.TAL | GOOD | I | A |  |  |  |  | SLOT |  | EM SERVIÇO | EXODUS | BLOQ_2125-FA-A58.N3B95RU8O | 9 | TRUE |  |  | NA | NAO | CPCON | NA
E300000008489 | 300000008489 | 400000031672 | 900001559226 |  |  |  | AL-MCO-FA | ESTRUTURADO | 15/12/2025 | * | SLOT-38 | V.TAL | GOOD | I | A |  |  |  |  | SLOT |  | EM SERVIÇO | EXODUS | BLOQ_2125-FA-A58.N3B95RU8O | 9 | TRUE |  |  | NA | NAO | CPCON | NA
E300000008489 | 300000008489 | 400000031672 | 900001559227 |  |  |  | AL-MCO-FA | ESTRUTURADO | 15/12/2025 | * | SLOT-39 | V.TAL | GOOD | I | A |  |  |  |  | SLOT |  | EM SERVIÇO | EXODUS | BLOQ_2125-FA-A58.N3B95RU8O | 9 | TRUE |  |  | NA | NAO | CPCON | NA
E300000008489 | 300000008489 | 400000031672 | 900001559228 |  |  |  | AL-MCO-FA | ESTRUTURADO | 15/12/2025 | * | SLOT-40 | V.TAL | GOOD | I | A |  |  |  |  | SLOT |  | EM SERVIÇO | EXODUS | BLOQ_2125-FA-A58.N3B95RU8O | 9 | TRUE |  |  | NA | NAO | CPCON | NA
E300000008489 | 300000008489 | 400000031672 | 900001559229 |  |  |  | AL-MCO-FA | ESTRUTURADO | 15/12/2025 | * | SLOT-41 | V.TAL | GOOD | I | A |  |  |  |  | SLOT |  | EM SERVIÇO | EXODUS | BLOQ_2125-FA-A58.N3B95RU8O | 9 | TRUE |  |  | NA | NAO | CPCON | NA
E300000008489 | 300000008489 | 400000031672 | 900001559230 |  |  |  | AL-MCO-FA | ESTRUTURADO | 15/12/2025 | * | SLOT-42 | V.TAL | GOOD | I | A |  |  |  |  | SLOT |  | EM SERVIÇO | EXODUS | BLOQ_2125-FA-A58.N3B95RU8O | 9 | TRUE |  |  | NA | NAO | CPCON | NA
E300000008489 | 300000008489 | 400000031672 | 900001559231 |  |  |  | AL-MCO-FA | ESTRUTURADO | 15/12/2025 | * | SLOT-43 | V.TAL | GOOD | I | A |  |  |  |  | SLOT |  | EM SERVIÇO | EXODUS | BLOQ_2125-FA-A58.N3B95RU8O | 9 | TRUE |  |  | NA | NAO | CPCON | NA
E300000008489 | 300000008489 | 400000031672 | 900001559232 |  |  |  | AL-MCO-FA | ESTRUTURADO | 15/12/2025 | * | SLOT-44 | V.TAL | GOOD | I | A |  |  |  |  | SLOT |  | EM SERVIÇO | EXODUS | BLOQ_2125-FA-A58.N3B95RU8O | 9 | TRUE |  |  | NA | NAO | CPCON | NA
E300000008489 | 300000008489 | 400000031672 | 900001559233 |  |  |  | AL-MCO-FA | ESTRUTURADO | 15/12/2025 | * | SLOT-45 | V.TAL | GOOD | I | A |  |  |  |  | SLOT |  | EM SERVIÇO | EXODUS | BLOQ_2125-FA-A58.N3B95RU8O | 9 | TRUE |  |  | NA | NAO | CPCON | NA
E300000008489 | 300000008489 | 400000031672 | 900001559234 |  |  |  | AL-MCO-FA | ESTRUTURADO | 15/12/2025 | * | SLOT-46 | V.TAL | GOOD | I | A |  |  |  |  | SLOT |  | EM SERVIÇO | EXODUS | BLOQ_2125-FA-A58.N3B95RU8O | 9 | TRUE |  |  | NA | NAO | CPCON | NA
E300000008489 | 300000008489 | 400000031672 | 900001559235 |  |  |  | AL-MCO-FA | ESTRUTURADO | 15/12/2025 | * | SLOT-47 | V.TAL | GOOD | I | A |  |  |  |  | SLOT |  | EM SERVIÇO | EXODUS | BLOQ_2125-FA-A58.N3B95RU8O | 9 | TRUE |  |  | NA | NAO | CPCON | NA
E300000008489 | 300000008489 | 400000031672 | 900001559236 |  |  |  | AL-MCO-FA | ESTRUTURADO | 15/12/2025 | * | SLOT-48 | V.TAL | GOOD | I | A |  |  |  |  | SLOT |  | EM SERVIÇO | EXODUS | BLOQ_2125-FA-A58.N3B95RU8O | 9 | TRUE |  |  | NA | NAO | CPCON | NA
E300000008489 | 300000008489 | 400000031672 | 900001559237 |  |  |  | AL-MCO-FA | ESTRUTURADO | 15/12/2025 | * | SLOT-49 | V.TAL | GOOD | I | A |  |  |  |  | SLOT |  | EM SERVIÇO | EXODUS | BLOQ_2125-FA-A58.N3B95RU8O | 9 | TRUE |  |  | NA | NAO | CPCON | NA
E300000008489 | 300000008489 | 400000031672 | 900001559238 |  |  |  | AL-MCO-FA | ESTRUTURADO | 15/12/2025 | * | SLOT-50 | V.TAL | GOOD | I | A |  |  |  |  | SLOT |  | EM SERVIÇO | EXODUS | BLOQ_2125-FA-A58.N3B95RU8O | 9 | TRUE |  |  | NA | NAO | CPCON | NA
E300000008489 | 300000008489 | 400000031672 | 900001559239 |  |  |  | AL-MCO-FA | ESTRUTURADO | 15/12/2025 | * | SLOT-51 | V.TAL | GOOD | I | A |  |  |  |  | SLOT |  | EM SERVIÇO | EXODUS | BLOQ_2125-FA-A58.N3B95RU8O | 9 | TRUE |  |  | NA | NAO | CPCON | NA
E300000008489 | 300000008489 | 400000031672 | 900001559240 |  |  |  | AL-MCO-FA | ESTRUTURADO | 15/12/2025 | * | SLOT-52 | V.TAL | GOOD | I | A |  |  |  |  | SLOT |  | EM SERVIÇO | EXODUS | BLOQ_2125-FA-A58.N3B95RU8O | 9 | TRUE |  |  | NA | NAO | CPCON | NA
E300000008489 | 300000008489 | 400000031672 | 900001559241 |  |  |  | AL-MCO-FA | ESTRUTURADO | 15/12/2025 | * | SLOT-53 | V.TAL | GOOD | I | A |  |  |  |  | SLOT |  | EM SERVIÇO | EXODUS | BLOQ_2125-FA-A58.N3B95RU8O | 9 | TRUE |  |  | NA | NAO | CPCON | NA
E300000008489 | 300000008489 | 400000031672 | 900001559242 |  |  |  | AL-MCO-FA | ESTRUTURADO | 15/12/2025 | * | SLOT-54 | V.TAL | GOOD | I | A |  |  |  |  | SLOT |  | EM SERVIÇO | EXODUS | BLOQ_2125-FA-A58.N3B95RU8O | 9 | TRUE |  |  | NA | NAO | CPCON | NA
E300000008489 | 300000008489 | 400000031672 | 900001559243 |  |  |  | AL-MCO-FA | ESTRUTURADO | 15/12/2025 | * | SLOT-55 | V.TAL | GOOD | I | A |  |  |  |  | SLOT |  | EM SERVIÇO | EXODUS | BLOQ_2125-FA-A58.N3B95RU8O | 9 | TRUE |  |  | NA | NAO | CPCON | NA
E300000008489 | 300000008489 | 400000031672 | 900001559244 |  |  |  | AL-MCO-FA | ESTRUTURADO | 15/12/2025 | * | SLOT-0 | V.TAL | GOOD | I | A |  |  |  |  | SLOT |  | EM SERVIÇO | EXODUS | BLOQ_2125-FA-A58.N3B95RU8O | 9 | TRUE |  |  | NA | NAO | CPCON | NA
E300000022339 | 300000022339 | 400000033212 | 900001563358 |  |  |  | AL-MCO-FA | ESTRUTURADO | 15/12/2025 | * | SLOT-1 | V.TAL | GOOD | I | A |  |  |  |  | SLOT |  | EM SERVIÇO | EXODUS | VOI_ALCOAL_RFAR02 | 9 | TRUE |  |  | NA | NAO | CPCON | NA
E300000022339 | 300000022339 | 400000033212 | 900001563359 |  |  |  | AL-MCO-FA | ESTRUTURADO | 15/12/2025 | * | SLOT-2 | V.TAL | GOOD | I | A |  |  |  |  | SLOT |  | EM SERVIÇO | EXODUS | VOI_ALCOAL_RFAR02 | 9 | TRUE |  |  | NA | NAO | CPCON | NA
E300000022339 | 300000022339 | 400000033212 | 900001563360 |  |  |  | AL-MCO-FA | ESTRUTURADO | 15/12/2025 | * | SLOT-3 | V.TAL | GOOD | I | A |  |  |  |  | SLOT |  | EM SERVIÇO | EXODUS | VOI_ALCOAL_RFAR02 | 9 | TRUE |  |  | NA | NAO | CPCON | NA
E300000022339 | 300000022339 | 400000033212 | 900001563361 |  |  |  | AL-MCO-FA | ESTRUTURADO | 15/12/2025 | * | SLOT-4 | V.TAL | GOOD | I | A |  |  |  |  | SLOT |  | EM SERVIÇO | EXODUS | VOI_ALCOAL_RFAR02 | 9 | TRUE |  |  | NA | NAO | CPCON | NA
E300000022339 | 300000022339 | 400000033212 | 900001563362 |  |  |  | AL-MCO-FA | ESTRUTURADO | 15/12/2025 | * | SLOT-5 | V.TAL | GOOD | I | A |  |  |  |  | SLOT |  | EM SERVIÇO | EXODUS | VOI_ALCOAL_RFAR02 | 9 | TRUE |  |  | NA | NAO | CPCON | NA
E300000022339 | 300000022339 | 400000033212 | 900001563363 |  |  |  | AL-MCO-FA | ESTRUTURADO | 15/12/2025 | * | SLOT-6 | V.TAL | GOOD | I | A |  |  |  |  | SLOT |  | EM SERVIÇO | EXODUS | VOI_ALCOAL_RFAR02 | 9 | TRUE |  |  | NA | NAO | CPCON | NA
E300000022339 | 300000022339 | 400000033212 | 900001563364 |  |  |  | AL-MCO-FA | ESTRUTURADO | 15/12/2025 | * | SLOT-7 | V.TAL | GOOD | I | A |  |  |  |  | SLOT |  | EM SERVIÇO | EXODUS | VOI_ALCOAL_RFAR02 | 9 | TRUE |  |  | NA | NAO | CPCON | NA
E300000022339 | 300000022339 | 400000033212 | 900001563365 |  |  |  | AL-MCO-FA | ESTRUTURADO | 15/12/2025 | * | SLOT-8 | V.TAL | GOOD | I | A |  |  |  |  | SLOT |  | EM SERVIÇO | EXODUS | VOI_ALCOAL_RFAR02 | 9 | TRUE |  |  | NA | NAO | CPCON | NA
E300000022339 | 300000022339 | 400000033212 | 900001563366 |  |  |  | AL-MCO-FA | ESTRUTURADO | 15/12/2025 | * | SLOT-9 | V.TAL | GOOD | I | A |  |  |  |  | SLOT |  | EM SERVIÇO | EXODUS | VOI_ALCOAL_RFAR02 | 9 | TRUE |  |  | NA | NAO | CPCON | NA
E300000022339 | 300000022339 | 400000033212 | 900001563367 |  |  |  | AL-MCO-FA | ESTRUTURADO | 15/12/2025 | * | SLOT-10 | V.TAL | GOOD | I | A |  |  |  |  | SLOT |  | EM SERVIÇO | EXODUS | VOI_ALCOAL_RFAR02 | 9 | TRUE |  |  | NA | NAO | CPCON | NA
E300000022339 | 300000022339 | 400000033212 | 900001563368 |  |  |  | AL-MCO-FA | ESTRUTURADO | 15/12/2025 | * | SLOT-11 | V.TAL | GOOD | I | A |  |  |  |  | SLOT |  | EM SERVIÇO | EXODUS | VOI_ALCOAL_RFAR02 | 9 | TRUE |  |  | NA | NAO | CPCON | NA
E300000022339 | 300000022339 | 400000033212 | 900001563369 |  |  |  | AL-MCO-FA | ESTRUTURADO | 15/12/2025 | * | SLOT-12 | V.TAL | GOOD | I | A |  |  |  |  | SLOT |  | EM SERVIÇO | EXODUS | VOI_ALCOAL_RFAR02 | 9 | TRUE |  |  | NA | NAO | CPCON | NA
E300000022339 | 300000022339 | 400000033212 | 900001563370 |  |  |  | AL-MCO-FA | ESTRUTURADO | 15/12/2025 | * | SLOT-13 | V.TAL | GOOD | I | A |  |  |  |  | SLOT |  | EM SERVIÇO | EXODUS | VOI_ALCOAL_RFAR02 | 9 | TRUE |  |  | NA | NAO | CPCON | NA
E300000022339 | 300000022339 | 400000033212 | 900001563371 |  |  |  | AL-MCO-FA | ESTRUTURADO | 15/12/2025 | * | SLOT-14 | V.TAL | GOOD | I | A |  |  |  |  | SLOT |  | EM SERVIÇO | EXODUS | VOI_ALCOAL_RFAR02 | 9 | TRUE |  |  | NA | NAO | CPCON | NA
E300000037638 | 300000037638 | 400000033237 | 900001563610 |  |  |  | AL-MCO-FA | ESTRUTURADO | 15/12/2025 | * | SLOT-1 | V.TAL | GOOD | I | A |  |  |  |  | SLOT |  | EM SERVIÇO | EXODUS | VOI_DCNI_ALMCO_FA__SA99 | 9 | TRUE |  |  | NA | NAO | CPCON | NA
E300000037638 | 300000037638 | 400000033237 | 900001563611 |  |  |  | AL-MCO-FA | ESTRUTURADO | 15/12/2025 | * | SLOT-2 | V.TAL | GOOD | I | A |  |  |  |  | SLOT |  | EM SERVIÇO | EXODUS | VOI_DCNI_ALMCO_FA__SA99 | 9 | TRUE |  |  | NA | NAO | CPCON | NA
E300000037638 | 300000037638 | 400000033237 | 900001563612 |  |  |  | AL-MCO-FA | ESTRUTURADO | 15/12/2025 | * | SLOT-3 | V.TAL | GOOD | I | A |  |  |  |  | SLOT |  | EM SERVIÇO | EXODUS | VOI_DCNI_ALMCO_FA__SA99 | 9 | TRUE |  |  | NA | NAO | CPCON | NA
E300000037638 | 300000037638 | 400000033237 | 900001563613 |  |  |  | AL-MCO-FA | ESTRUTURADO | 15/12/2025 | * | SLOT-4 | V.TAL | GOOD | I | A |  |  |  |  | SLOT |  | EM SERVIÇO | EXODUS | VOI_DCNI_ALMCO_FA__SA99 | 9 | TRUE |  |  | NA | NAO | CPCON | NA
E300000037638 | 300000037638 | 400000033237 | 900001563614 |  |  |  | AL-MCO-FA | ESTRUTURADO | 15/12/2025 | * | SLOT-5 | V.TAL | GOOD | I | A |  |  |  |  | SLOT |  | EM SERVIÇO | EXODUS | VOI_DCNI_ALMCO_FA__SA99 | 9 | TRUE |  |  | NA | NAO | CPCON | NA
E300000037638 | 300000037638 | 400000033237 | 900001563615 |  |  |  | AL-MCO-FA | ESTRUTURADO | 15/12/2025 | * | SLOT-6 | V.TAL | GOOD | I | A |  |  |  |  | SLOT |  | EM SERVIÇO | EXODUS | VOI_DCNI_ALMCO_FA__SA99 | 9 | TRUE |  |  | NA | NAO | CPCON | NA
E300000037638 | 300000037638 | 400000033237 | 900001563616 |  |  |  | AL-MCO-FA | ESTRUTURADO | 15/12/2025 | * | SLOT-7 | V.TAL | GOOD | I | A |  |  |  |  | SLOT |  | EM SERVIÇO | EXODUS | VOI_DCNI_ALMCO_FA__SA99 | 9 | TRUE |  |  | NA | NAO | CPCON | NA
E300000037638 | 300000037638 | 400000033237 | 900001563617 |  |  |  | AL-MCO-FA | ESTRUTURADO | 15/12/2025 | * | SLOT-8 | V.TAL | GOOD | I | A |  |  |  |  | SLOT |  | EM SERVIÇO | EXODUS | VOI_DCNI_ALMCO_FA__SA99 | 9 | TRUE |  |  | NA | NAO | CPCON | NA
E300000037638 | 300000037638 | 400000033237 | 900001563618 |  |  |  | AL-MCO-FA | ESTRUTURADO | 15/12/2025 | * | SLOT-9 | V.TAL | GOOD | I | A |  |  |  |  | SLOT |  | EM SERVIÇO | EXODUS | VOI_DCNI_ALMCO_FA__SA99 | 9 | TRUE |  |  | NA | NAO | CPCON | NA
E300000037638 | 300000037638 | 400000033237 | 900001563619 |  |  |  | AL-MCO-FA | ESTRUTURADO | 15/12/2025 | * | SLOT-10 | V.TAL | GOOD | I | A |  |  |  |  | SLOT |  | EM SERVIÇO | EXODUS | VOI_DCNI_ALMCO_FA__SA99 | 9 | TRUE |  |  | NA | NAO | CPCON | NA
E300000037638 | 300000037638 | 400000033237 | 900001563620 |  |  |  | AL-MCO-FA | ESTRUTURADO | 15/12/2025 | * | SLOT-11 | V.TAL | GOOD | I | A |  |  |  |  | SLOT |  | EM SERVIÇO | EXODUS | VOI_DCNI_ALMCO_FA__SA99 | 9 | TRUE |  |  | NA | NAO | CPCON | NA
E300000037638 | 300000037638 | 400000033237 | 900001563621 |  |  |  | AL-MCO-FA | ESTRUTURADO | 15/12/2025 | * | SLOT-12 | V.TAL | GOOD | I | A |  |  |  |  | SLOT |  | EM SERVIÇO | EXODUS | VOI_DCNI_ALMCO_FA__SA99 | 9 | TRUE |  |  | NA | NAO | CPCON | NA
E300000037638 | 300000037638 | 400000033237 | 900001563622 |  |  |  | AL-MCO-FA | ESTRUTURADO | 15/12/2025 | * | SLOT-13 | V.TAL | GOOD | I | A |  |  |  |  | SLOT |  | EM SERVIÇO | EXODUS | VOI_DCNI_ALMCO_FA__SA99 | 9 | TRUE |  |  | NA | NAO | CPCON | NA
E300000037638 | 300000037638 | 400000033237 | 900001563623 |  |  |  | AL-MCO-FA | ESTRUTURADO | 15/12/2025 | * | SLOT-14 | V.TAL | GOOD | I | A |  |  |  |  | SLOT |  | EM SERVIÇO | EXODUS | VOI_DCNI_ALMCO_FA__SA99 | 9 | TRUE |  |  | NA | NAO | CPCON | NA
E300000047914 | 300000047914 | 400000033324 | 900001564310 |  |  |  | AL-MCO-FA | ESTRUTURADO | 15/12/2025 | * | SLOT-1 | V.TAL | GOOD | I | A |  |  |  |  | SLOT |  | EM SERVIÇO | EXODUS | VOI_DSDH_ALCATELOG_AL_MCO_FA_R | 9 | TRUE |  |  | NA | NAO | CPCON | NA
E300000047914 | 300000047914 | 400000033324 | 900001564311 |  |  |  | AL-MCO-FA | ESTRUTURADO | 15/12/2025 | * | SLOT-2 | V.TAL | GOOD | I | A |  |  |  |  | SLOT |  | EM SERVIÇO | EXODUS | VOI_DSDH_ALCATELOG_AL_MCO_FA_R | 9 | TRUE |  |  | NA | NAO | CPCON | NA
E300000047914 | 300000047914 | 400000033324 | 900001564312 |  |  |  | AL-MCO-FA | ESTRUTURADO | 15/12/2025 | * | SLOT-3 | V.TAL | GOOD | I | A |  |  |  |  | SLOT |  | EM SERVIÇO | EXODUS | VOI_DSDH_ALCATELOG_AL_MCO_FA_R | 9 | TRUE |  |  | NA | NAO | CPCON | NA
E300000047914 | 300000047914 | 400000033324 | 900001564313 |  |  |  | AL-MCO-FA | ESTRUTURADO | 15/12/2025 | * | SLOT-4 | V.TAL | GOOD | I | A |  |  |  |  | SLOT |  | EM SERVIÇO | EXODUS | VOI_DSDH_ALCATELOG_AL_MCO_FA_R | 9 | TRUE |  |  | NA | NAO | CPCON | NA
E300000047914 | 300000047914 | 400000033324 | 900001564314 |  |  |  | AL-MCO-FA | ESTRUTURADO | 15/12/2025 | * | SLOT-5 | V.TAL | GOOD | I | A |  |  |  |  | SLOT |  | EM SERVIÇO | EXODUS | VOI_DSDH_ALCATELOG_AL_MCO_FA_R | 9 | TRUE |  |  | NA | NAO | CPCON | NA
E300000047914 | 300000047914 | 400000033324 | 900001564315 |  |  |  | AL-MCO-FA | ESTRUTURADO | 15/12/2025 | * | SLOT-6 | V.TAL | GOOD | I | A |  |  |  |  | SLOT |  | EM SERVIÇO | EXODUS | VOI_DSDH_ALCATELOG_AL_MCO_FA_R | 9 | TRUE |  |  | NA | NAO | CPCON | NA
E300000047914 | 300000047914 | 400000033324 | 900001564316 |  |  |  | AL-MCO-FA | ESTRUTURADO | 15/12/2025 | * | SLOT-7 | V.TAL | GOOD | I | A |  |  |  |  | SLOT |  | EM SERVIÇO | EXODUS | VOI_DSDH_ALCATELOG_AL_MCO_FA_R | 9 | TRUE |  |  | NA | NAO | CPCON | NA
E300000047914 | 300000047914 | 400000033324 | 900001564317 |  |  |  | AL-MCO-FA | ESTRUTURADO | 15/12/2025 | * | SLOT-8 | V.TAL | GOOD | I | A |  |  |  |  | SLOT |  | EM SERVIÇO | EXODUS | VOI_DSDH_ALCATELOG_AL_MCO_FA_R | 9 | TRUE |  |  | NA | NAO | CPCON | NA
E300000047914 | 300000047914 | 400000033324 | 900001564318 |  |  |  | AL-MCO-FA | ESTRUTURADO | 15/12/2025 | * | SLOT-9 | V.TAL | GOOD | I | A |  |  |  |  | SLOT |  | EM SERVIÇO | EXODUS | VOI_DSDH_ALCATELOG_AL_MCO_FA_R | 9 | TRUE |  |  | NA | NAO | CPCON | NA
E300000047914 | 300000047914 | 400000033324 | 900001564319 |  |  |  | AL-MCO-FA | ESTRUTURADO | 15/12/2025 | * | SLOT-10 | V.TAL | GOOD | I | A |  |  |  |  | SLOT |  | EM SERVIÇO | EXODUS | VOI_DSDH_ALCATELOG_AL_MCO_FA_R | 9 | TRUE |  |  | NA | NAO | CPCON | NA
E300000047914 | 300000047914 | 400000033324 | 900001564320 |  |  |  | AL-MCO-FA | ESTRUTURADO | 15/12/2025 | * | SLOT-11 | V.TAL | GOOD | I | A |  |  |  |  | SLOT |  | EM SERVIÇO | EXODUS | VOI_DSDH_ALCATELOG_AL_MCO_FA_R | 9 | TRUE |  |  | NA | NAO | CPCON | NA
E300000047914 | 300000047914 | 400000033324 | 900001564321 |  |  |  | AL-MCO-FA | ESTRUTURADO | 15/12/2025 | * | SLOT-12 | V.TAL | GOOD | I | A |  |  |  |  | SLOT |  | EM SERVIÇO | EXODUS | VOI_DSDH_ALCATELOG_AL_MCO_FA_R | 9 | TRUE |  |  | NA | NAO | CPCON | NA
E300000047914 | 300000047914 | 400000033324 | 900001564322 |  |  |  | AL-MCO-FA | ESTRUTURADO | 15/12/2025 | * | SLOT-13 | V.TAL | GOOD | I | A |  |  |  |  | SLOT |  | EM SERVIÇO | EXODUS | VOI_DSDH_ALCATELOG_AL_MCO_FA_R | 9 | TRUE |  |  | NA | NAO | CPCON | NA
E300000047914 | 300000047914 | 400000033324 | 900001564323 |  |  |  | AL-MCO-FA | ESTRUTURADO | 15/12/2025 | * | SLOT-14 | V.TAL | GOOD | I | A |  |  |  |  | SLOT |  | EM SERVIÇO | EXODUS | VOI_DSDH_ALCATELOG_AL_MCO_FA_R | 9 | TRUE |  |  | NA | NAO | CPCON | NA
E300000004221 | 300000004221 | 400000000832 | 900001565418 |  |  |  | AL-MCO-FA | ESTRUTURADO | 15/12/2025 | * | SLOT-1 | V.TAL | GOOD | I | A |  |  |  |  | SLOT |  | EM SERVIÇO | EXODUS | VOI_FA-AL-MAN-SWTL3-A01 | 9 | TRUE |  |  | NA | NAO | CPCON | NA
E300000004221 | 300000004221 | 400000000832 | 900001565419 |  |  |  | AL-MCO-FA | ESTRUTURADO | 15/12/2025 | * | SLOT-2 | V.TAL | GOOD | I | A |  |  |  |  | SLOT |  | EM SERVIÇO | EXODUS | VOI_FA-AL-MAN-SWTL3-A01 | 9 | TRUE |  |  | NA | NAO | CPCON | NA
E300000004221 | 300000004221 | 400000000832 | 900001565420 |  |  |  | AL-MCO-FA | ESTRUTURADO | 15/12/2025 | * | SLOT-3 | V.TAL | GOOD | I | A |  |  |  |  | SLOT |  | EM SERVIÇO | EXODUS | VOI_FA-AL-MAN-SWTL3-A01 | 9 | TRUE |  |  | NA | NAO | CPCON | NA
E300000004221 | 300000004221 | 400000000832 | 900001565421 |  |  |  | AL-MCO-FA | ESTRUTURADO | 15/12/2025 | * | SLOT-4 | V.TAL | GOOD | I | A |  |  |  |  | SLOT |  | EM SERVIÇO | EXODUS | VOI_FA-AL-MAN-SWTL3-A01 | 9 | TRUE |  |  | NA | NAO | CPCON | NA
E300000004221 | 300000004221 | 400000000832 | 900001565422 |  |  |  | AL-MCO-FA | ESTRUTURADO | 15/12/2025 | * | SLOT-5 | V.TAL | GOOD | I | A |  |  |  |  | SLOT |  | EM SERVIÇO | EXODUS | VOI_FA-AL-MAN-SWTL3-A01 | 9 | TRUE |  |  | NA | NAO | CPCON | NA
E300000004221 | 300000004221 | 400000000832 | 900001565423 |  |  |  | AL-MCO-FA | ESTRUTURADO | 15/12/2025 | * | SLOT-1A | V.TAL | GOOD | I | A |  |  |  |  | SLOT |  | EM SERVIÇO | EXODUS | VOI_FA-AL-MAN-SWTL3-A01 | 9 | TRUE |  |  | NA | NAO | CPCON | NA
E300000004221 | 300000004221 | 400000000832 | 900001565424 |  |  |  | AL-MCO-FA | ESTRUTURADO | 15/12/2025 | * | SLOT-1B | V.TAL | GOOD | I | A |  |  |  |  | SLOT |  | EM SERVIÇO | EXODUS | VOI_FA-AL-MAN-SWTL3-A01 | 9 | TRUE |  |  | NA | NAO | CPCON | NA
E300000017128 | 300000017128 | 400000001749 | 900001565539 |  |  |  | AL-MCO-FA | ESTRUTURADO | 15/12/2025 | * | SLOT-1 | V.TAL | GOOD | I | A |  |  |  |  | SLOT |  | EM SERVIÇO | EXODUS | VOI_MIGRADO_SEM_LABEL_GNTA_105 | 9 | TRUE |  |  | NA | NAO | CPCON | NA
E300000017128 | 300000017128 | 400000001749 | 900001565540 |  |  |  | AL-MCO-FA | ESTRUTURADO | 15/12/2025 | * | SLOT-2 | V.TAL | GOOD | I | A |  |  |  |  | SLOT |  | EM SERVIÇO | EXODUS | VOI_MIGRADO_SEM_LABEL_GNTA_105 | 9 | TRUE |  |  | NA | NAO | CPCON | NA
E300000017128 | 300000017128 | 400000001749 | 900001565541 |  |  |  | AL-MCO-FA | ESTRUTURADO | 15/12/2025 | * | SLOT-3 | V.TAL | GOOD | I | A |  |  |  |  | SLOT |  | EM SERVIÇO | EXODUS | VOI_MIGRADO_SEM_LABEL_GNTA_105 | 9 | TRUE |  |  | NA | NAO | CPCON | NA
E300000017128 | 300000017128 | 400000001749 | 900001565542 |  |  |  | AL-MCO-FA | ESTRUTURADO | 15/12/2025 | * | SLOT-4 | V.TAL | GOOD | I | A |  |  |  |  | SLOT |  | EM SERVIÇO | EXODUS | VOI_MIGRADO_SEM_LABEL_GNTA_105 | 9 | TRUE |  |  | NA | NAO | CPCON | NA
E300000017128 | 300000017128 | 400000001749 | 900001565543 |  |  |  | AL-MCO-FA | ESTRUTURADO | 15/12/2025 | * | SLOT-5 | V.TAL | GOOD | I | A |  |  |  |  | SLOT |  | EM SERVIÇO | EXODUS | VOI_MIGRADO_SEM_LABEL_GNTA_105 | 9 | TRUE |  |  | NA | NAO | CPCON | NA
E300000017128 | 300000017128 | 400000001749 | 900001565544 |  |  |  | AL-MCO-FA | ESTRUTURADO | 15/12/2025 | * | SLOT-6 | V.TAL | GOOD | I | A |  |  |  |  | SLOT |  | EM SERVIÇO | EXODUS | VOI_MIGRADO_SEM_LABEL_GNTA_105 | 9 | TRUE |  |  | NA | NAO | CPCON | NA
E300000017128 | 300000017128 | 400000001749 | 900001565545 |  |  |  | AL-MCO-FA | ESTRUTURADO | 15/12/2025 | * | SLOT-0 | V.TAL | GOOD | I | A |  |  |  |  | SLOT |  | EM SERVIÇO | EXODUS | VOI_MIGRADO_SEM_LABEL_GNTA_105 | 9 | TRUE |  |  | NA | NAO | CPCON | NA
E300000033123 | 300000033123 | 400000002189 | 900001565874 |  |  |  | AL-MCO-FA | ESTRUTURADO | 15/12/2025 | * | SLOT-1 | V.TAL | GOOD | I | A |  |  |  |  | SLOT |  | EM SERVIÇO | EXODUS | BLOQ_SMA - 1 SIE - 6535-2-TRAN | 9 | TRUE |  |  | NA | NAO | CPCON | NA
E300000033123 | 300000033123 | 400000002189 | 900001565875 |  |  |  | AL-MCO-FA | ESTRUTURADO | 15/12/2025 | * | SLOT-2 | V.TAL | GOOD | I | A |  |  |  |  | SLOT |  | EM SERVIÇO | EXODUS | BLOQ_SMA - 1 SIE - 6535-2-TRAN | 9 | TRUE |  |  | NA | NAO | CPCON | NA
E300000033123 | 300000033123 | 400000002189 | 900001565876 |  |  |  | AL-MCO-FA | ESTRUTURADO | 15/12/2025 | * | SLOT-3 | V.TAL | GOOD | I | A |  |  |  |  | SLOT |  | EM SERVIÇO | EXODUS | BLOQ_SMA - 1 SIE - 6535-2-TRAN | 9 | TRUE |  |  | NA | NAO | CPCON | NA
E300000033123 | 300000033123 | 400000002189 | 900001565877 |  |  |  | AL-MCO-FA | ESTRUTURADO | 15/12/2025 | * | SLOT-4 | V.TAL | GOOD | I | A |  |  |  |  | SLOT |  | EM SERVIÇO | EXODUS | BLOQ_SMA - 1 SIE - 6535-2-TRAN | 9 | TRUE |  |  | NA | NAO | CPCON | NA
E300000033123 | 300000033123 | 400000002189 | 900001565878 |  |  |  | AL-MCO-FA | ESTRUTURADO | 15/12/2025 | * | SLOT-5 | V.TAL | GOOD | I | A |  |  |  |  | SLOT |  | EM SERVIÇO | EXODUS | BLOQ_SMA - 1 SIE - 6535-2-TRAN | 9 | TRUE |  |  | NA | NAO | CPCON | NA
E300000033123 | 300000033123 | 400000002189 | 900001565879 |  |  |  | AL-MCO-FA | ESTRUTURADO | 15/12/2025 | * | SLOT-6 | V.TAL | GOOD | I | A |  |  |  |  | SLOT |  | EM SERVIÇO | EXODUS | BLOQ_SMA - 1 SIE - 6535-2-TRAN | 9 | TRUE |  |  | NA | NAO | CPCON | NA
E300000033123 | 300000033123 | 400000002189 | 900001565880 |  |  |  | AL-MCO-FA | ESTRUTURADO | 15/12/2025 | * | SLOT-7 | V.TAL | GOOD | I | A |  |  |  |  | SLOT |  | EM SERVIÇO | EXODUS | BLOQ_SMA - 1 SIE - 6535-2-TRAN | 9 | TRUE |  |  | NA | NAO | CPCON | NA
E300000033123 | 300000033123 | 400000002189 | 900001565881 |  |  |  | AL-MCO-FA | ESTRUTURADO | 15/12/2025 | * | SLOT-8 | V.TAL | GOOD | I | A |  |  |  |  | SLOT |  | EM SERVIÇO | EXODUS | BLOQ_SMA - 1 SIE - 6535-2-TRAN | 9 | TRUE |  |  | NA | NAO | CPCON | NA
E300000033123 | 300000033123 | 400000002189 | 900001565882 |  |  |  | AL-MCO-FA | ESTRUTURADO | 15/12/2025 | * | SLOT-9 | V.TAL | GOOD | I | A |  |  |  |  | SLOT |  | EM SERVIÇO | EXODUS | BLOQ_SMA - 1 SIE - 6535-2-TRAN | 9 | TRUE |  |  | NA | NAO | CPCON | NA
E300000033123 | 300000033123 | 400000002189 | 900001565883 |  |  |  | AL-MCO-FA | ESTRUTURADO | 15/12/2025 | * | SLOT-10 | V.TAL | GOOD | I | A |  |  |  |  | SLOT |  | EM SERVIÇO | EXODUS | BLOQ_SMA - 1 SIE - 6535-2-TRAN | 9 | TRUE |  |  | NA | NAO | CPCON | NA
E300000033123 | 300000033123 | 400000002189 | 900001565884 |  |  |  | AL-MCO-FA | ESTRUTURADO | 15/12/2025 | * | SLOT-11 | V.TAL | GOOD | I | A |  |  |  |  | SLOT |  | EM SERVIÇO | EXODUS | BLOQ_SMA - 1 SIE - 6535-2-TRAN | 9 | TRUE |  |  | NA | NAO | CPCON | NA
E300000033123 | 300000033123 | 400000002189 | 900001565885 |  |  |  | AL-MCO-FA | ESTRUTURADO | 15/12/2025 | * | SLOT-12 | V.TAL | GOOD | I | A |  |  |  |  | SLOT |  | EM SERVIÇO | EXODUS | BLOQ_SMA - 1 SIE - 6535-2-TRAN | 9 | TRUE |  |  | NA | NAO | CPCON | NA
E300000033123 | 300000033123 | 400000002189 | 900001565886 |  |  |  | AL-MCO-FA | ESTRUTURADO | 15/12/2025 | * | SLOT-13 | V.TAL | GOOD | I | A |  |  |  |  | SLOT |  | EM SERVIÇO | EXODUS | BLOQ_SMA - 1 SIE - 6535-2-TRAN | 9 | TRUE |  |  | NA | NAO | CPCON | NA
E300000033123 | 300000033123 | 400000002189 | 900001565887 |  |  |  | AL-MCO-FA | ESTRUTURADO | 15/12/2025 | * | SLOT-14 | V.TAL | GOOD | I | A |  |  |  |  | SLOT |  | EM SERVIÇO | EXODUS | BLOQ_SMA - 1 SIE - 6535-2-TRAN | 9 | TRUE |  |  | NA | NAO | CPCON | NA
E300000033123 | 300000033123 | 400000002189 | 900001565888 |  |  |  | AL-MCO-FA | ESTRUTURADO | 15/12/2025 | * | SLOT-15 | V.TAL | GOOD | I | A |  |  |  |  | SLOT |  | EM SERVIÇO | EXODUS | BLOQ_SMA - 1 SIE - 6535-2-TRAN | 9 | TRUE |  |  | NA | NAO | CPCON | NA
E300000033123 | 300000033123 | 400000002189 | 900001565889 |  |  |  | AL-MCO-FA | ESTRUTURADO | 15/12/2025 | * | SLOT-16 | V.TAL | GOOD | I | A |  |  |  |  | SLOT |  | EM SERVIÇO | EXODUS | BLOQ_SMA - 1 SIE - 6535-2-TRAN | 9 | TRUE |  |  | NA | NAO | CPCON | NA
E300000010389 | 300000010389 | 400000002211 | 900001566178 |  |  |  | AL-MCO-FA | ESTRUTURADO | 15/12/2025 | * | SLOT-1 | V.TAL | GOOD | I | A |  |  |  |  | SLOT |  | EM SERVIÇO | EXODUS | BLOQ_SMA - 1 SIE - 6532-2-TRAN | 9 | TRUE |  |  | NA | NAO | CPCON | NA
E300000010389 | 300000010389 | 400000002211 | 900001566179 |  |  |  | AL-MCO-FA | ESTRUTURADO | 15/12/2025 | * | SLOT-2 | V.TAL | GOOD | I | A |  |  |  |  | SLOT |  | EM SERVIÇO | EXODUS | BLOQ_SMA - 1 SIE - 6532-2-TRAN | 9 | TRUE |  |  | NA | NAO | CPCON | NA
E300000010389 | 300000010389 | 400000002211 | 900001566180 |  |  |  | AL-MCO-FA | ESTRUTURADO | 15/12/2025 | * | SLOT-3 | V.TAL | GOOD | I | A |  |  |  |  | SLOT |  | EM SERVIÇO | EXODUS | BLOQ_SMA - 1 SIE - 6532-2-TRAN | 9 | TRUE |  |  | NA | NAO | CPCON | NA
E300000010389 | 300000010389 | 400000002211 | 900001566181 |  |  |  | AL-MCO-FA | ESTRUTURADO | 15/12/2025 | * | SLOT-4 | V.TAL | GOOD | I | A |  |  |  |  | SLOT |  | EM SERVIÇO | EXODUS | BLOQ_SMA - 1 SIE - 6532-2-TRAN | 9 | TRUE |  |  | NA | NAO | CPCON | NA
E300000010389 | 300000010389 | 400000002211 | 900001566182 |  |  |  | AL-MCO-FA | ESTRUTURADO | 15/12/2025 | * | SLOT-5 | V.TAL | GOOD | I | A |  |  |  |  | SLOT |  | EM SERVIÇO | EXODUS | BLOQ_SMA - 1 SIE - 6532-2-TRAN | 9 | TRUE |  |  | NA | NAO | CPCON | NA
E300000010389 | 300000010389 | 400000002211 | 900001566183 |  |  |  | AL-MCO-FA | ESTRUTURADO | 15/12/2025 | * | SLOT-6 | V.TAL | GOOD | I | A |  |  |  |  | SLOT |  | EM SERVIÇO | EXODUS | BLOQ_SMA - 1 SIE - 6532-2-TRAN | 9 | TRUE |  |  | NA | NAO | CPCON | NA
E300000010389 | 300000010389 | 400000002211 | 900001566184 |  |  |  | AL-MCO-FA | ESTRUTURADO | 15/12/2025 | * | SLOT-7 | V.TAL | GOOD | I | A |  |  |  |  | SLOT |  | EM SERVIÇO | EXODUS | BLOQ_SMA - 1 SIE - 6532-2-TRAN | 9 | TRUE |  |  | NA | NAO | CPCON | NA
E300000010389 | 300000010389 | 400000002211 | 900001566185 |  |  |  | AL-MCO-FA | ESTRUTURADO | 15/12/2025 | * | SLOT-8 | V.TAL | GOOD | I | A |  |  |  |  | SLOT |  | EM SERVIÇO | EXODUS | BLOQ_SMA - 1 SIE - 6532-2-TRAN | 9 | TRUE |  |  | NA | NAO | CPCON | NA
E300000010389 | 300000010389 | 400000002211 | 900001566186 |  |  |  | AL-MCO-FA | ESTRUTURADO | 15/12/2025 | * | SLOT-9 | V.TAL | GOOD | I | A |  |  |  |  | SLOT |  | EM SERVIÇO | EXODUS | BLOQ_SMA - 1 SIE - 6532-2-TRAN | 9 | TRUE |  |  | NA | NAO | CPCON | NA
E300000010389 | 300000010389 | 400000002211 | 900001566187 |  |  |  | AL-MCO-FA | ESTRUTURADO | 15/12/2025 | * | SLOT-10 | V.TAL | GOOD | I | A |  |  |  |  | SLOT |  | EM SERVIÇO | EXODUS | BLOQ_SMA - 1 SIE - 6532-2-TRAN | 9 | TRUE |  |  | NA | NAO | CPCON | NA
E300000010389 | 300000010389 | 400000002211 | 900001566188 |  |  |  | AL-MCO-FA | ESTRUTURADO | 15/12/2025 | * | SLOT-11 | V.TAL | GOOD | I | A |  |  |  |  | SLOT |  | EM SERVIÇO | EXODUS | BLOQ_SMA - 1 SIE - 6532-2-TRAN | 9 | TRUE |  |  | NA | NAO | CPCON | NA
E300000010389 | 300000010389 | 400000002211 | 900001566189 |  |  |  | AL-MCO-FA | ESTRUTURADO | 15/12/2025 | * | SLOT-12 | V.TAL | GOOD | I | A |  |  |  |  | SLOT |  | EM SERVIÇO | EXODUS | BLOQ_SMA - 1 SIE - 6532-2-TRAN | 9 | TRUE |  |  | NA | NAO | CPCON | NA
E300000010389 | 300000010389 | 400000002211 | 900001566190 |  |  |  | AL-MCO-FA | ESTRUTURADO | 15/12/2025 | * | SLOT-13 | V.TAL | GOOD | I | A |  |  |  |  | SLOT |  | EM SERVIÇO | EXODUS | BLOQ_SMA - 1 SIE - 6532-2-TRAN | 9 | TRUE |  |  | NA | NAO | CPCON | NA
E300000010389 | 300000010389 | 400000002211 | 900001566191 |  |  |  | AL-MCO-FA | ESTRUTURADO | 15/12/2025 | * | SLOT-14 | V.TAL | GOOD | I | A |  |  |  |  | SLOT |  | EM SERVIÇO | EXODUS | BLOQ_SMA - 1 SIE - 6532-2-TRAN | 9 | TRUE |  |  | NA | NAO | CPCON | NA
E300000010389 | 300000010389 | 400000002211 | 900001566192 |  |  |  | AL-MCO-FA | ESTRUTURADO | 15/12/2025 | * | SLOT-15 | V.TAL | GOOD | I | A |  |  |  |  | SLOT |  | EM SERVIÇO | EXODUS | BLOQ_SMA - 1 SIE - 6532-2-TRAN | 9 | TRUE |  |  | NA | NAO | CPCON | NA
E300000010389 | 300000010389 | 400000002211 | 900001566193 |  |  |  | AL-MCO-FA | ESTRUTURADO | 15/12/2025 | * | SLOT-16 | V.TAL | GOOD | I | A |  |  |  |  | SLOT |  | EM SERVIÇO | EXODUS | BLOQ_SMA - 1 SIE - 6532-2-TRAN | 9 | TRUE |  |  | NA | NAO | CPCON | NA
E300000010389 | 300000010389 | 400000002214 | 900001566226 |  |  |  | AL-MCO-FA | ESTRUTURADO | 15/12/2025 | * | SLOT-1 | V.TAL | GOOD | I | A |  |  |  |  | SLOT |  | EM SERVIÇO | EXODUS | BLOQ_SMA - 1 SIE - 6533-3-TRAN | 9 | TRUE |  |  | NA | NAO | CPCON | NA
E300000010389 | 300000010389 | 400000002214 | 900001566227 |  |  |  | AL-MCO-FA | ESTRUTURADO | 15/12/2025 | * | SLOT-2 | V.TAL | GOOD | I | A |  |  |  |  | SLOT |  | EM SERVIÇO | EXODUS | BLOQ_SMA - 1 SIE - 6533-3-TRAN | 9 | TRUE |  |  | NA | NAO | CPCON | NA
E300000010389 | 300000010389 | 400000002214 | 900001566228 |  |  |  | AL-MCO-FA | ESTRUTURADO | 15/12/2025 | * | SLOT-3 | V.TAL | GOOD | I | A |  |  |  |  | SLOT |  | EM SERVIÇO | EXODUS | BLOQ_SMA - 1 SIE - 6533-3-TRAN | 9 | TRUE |  |  | NA | NAO | CPCON | NA
E300000010389 | 300000010389 | 400000002214 | 900001566229 |  |  |  | AL-MCO-FA | ESTRUTURADO | 15/12/2025 | * | SLOT-4 | V.TAL | GOOD | I | A |  |  |  |  | SLOT |  | EM SERVIÇO | EXODUS | BLOQ_SMA - 1 SIE - 6533-3-TRAN | 9 | TRUE |  |  | NA | NAO | CPCON | NA
E300000010389 | 300000010389 | 400000002214 | 900001566230 |  |  |  | AL-MCO-FA | ESTRUTURADO | 15/12/2025 | * | SLOT-5 | V.TAL | GOOD | I | A |  |  |  |  | SLOT |  | EM SERVIÇO | EXODUS | BLOQ_SMA - 1 SIE - 6533-3-TRAN | 9 | TRUE |  |  | NA | NAO | CPCON | NA
E300000010389 | 300000010389 | 400000002214 | 900001566231 |  |  |  | AL-MCO-FA | ESTRUTURADO | 15/12/2025 | * | SLOT-6 | V.TAL | GOOD | I | A |  |  |  |  | SLOT |  | EM SERVIÇO | EXODUS | BLOQ_SMA - 1 SIE - 6533-3-TRAN | 9 | TRUE |  |  | NA | NAO | CPCON | NA
E300000010389 | 300000010389 | 400000002214 | 900001566232 |  |  |  | AL-MCO-FA | ESTRUTURADO | 15/12/2025 | * | SLOT-7 | V.TAL | GOOD | I | A |  |  |  |  | SLOT |  | EM SERVIÇO | EXODUS | BLOQ_SMA - 1 SIE - 6533-3-TRAN | 9 | TRUE |  |  | NA | NAO | CPCON | NA
E300000010389 | 300000010389 | 400000002214 | 900001566233 |  |  |  | AL-MCO-FA | ESTRUTURADO | 15/12/2025 | * | SLOT-8 | V.TAL | GOOD | I | A |  |  |  |  | SLOT |  | EM SERVIÇO | EXODUS | BLOQ_SMA - 1 SIE - 6533-3-TRAN | 9 | TRUE |  |  | NA | NAO | CPCON | NA
E300000010389 | 300000010389 | 400000002214 | 900001566234 |  |  |  | AL-MCO-FA | ESTRUTURADO | 15/12/2025 | * | SLOT-9 | V.TAL | GOOD | I | A |  |  |  |  | SLOT |  | EM SERVIÇO | EXODUS | BLOQ_SMA - 1 SIE - 6533-3-TRAN | 9 | TRUE |  |  | NA | NAO | CPCON | NA
E300000010389 | 300000010389 | 400000002214 | 900001566235 |  |  |  | AL-MCO-FA | ESTRUTURADO | 15/12/2025 | * | SLOT-10 | V.TAL | GOOD | I | A |  |  |  |  | SLOT |  | EM SERVIÇO | EXODUS | BLOQ_SMA - 1 SIE - 6533-3-TRAN | 9 | TRUE |  |  | NA | NAO | CPCON | NA
E300000010389 | 300000010389 | 400000002214 | 900001566236 |  |  |  | AL-MCO-FA | ESTRUTURADO | 15/12/2025 | * | SLOT-11 | V.TAL | GOOD | I | A |  |  |  |  | SLOT |  | EM SERVIÇO | EXODUS | BLOQ_SMA - 1 SIE - 6533-3-TRAN | 9 | TRUE |  |  | NA | NAO | CPCON | NA
E300000010389 | 300000010389 | 400000002214 | 900001566237 |  |  |  | AL-MCO-FA | ESTRUTURADO | 15/12/2025 | * | SLOT-12 | V.TAL | GOOD | I | A |  |  |  |  | SLOT |  | EM SERVIÇO | EXODUS | BLOQ_SMA - 1 SIE - 6533-3-TRAN | 9 | TRUE |  |  | NA | NAO | CPCON | NA
E300000010389 | 300000010389 | 400000002214 | 900001566238 |  |  |  | AL-MCO-FA | ESTRUTURADO | 15/12/2025 | * | SLOT-13 | V.TAL | GOOD | I | A |  |  |  |  | SLOT |  | EM SERVIÇO | EXODUS | BLOQ_SMA - 1 SIE - 6533-3-TRAN | 9 | TRUE |  |  | NA | NAO | CPCON | NA
E300000010389 | 300000010389 | 400000002214 | 900001566239 |  |  |  | AL-MCO-FA | ESTRUTURADO | 15/12/2025 | * | SLOT-14 | V.TAL | GOOD | I | A |  |  |  |  | SLOT |  | EM SERVIÇO | EXODUS | BLOQ_SMA - 1 SIE - 6533-3-TRAN | 9 | TRUE |  |  | NA | NAO | CPCON | NA
E300000010389 | 300000010389 | 400000002214 | 900001566240 |  |  |  | AL-MCO-FA | ESTRUTURADO | 15/12/2025 | * | SLOT-15 | V.TAL | GOOD | I | A |  |  |  |  | SLOT |  | EM SERVIÇO | EXODUS | BLOQ_SMA - 1 SIE - 6533-3-TRAN | 9 | TRUE |  |  | NA | NAO | CPCON | NA
E300000010389 | 300000010389 | 400000002214 | 900001566241 |  |  |  | AL-MCO-FA | ESTRUTURADO | 15/12/2025 | * | SLOT-16 | V.TAL | GOOD | I | A |  |  |  |  | SLOT |  | EM SERVIÇO | EXODUS | BLOQ_SMA - 1 SIE - 6533-3-TRAN | 9 | TRUE |  |  | NA | NAO | CPCON | NA
E300000010389 | 300000010389 | 400000002217 | 900001566274 |  |  |  | AL-MCO-FA | ESTRUTURADO | 15/12/2025 | * | SLOT-1 | V.TAL | GOOD | I | A |  |  |  |  | SLOT |  | EM SERVIÇO | EXODUS | BLOQ_SMA - 1 SIE - 6531-1-TRAN | 9 | TRUE |  |  | NA | NAO | CPCON | NA
E300000010389 | 300000010389 | 400000002217 | 900001566275 |  |  |  | AL-MCO-FA | ESTRUTURADO | 15/12/2025 | * | SLOT-2 | V.TAL | GOOD | I | A |  |  |  |  | SLOT |  | EM SERVIÇO | EXODUS | BLOQ_SMA - 1 SIE - 6531-1-TRAN | 9 | TRUE |  |  | NA | NAO | CPCON | NA
E300000010389 | 300000010389 | 400000002217 | 900001566276 |  |  |  | AL-MCO-FA | ESTRUTURADO | 15/12/2025 | * | SLOT-3 | V.TAL | GOOD | I | A |  |  |  |  | SLOT |  | EM SERVIÇO | EXODUS | BLOQ_SMA - 1 SIE - 6531-1-TRAN | 9 | TRUE |  |  | NA | NAO | CPCON | NA
E300000010389 | 300000010389 | 400000002217 | 900001566277 |  |  |  | AL-MCO-FA | ESTRUTURADO | 15/12/2025 | * | SLOT-4 | V.TAL | GOOD | I | A |  |  |  |  | SLOT |  | EM SERVIÇO | EXODUS | BLOQ_SMA - 1 SIE - 6531-1-TRAN | 9 | TRUE |  |  | NA | NAO | CPCON | NA
E300000010389 | 300000010389 | 400000002217 | 900001566278 |  |  |  | AL-MCO-FA | ESTRUTURADO | 15/12/2025 | * | SLOT-5 | V.TAL | GOOD | I | A |  |  |  |  | SLOT |  | EM SERVIÇO | EXODUS | BLOQ_SMA - 1 SIE - 6531-1-TRAN | 9 | TRUE |  |  | NA | NAO | CPCON | NA
E300000010389 | 300000010389 | 400000002217 | 900001566279 |  |  |  | AL-MCO-FA | ESTRUTURADO | 15/12/2025 | * | SLOT-6 | V.TAL | GOOD | I | A |  |  |  |  | SLOT |  | EM SERVIÇO | EXODUS | BLOQ_SMA - 1 SIE - 6531-1-TRAN | 9 | TRUE |  |  | NA | NAO | CPCON | NA
E300000010389 | 300000010389 | 400000002217 | 900001566280 |  |  |  | AL-MCO-FA | ESTRUTURADO | 15/12/2025 | * | SLOT-7 | V.TAL | GOOD | I | A |  |  |  |  | SLOT |  | EM SERVIÇO | EXODUS | BLOQ_SMA - 1 SIE - 6531-1-TRAN | 9 | TRUE |  |  | NA | NAO | CPCON | NA
E300000010389 | 300000010389 | 400000002217 | 900001566281 |  |  |  | AL-MCO-FA | ESTRUTURADO | 15/12/2025 | * | SLOT-8 | V.TAL | GOOD | I | A |  |  |  |  | SLOT |  | EM SERVIÇO | EXODUS | BLOQ_SMA - 1 SIE - 6531-1-TRAN | 9 | TRUE |  |  | NA | NAO | CPCON | NA
E300000010389 | 300000010389 | 400000002217 | 900001566282 |  |  |  | AL-MCO-FA | ESTRUTURADO | 15/12/2025 | * | SLOT-9 | V.TAL | GOOD | I | A |  |  |  |  | SLOT |  | EM SERVIÇO | EXODUS | BLOQ_SMA - 1 SIE - 6531-1-TRAN | 9 | TRUE |  |  | NA | NAO | CPCON | NA
E300000010389 | 300000010389 | 400000002217 | 900001566283 |  |  |  | AL-MCO-FA | ESTRUTURADO | 15/12/2025 | * | SLOT-10 | V.TAL | GOOD | I | A |  |  |  |  | SLOT |  | EM SERVIÇO | EXODUS | BLOQ_SMA - 1 SIE - 6531-1-TRAN | 9 | TRUE |  |  | NA | NAO | CPCON | NA
E300000010389 | 300000010389 | 400000002217 | 900001566284 |  |  |  | AL-MCO-FA | ESTRUTURADO | 15/12/2025 | * | SLOT-11 | V.TAL | GOOD | I | A |  |  |  |  | SLOT |  | EM SERVIÇO | EXODUS | BLOQ_SMA - 1 SIE - 6531-1-TRAN | 9 | TRUE |  |  | NA | NAO | CPCON | NA
E300000010389 | 300000010389 | 400000002217 | 900001566285 |  |  |  | AL-MCO-FA | ESTRUTURADO | 15/12/2025 | * | SLOT-12 | V.TAL | GOOD | I | A |  |  |  |  | SLOT |  | EM SERVIÇO | EXODUS | BLOQ_SMA - 1 SIE - 6531-1-TRAN | 9 | TRUE |  |  | NA | NAO | CPCON | NA
E300000010389 | 300000010389 | 400000002217 | 900001566286 |  |  |  | AL-MCO-FA | ESTRUTURADO | 15/12/2025 | * | SLOT-13 | V.TAL | GOOD | I | A |  |  |  |  | SLOT |  | EM SERVIÇO | EXODUS | BLOQ_SMA - 1 SIE - 6531-1-TRAN | 9 | TRUE |  |  | NA | NAO | CPCON | NA
E300000010389 | 300000010389 | 400000002217 | 900001566287 |  |  |  | AL-MCO-FA | ESTRUTURADO | 15/12/2025 | * | SLOT-14 | V.TAL | GOOD | I | A |  |  |  |  | SLOT |  | EM SERVIÇO | EXODUS | BLOQ_SMA - 1 SIE - 6531-1-TRAN | 9 | TRUE |  |  | NA | NAO | CPCON | NA
E300000010389 | 300000010389 | 400000002217 | 900001566288 |  |  |  | AL-MCO-FA | ESTRUTURADO | 15/12/2025 | * | SLOT-15 | V.TAL | GOOD | I | A |  |  |  |  | SLOT |  | EM SERVIÇO | EXODUS | BLOQ_SMA - 1 SIE - 6531-1-TRAN | 9 | TRUE |  |  | NA | NAO | CPCON | NA
E300000010389 | 300000010389 | 400000002217 | 900001566289 |  |  |  | AL-MCO-FA | ESTRUTURADO | 15/12/2025 | * | SLOT-16 | V.TAL | GOOD | I | A |  |  |  |  | SLOT |  | EM SERVIÇO | EXODUS | BLOQ_SMA - 1 SIE - 6531-1-TRAN | 9 | TRUE |  |  | NA | NAO | CPCON | NA
E300000040025 | 300000040025 | 400000003308 | 900001570934 |  |  |  | AL-MCO-FA | ESTRUTURADO | 15/12/2025 | * | SLOT-1 | V.TAL | GOOD | I | A |  |  |  |  | SLOT |  | EM SERVIÇO | EXODUS | VOI_DCNI_ALMCO_FA_TT04 | 9 | TRUE |  |  | NA | NAO | CPCON | NA
E300000054280 | 300000054280 | 400000003905 | 900001571446 |  |  |  | AL-MCO-FA | ESTRUTURADO | 15/12/2025 | * | SLOT-1 | V.TAL | GOOD | I | A |  |  |  |  | SLOT |  | EM SERVIÇO | EXODUS | VOI_MCO_FA_118799G01.N3BJLRQ4T | 9 | TRUE |  |  | NA | NAO | CPCON | NA
E300000054280 | 300000054280 | 400000003905 | 900001571447 |  |  |  | AL-MCO-FA | ESTRUTURADO | 15/12/2025 | * | SLOT-2 | V.TAL | GOOD | I | A |  |  |  |  | SLOT |  | EM SERVIÇO | EXODUS | VOI_MCO_FA_118799G01.N3BJLRQ4T | 9 | TRUE |  |  | NA | NAO | CPCON | NA
E300000054280 | 300000054280 | 400000003905 | 900001571448 |  |  |  | AL-MCO-FA | ESTRUTURADO | 15/12/2025 | * | SLOT-3 | V.TAL | GOOD | I | A |  |  |  |  | SLOT |  | EM SERVIÇO | EXODUS | VOI_MCO_FA_118799G01.N3BJLRQ4T | 9 | TRUE |  |  | NA | NAO | CPCON | NA
E300000054280 | 300000054280 | 400000003905 | 900001571449 |  |  |  | AL-MCO-FA | ESTRUTURADO | 15/12/2025 | * | SLOT-4 | V.TAL | GOOD | I | A |  |  |  |  | SLOT |  | EM SERVIÇO | EXODUS | VOI_MCO_FA_118799G01.N3BJLRQ4T | 9 | TRUE |  |  | NA | NAO | CPCON | NA
E300000054280 | 300000054280 | 400000003905 | 900001571450 |  |  |  | AL-MCO-FA | ESTRUTURADO | 15/12/2025 | * | SLOT-5 | V.TAL | GOOD | I | A |  |  |  |  | SLOT |  | EM SERVIÇO | EXODUS | VOI_MCO_FA_118799G01.N3BJLRQ4T | 9 | TRUE |  |  | NA | NAO | CPCON | NA
E300000054280 | 300000054280 | 400000003905 | 900001571451 |  |  |  | AL-MCO-FA | ESTRUTURADO | 15/12/2025 | * | SLOT-6 | V.TAL | GOOD | I | A |  |  |  |  | SLOT |  | EM SERVIÇO | EXODUS | VOI_MCO_FA_118799G01.N3BJLRQ4T | 9 | TRUE |  |  | NA | NAO | CPCON | NA
E300000054280 | 300000054280 | 400000003905 | 900001571452 |  |  |  | AL-MCO-FA | ESTRUTURADO | 15/12/2025 | * | SLOT-7 | V.TAL | GOOD | I | A |  |  |  |  | SLOT |  | EM SERVIÇO | EXODUS | VOI_MCO_FA_118799G01.N3BJLRQ4T | 9 | TRUE |  |  | NA | NAO | CPCON | NA
E300000054280 | 300000054280 | 400000003905 | 900001571453 |  |  |  | AL-MCO-FA | ESTRUTURADO | 15/12/2025 | * | SLOT-8 | V.TAL | GOOD | I | A |  |  |  |  | SLOT |  | EM SERVIÇO | EXODUS | VOI_MCO_FA_118799G01.N3BJLRQ4T | 9 | TRUE |  |  | NA | NAO | CPCON | NA
E300000054280 | 300000054280 | 400000003905 | 900001571454 |  |  |  | AL-MCO-FA | ESTRUTURADO | 15/12/2025 | * | SLOT-9 | V.TAL | GOOD | I | A |  |  |  |  | SLOT |  | EM SERVIÇO | EXODUS | VOI_MCO_FA_118799G01.N3BJLRQ4T | 9 | TRUE |  |  | NA | NAO | CPCON | NA
E300000054280 | 300000054280 | 400000003905 | 900001571455 |  |  |  | AL-MCO-FA | ESTRUTURADO | 15/12/2025 | * | SLOT-10 | V.TAL | GOOD | I | A |  |  |  |  | SLOT |  | EM SERVIÇO | EXODUS | VOI_MCO_FA_118799G01.N3BJLRQ4T | 9 | TRUE |  |  | NA | NAO | CPCON | NA
E300000054280 | 300000054280 | 400000003905 | 900001571456 |  |  |  | AL-MCO-FA | ESTRUTURADO | 15/12/2025 | * | SLOT-35 | V.TAL | GOOD | I | A |  |  |  |  | SLOT |  | EM SERVIÇO | EXODUS | VOI_MCO_FA_118799G01.N3BJLRQ4T | 9 | TRUE |  |  | NA | NAO | CPCON | NA
E300000054280 | 300000054280 | 400000003905 | 900001571457 |  |  |  | AL-MCO-FA | ESTRUTURADO | 15/12/2025 | * | SLOT-36 | V.TAL | GOOD | I | A |  |  |  |  | SLOT |  | EM SERVIÇO | EXODUS | VOI_MCO_FA_118799G01.N3BJLRQ4T | 9 | TRUE |  |  | NA | NAO | CPCON | NA
E300000054280 | 300000054280 | 400000003905 | 900001571458 |  |  |  | AL-MCO-FA | ESTRUTURADO | 15/12/2025 | * | SLOT-33 | V.TAL | GOOD | I | A |  |  |  |  | SLOT |  | EM SERVIÇO | EXODUS | VOI_MCO_FA_118799G01.N3BJLRQ4T | 9 | TRUE |  |  | NA | NAO | CPCON | NA
E300000054280 | 300000054280 | 400000003905 | 900001571459 |  |  |  | AL-MCO-FA | ESTRUTURADO | 15/12/2025 | * | SLOT-POWER | V.TAL | GOOD | I | A |  |  |  |  | SLOT |  | EM SERVIÇO | EXODUS | VOI_MCO_FA_118799G01.N3BJLRQ4T | 9 | TRUE |  |  | NA | NAO | CPCON | NA
E300000054280 | 300000054280 | 400000003905 | 900001571460 |  |  |  | AL-MCO-FA | ESTRUTURADO | 15/12/2025 | * | SLOT-31 | V.TAL | GOOD | I | A |  |  |  |  | SLOT |  | EM SERVIÇO | EXODUS | VOI_MCO_FA_118799G01.N3BJLRQ4T | 9 | TRUE |  |  | NA | NAO | CPCON | NA
E300000033306 | 300000033306 | 400000004091 | 900001571662 |  |  |  | AL-MCO-FA | ESTRUTURADO | 15/12/2025 | * | SLOT-1 | V.TAL | GOOD | I | A |  |  |  |  | SLOT |  | EM SERVIÇO | EXODUS | VOI_MCO_FA_106199G01.R3B7F0R9T | 9 | TRUE |  |  | NA | NAO | CPCON | NA
E300000033306 | 300000033306 | 400000004091 | 900001571663 |  |  |  | AL-MCO-FA | ESTRUTURADO | 15/12/2025 | * | SLOT-2 | V.TAL | GOOD | I | A |  |  |  |  | SLOT |  | EM SERVIÇO | EXODUS | VOI_MCO_FA_106199G01.R3B7F0R9T | 9 | TRUE |  |  | NA | NAO | CPCON | NA
E300000033306 | 300000033306 | 400000004091 | 900001571664 |  |  |  | AL-MCO-FA | ESTRUTURADO | 15/12/2025 | * | SLOT-3 | V.TAL | GOOD | I | A |  |  |  |  | SLOT |  | EM SERVIÇO | EXODUS | VOI_MCO_FA_106199G01.R3B7F0R9T | 9 | TRUE |  |  | NA | NAO | CPCON | NA
E300000033306 | 300000033306 | 400000004091 | 900001571665 |  |  |  | AL-MCO-FA | ESTRUTURADO | 15/12/2025 | * | SLOT-4 | V.TAL | GOOD | I | A |  |  |  |  | SLOT |  | EM SERVIÇO | EXODUS | VOI_MCO_FA_106199G01.R3B7F0R9T | 9 | TRUE |  |  | NA | NAO | CPCON | NA
E300000033306 | 300000033306 | 400000004091 | 900001571666 |  |  |  | AL-MCO-FA | ESTRUTURADO | 15/12/2025 | * | SLOT-5 | V.TAL | GOOD | I | A |  |  |  |  | SLOT |  | EM SERVIÇO | EXODUS | VOI_MCO_FA_106199G01.R3B7F0R9T | 9 | TRUE |  |  | NA | NAO | CPCON | NA
E300000033306 | 300000033306 | 400000004091 | 900001571667 |  |  |  | AL-MCO-FA | ESTRUTURADO | 15/12/2025 | * | SLOT-6 | V.TAL | GOOD | I | A |  |  |  |  | SLOT |  | EM SERVIÇO | EXODUS | VOI_MCO_FA_106199G01.R3B7F0R9T | 9 | TRUE |  |  | NA | NAO | CPCON | NA
E300000033306 | 300000033306 | 400000004091 | 900001571668 |  |  |  | AL-MCO-FA | ESTRUTURADO | 15/12/2025 | * | SLOT-7 | V.TAL | GOOD | I | A |  |  |  |  | SLOT |  | EM SERVIÇO | EXODUS | VOI_MCO_FA_106199G01.R3B7F0R9T | 9 | TRUE |  |  | NA | NAO | CPCON | NA
E300000033306 | 300000033306 | 400000004091 | 900001571669 |  |  |  | AL-MCO-FA | ESTRUTURADO | 15/12/2025 | * | SLOT-8 | V.TAL | GOOD | I | A |  |  |  |  | SLOT |  | EM SERVIÇO | EXODUS | VOI_MCO_FA_106199G01.R3B7F0R9T | 9 | TRUE |  |  | NA | NAO | CPCON | NA
E300000033306 | 300000033306 | 400000004091 | 900001571670 |  |  |  | AL-MCO-FA | ESTRUTURADO | 15/12/2025 | * | SLOT-9 | V.TAL | GOOD | I | A |  |  |  |  | SLOT |  | EM SERVIÇO | EXODUS | VOI_MCO_FA_106199G01.R3B7F0R9T | 9 | TRUE |  |  | NA | NAO | CPCON | NA
E300000033306 | 300000033306 | 400000004091 | 900001571671 |  |  |  | AL-MCO-FA | ESTRUTURADO | 15/12/2025 | * | SLOT-10 | V.TAL | GOOD | I | A |  |  |  |  | SLOT |  | EM SERVIÇO | EXODUS | VOI_MCO_FA_106199G01.R3B7F0R9T | 9 | TRUE |  |  | NA | NAO | CPCON | NA
E300000033306 | 300000033306 | 400000004091 | 900001571672 |  |  |  | AL-MCO-FA | ESTRUTURADO | 15/12/2025 | * | SLOT-35 | V.TAL | GOOD | I | A |  |  |  |  | SLOT |  | EM SERVIÇO | EXODUS | VOI_MCO_FA_106199G01.R3B7F0R9T | 9 | TRUE |  |  | NA | NAO | CPCON | NA
E300000033306 | 300000033306 | 400000004091 | 900001571673 |  |  |  | AL-MCO-FA | ESTRUTURADO | 15/12/2025 | * | SLOT-36 | V.TAL | GOOD | I | A |  |  |  |  | SLOT |  | EM SERVIÇO | EXODUS | VOI_MCO_FA_106199G01.R3B7F0R9T | 9 | TRUE |  |  | NA | NAO | CPCON | NA
E300000033306 | 300000033306 | 400000004091 | 900001571674 |  |  |  | AL-MCO-FA | ESTRUTURADO | 15/12/2025 | * | SLOT-33 | V.TAL | GOOD | I | A |  |  |  |  | SLOT |  | EM SERVIÇO | EXODUS | VOI_MCO_FA_106199G01.R3B7F0R9T | 9 | TRUE |  |  | NA | NAO | CPCON | NA
E300000033306 | 300000033306 | 400000004091 | 900001571675 |  |  |  | AL-MCO-FA | ESTRUTURADO | 15/12/2025 | * | SLOT-POWER | V.TAL | GOOD | I | A |  |  |  |  | SLOT |  | EM SERVIÇO | EXODUS | VOI_MCO_FA_106199G01.R3B7F0R9T | 9 | TRUE |  |  | NA | NAO | CPCON | NA
E300000033306 | 300000033306 | 400000004091 | 900001571676 |  |  |  | AL-MCO-FA | ESTRUTURADO | 15/12/2025 | * | SLOT-31 | V.TAL | GOOD | I | A |  |  |  |  | SLOT |  | EM SERVIÇO | EXODUS | VOI_MCO_FA_106199G01.R3B7F0R9T | 9 | TRUE |  |  | NA | NAO | CPCON | NA
E300000036793 | 300000036793 | 400000005296 | 900001572389 |  |  |  | AL-MCO-FA | ESTRUTURADO | 15/12/2025 | * | SLOT-0 | V.TAL | GOOD | I | A |  |  |  |  | SLOT |  | EM SERVIÇO | EXODUS | VOI_FA-AL-ROTD-05 | 9 | TRUE |  |  | NA | NAO | CPCON | NA
E300000036793 | 300000036793 | 400000005296 | 900001572390 |  |  |  | AL-MCO-FA | ESTRUTURADO | 15/12/2025 | * | SLOT-1 | V.TAL | GOOD | I | A |  |  |  |  | SLOT |  | EM SERVIÇO | EXODUS | VOI_FA-AL-ROTD-05 | 9 | TRUE |  |  | NA | NAO | CPCON | NA
E300000036793 | 300000036793 | 400000005296 | 900001572391 |  |  |  | AL-MCO-FA | ESTRUTURADO | 15/12/2025 | * | SLOT-2 | V.TAL | GOOD | I | A |  |  |  |  | SLOT |  | EM SERVIÇO | EXODUS | VOI_FA-AL-ROTD-05 | 9 | TRUE |  |  | NA | NAO | CPCON | NA
E300000036793 | 300000036793 | 400000005296 | 900001572392 |  |  |  | AL-MCO-FA | ESTRUTURADO | 15/12/2025 | * | SLOT-3 | V.TAL | GOOD | I | A |  |  |  |  | SLOT |  | EM SERVIÇO | EXODUS | VOI_FA-AL-ROTD-05 | 9 | TRUE |  |  | NA | NAO | CPCON | NA
E300000036793 | 300000036793 | 400000005296 | 900001572393 |  |  |  | AL-MCO-FA | ESTRUTURADO | 15/12/2025 | * | SLOT-4 | V.TAL | GOOD | I | A |  |  |  |  | SLOT |  | EM SERVIÇO | EXODUS | VOI_FA-AL-ROTD-05 | 9 | TRUE |  |  | NA | NAO | CPCON | NA
E300000036793 | 300000036793 | 400000005296 | 900001572394 |  |  |  | AL-MCO-FA | ESTRUTURADO | 15/12/2025 | * | SLOT-5 | V.TAL | GOOD | I | A |  |  |  |  | SLOT |  | EM SERVIÇO | EXODUS | VOI_FA-AL-ROTD-05 | 9 | TRUE |  |  | NA | NAO | CPCON | NA
E300000036793 | 300000036793 | 400000005296 | 900001572395 |  |  |  | AL-MCO-FA | ESTRUTURADO | 15/12/2025 | * | SLOT-6 | V.TAL | GOOD | I | A |  |  |  |  | SLOT |  | EM SERVIÇO | EXODUS | VOI_FA-AL-ROTD-05 | 9 | TRUE |  |  | NA | NAO | CPCON | NA
E300000036793 | 300000036793 | 400000005296 | 900001572396 |  |  |  | AL-MCO-FA | ESTRUTURADO | 15/12/2025 | * | SLOT-7 | V.TAL | GOOD | I | A |  |  |  |  | SLOT |  | EM SERVIÇO | EXODUS | VOI_FA-AL-ROTD-05 | 9 | TRUE |  |  | NA | NAO | CPCON | NA
E300000036793 | 300000036793 | 400000005296 | 900001572397 |  |  |  | AL-MCO-FA | ESTRUTURADO | 15/12/2025 | * | SLOT-RSP0 | V.TAL | GOOD | I | A |  |  |  |  | SLOT |  | EM SERVIÇO | EXODUS | VOI_FA-AL-ROTD-05 | 9 | TRUE |  |  | NA | NAO | CPCON | NA
E300000036793 | 300000036793 | 400000005296 | 900001572398 |  |  |  | AL-MCO-FA | ESTRUTURADO | 15/12/2025 | * | SLOT-RSP1 | V.TAL | GOOD | I | A |  |  |  |  | SLOT |  | EM SERVIÇO | EXODUS | VOI_FA-AL-ROTD-05 | 9 | TRUE |  |  | NA | NAO | CPCON | NA
E300000021605 | 300000021605 | 400000005324 | 900001572599 |  |  |  | AL-MCO-FA | ESTRUTURADO | 15/12/2025 | * | SLOT-0 | V.TAL | GOOD | I | A |  |  |  |  | SLOT |  | EM SERVIÇO | EXODUS | VOI_FA-AL-ROTD-06 | 9 | TRUE |  |  | NA | NAO | CPCON | NA
E300000021605 | 300000021605 | 400000005324 | 900001572600 |  |  |  | AL-MCO-FA | ESTRUTURADO | 15/12/2025 | * | SLOT-1 | V.TAL | GOOD | I | A |  |  |  |  | SLOT |  | EM SERVIÇO | EXODUS | VOI_FA-AL-ROTD-06 | 9 | TRUE |  |  | NA | NAO | CPCON | NA
E300000021605 | 300000021605 | 400000005324 | 900001572601 |  |  |  | AL-MCO-FA | ESTRUTURADO | 15/12/2025 | * | SLOT-2 | V.TAL | GOOD | I | A |  |  |  |  | SLOT |  | EM SERVIÇO | EXODUS | VOI_FA-AL-ROTD-06 | 9 | TRUE |  |  | NA | NAO | CPCON | NA
E300000021605 | 300000021605 | 400000005324 | 900001572602 |  |  |  | AL-MCO-FA | ESTRUTURADO | 15/12/2025 | * | SLOT-3 | V.TAL | GOOD | I | A |  |  |  |  | SLOT |  | EM SERVIÇO | EXODUS | VOI_FA-AL-ROTD-06 | 9 | TRUE |  |  | NA | NAO | CPCON | NA
E300000021605 | 300000021605 | 400000005324 | 900001572603 |  |  |  | AL-MCO-FA | ESTRUTURADO | 15/12/2025 | * | SLOT-4 | V.TAL | GOOD | I | A |  |  |  |  | SLOT |  | EM SERVIÇO | EXODUS | VOI_FA-AL-ROTD-06 | 9 | TRUE |  |  | NA | NAO | CPCON | NA
E300000021605 | 300000021605 | 400000005324 | 900001572604 |  |  |  | AL-MCO-FA | ESTRUTURADO | 15/12/2025 | * | SLOT-5 | V.TAL | GOOD | I | A |  |  |  |  | SLOT |  | EM SERVIÇO | EXODUS | VOI_FA-AL-ROTD-06 | 9 | TRUE |  |  | NA | NAO | CPCON | NA
E300000021605 | 300000021605 | 400000005324 | 900001572605 |  |  |  | AL-MCO-FA | ESTRUTURADO | 15/12/2025 | * | SLOT-6 | V.TAL | GOOD | I | A |  |  |  |  | SLOT |  | EM SERVIÇO | EXODUS | VOI_FA-AL-ROTD-06 | 9 | TRUE |  |  | NA | NAO | CPCON | NA
E300000021605 | 300000021605 | 400000005324 | 900001572606 |  |  |  | AL-MCO-FA | ESTRUTURADO | 15/12/2025 | * | SLOT-7 | V.TAL | GOOD | I | A |  |  |  |  | SLOT |  | EM SERVIÇO | EXODUS | VOI_FA-AL-ROTD-06 | 9 | TRUE |  |  | NA | NAO | CPCON | NA
E300000021605 | 300000021605 | 400000005324 | 900001572607 |  |  |  | AL-MCO-FA | ESTRUTURADO | 15/12/2025 | * | SLOT-RSP0 | V.TAL | GOOD | I | A |  |  |  |  | SLOT |  | EM SERVIÇO | EXODUS | VOI_FA-AL-ROTD-06 | 9 | TRUE |  |  | NA | NAO | CPCON | NA
E300000021605 | 300000021605 | 400000005324 | 900001572608 |  |  |  | AL-MCO-FA | ESTRUTURADO | 15/12/2025 | * | SLOT-RSP1 | V.TAL | GOOD | I | A |  |  |  |  | SLOT |  | EM SERVIÇO | EXODUS | VOI_FA-AL-ROTD-06 | 9 | TRUE |  |  | NA | NAO | CPCON | NA
E300000041183 | 300000041183 | 400000008872 | 900001579012 |  |  |  | AL-MCO-FA | ESTRUTURADO | 15/12/2025 | * | SLOT-1 | V.TAL | GOOD | I | A |  |  |  |  | SLOT |  | EM SERVIÇO | EXODUS | AL-FA02-GHUA | 9 | TRUE |  |  | NA | NAO | CPCON | NA
E300000041183 | 300000041183 | 400000008872 | 900001579013 |  |  |  | AL-MCO-FA | ESTRUTURADO | 15/12/2025 | * | SLOT-2 | V.TAL | GOOD | I | A |  |  |  |  | SLOT |  | EM SERVIÇO | EXODUS | AL-FA02-GHUA | 9 | TRUE |  |  | NA | NAO | CPCON | NA
E300000041183 | 300000041183 | 400000008872 | 900001579014 |  |  |  | AL-MCO-FA | ESTRUTURADO | 15/12/2025 | * | SLOT-3 | V.TAL | GOOD | I | A |  |  |  |  | SLOT |  | EM SERVIÇO | EXODUS | AL-FA02-GHUA | 9 | TRUE |  |  | NA | NAO | CPCON | NA
E300000041183 | 300000041183 | 400000008872 | 900001579015 |  |  |  | AL-MCO-FA | ESTRUTURADO | 15/12/2025 | * | SLOT-4 | V.TAL | GOOD | I | A |  |  |  |  | SLOT |  | EM SERVIÇO | EXODUS | AL-FA02-GHUA | 9 | TRUE |  |  | NA | NAO | CPCON | NA
E300000041183 | 300000041183 | 400000008872 | 900001579016 |  |  |  | AL-MCO-FA | ESTRUTURADO | 15/12/2025 | * | SLOT-5 | V.TAL | GOOD | I | A |  |  |  |  | SLOT |  | EM SERVIÇO | EXODUS | AL-FA02-GHUA | 9 | TRUE |  |  | NA | NAO | CPCON | NA
E300000041183 | 300000041183 | 400000008872 | 900001579017 |  |  |  | AL-MCO-FA | ESTRUTURADO | 15/12/2025 | * | SLOT-6 | V.TAL | GOOD | I | A |  |  |  |  | SLOT |  | EM SERVIÇO | EXODUS | AL-FA02-GHUA | 9 | TRUE |  |  | NA | NAO | CPCON | NA
E300000041183 | 300000041183 | 400000008872 | 900001579018 |  |  |  | AL-MCO-FA | ESTRUTURADO | 15/12/2025 | * | SLOT-7 | V.TAL | GOOD | I | A |  |  |  |  | SLOT |  | EM SERVIÇO | EXODUS | AL-FA02-GHUA | 9 | TRUE |  |  | NA | NAO | CPCON | NA
E300000041183 | 300000041183 | 400000008872 | 900001579019 |  |  |  | AL-MCO-FA | ESTRUTURADO | 15/12/2025 | * | SLOT-8 | V.TAL | GOOD | I | A |  |  |  |  | SLOT |  | EM SERVIÇO | EXODUS | AL-FA02-GHUA | 9 | TRUE |  |  | NA | NAO | CPCON | NA
E300000041183 | 300000041183 | 400000008872 | 900001579020 |  |  |  | AL-MCO-FA | ESTRUTURADO | 15/12/2025 | * | SLOT-9 | V.TAL | GOOD | I | A |  |  |  |  | SLOT |  | EM SERVIÇO | EXODUS | AL-FA02-GHUA | 9 | TRUE |  |  | NA | NAO | CPCON | NA
E300000041183 | 300000041183 | 400000008872 | 900001579021 |  |  |  | AL-MCO-FA | ESTRUTURADO | 15/12/2025 | * | SLOT-10 | V.TAL | GOOD | I | A |  |  |  |  | SLOT |  | EM SERVIÇO | EXODUS | AL-FA02-GHUA | 9 | TRUE |  |  | NA | NAO | CPCON | NA
E300000041183 | 300000041183 | 400000008872 | 900001579022 |  |  |  | AL-MCO-FA | ESTRUTURADO | 15/12/2025 | * | SLOT-11 | V.TAL | GOOD | I | A |  |  |  |  | SLOT |  | EM SERVIÇO | EXODUS | AL-FA02-GHUA | 9 | TRUE |  |  | NA | NAO | CPCON | NA
E300000041183 | 300000041183 | 400000008872 | 900001579023 |  |  |  | AL-MCO-FA | ESTRUTURADO | 15/12/2025 | * | SLOT-12 | V.TAL | GOOD | I | A |  |  |  |  | SLOT |  | EM SERVIÇO | EXODUS | AL-FA02-GHUA | 9 | TRUE |  |  | NA | NAO | CPCON | NA
E300000041183 | 300000041183 | 400000008872 | 900001579024 |  |  |  | AL-MCO-FA | ESTRUTURADO | 15/12/2025 | * | SLOT-13 | V.TAL | GOOD | I | A |  |  |  |  | SLOT |  | EM SERVIÇO | EXODUS | AL-FA02-GHUA | 9 | TRUE |  |  | NA | NAO | CPCON | NA
E300000041183 | 300000041183 | 400000008872 | 900001579025 |  |  |  | AL-MCO-FA | ESTRUTURADO | 15/12/2025 | * | SLOT-14 | V.TAL | GOOD | I | A |  |  |  |  | SLOT |  | EM SERVIÇO | EXODUS | AL-FA02-GHUA | 9 | TRUE |  |  | NA | NAO | CPCON | NA
E300000041183 | 300000041183 | 400000008872 | 900001579026 |  |  |  | AL-MCO-FA | ESTRUTURADO | 15/12/2025 | * | SLOT-15 | V.TAL | GOOD | I | A |  |  |  |  | SLOT |  | EM SERVIÇO | EXODUS | AL-FA02-GHUA | 9 | TRUE |  |  | NA | NAO | CPCON | NA
E300000041183 | 300000041183 | 400000008872 | 900001579027 |  |  |  | AL-MCO-FA | ESTRUTURADO | 15/12/2025 | * | SLOT-16 | V.TAL | GOOD | I | A |  |  |  |  | SLOT |  | EM SERVIÇO | EXODUS | AL-FA02-GHUA | 9 | TRUE |  |  | NA | NAO | CPCON | NA
E300000041183 | 300000041183 | 400000008872 | 900001579028 |  |  |  | AL-MCO-FA | ESTRUTURADO | 15/12/2025 | * | SLOT-17 | V.TAL | GOOD | I | A |  |  |  |  | SLOT |  | EM SERVIÇO | EXODUS | AL-FA02-GHUA | 9 | TRUE |  |  | NA | NAO | CPCON | NA
E300000041183 | 300000041183 | 400000008872 | 900001579029 |  |  |  | AL-MCO-FA | ESTRUTURADO | 15/12/2025 | * | SLOT-18 | V.TAL | GOOD | I | A |  |  |  |  | SLOT |  | EM SERVIÇO | EXODUS | AL-FA02-GHUA | 9 | TRUE |  |  | NA | NAO | CPCON | NA
E300000041183 | 300000041183 | 400000008872 | 900001579030 |  |  |  | AL-MCO-FA | ESTRUTURADO | 15/12/2025 | * | SLOT-19 | V.TAL | GOOD | I | A |  |  |  |  | SLOT |  | EM SERVIÇO | EXODUS | AL-FA02-GHUA | 9 | TRUE |  |  | NA | NAO | CPCON | NA
E300000041183 | 300000041183 | 400000008872 | 900001579031 |  |  |  | AL-MCO-FA | ESTRUTURADO | 15/12/2025 | * | SLOT-20 | V.TAL | GOOD | I | A |  |  |  |  | SLOT |  | EM SERVIÇO | EXODUS | AL-FA02-GHUA | 9 | TRUE |  |  | NA | NAO | CPCON | NA
E300000041183 | 300000041183 | 400000008872 | 900001579032 |  |  |  | AL-MCO-FA | ESTRUTURADO | 15/12/2025 | * | SLOT-21 | V.TAL | GOOD | I | A |  |  |  |  | SLOT |  | EM SERVIÇO | EXODUS | AL-FA02-GHUA | 9 | TRUE |  |  | NA | NAO | CPCON | NA
E300000041183 | 300000041183 | 400000008872 | 900001579033 |  |  |  | AL-MCO-FA | ESTRUTURADO | 15/12/2025 | * | SLOT-0 | V.TAL | GOOD | I | A |  |  |  |  | SLOT |  | EM SERVIÇO | EXODUS | AL-FA02-GHUA | 9 | TRUE |  |  | NA | NAO | CPCON | NA
E300000041183 | 300000041183 | 400000008872 | 900001579034 |  |  |  | AL-MCO-FA | ESTRUTURADO | 15/12/2025 | * | SLOT-FAN | V.TAL | GOOD | I | A |  |  |  |  | SLOT |  | EM SERVIÇO | EXODUS | AL-FA02-GHUA | 9 | TRUE |  |  | NA | NAO | CPCON | NA
E300000041183 | 300000041183 | 400000009190 | 900001579840 |  |  |  | AL-MCO-FA | ESTRUTURADO | 15/12/2025 | * | SLOT-1 | V.TAL | GOOD | I | A |  |  |  |  | SLOT |  | EM SERVIÇO | EXODUS | AL-FA01-GHUA | 9 | TRUE |  |  | NA | NAO | CPCON | NA
E300000041183 | 300000041183 | 400000009190 | 900001579841 |  |  |  | AL-MCO-FA | ESTRUTURADO | 15/12/2025 | * | SLOT-2 | V.TAL | GOOD | I | A |  |  |  |  | SLOT |  | EM SERVIÇO | EXODUS | AL-FA01-GHUA | 9 | TRUE |  |  | NA | NAO | CPCON | NA
E300000041183 | 300000041183 | 400000009190 | 900001579842 |  |  |  | AL-MCO-FA | ESTRUTURADO | 15/12/2025 | * | SLOT-3 | V.TAL | GOOD | I | A |  |  |  |  | SLOT |  | EM SERVIÇO | EXODUS | AL-FA01-GHUA | 9 | TRUE |  |  | NA | NAO | CPCON | NA
E300000041183 | 300000041183 | 400000009190 | 900001579843 |  |  |  | AL-MCO-FA | ESTRUTURADO | 15/12/2025 | * | SLOT-4 | V.TAL | GOOD | I | A |  |  |  |  | SLOT |  | EM SERVIÇO | EXODUS | AL-FA01-GHUA | 9 | TRUE |  |  | NA | NAO | CPCON | NA
E300000041183 | 300000041183 | 400000009190 | 900001579844 |  |  |  | AL-MCO-FA | ESTRUTURADO | 15/12/2025 | * | SLOT-5 | V.TAL | GOOD | I | A |  |  |  |  | SLOT |  | EM SERVIÇO | EXODUS | AL-FA01-GHUA | 9 | TRUE |  |  | NA | NAO | CPCON | NA
E300000041183 | 300000041183 | 400000009190 | 900001579845 |  |  |  | AL-MCO-FA | ESTRUTURADO | 15/12/2025 | * | SLOT-6 | V.TAL | GOOD | I | A |  |  |  |  | SLOT |  | EM SERVIÇO | EXODUS | AL-FA01-GHUA | 9 | TRUE |  |  | NA | NAO | CPCON | NA
E300000041183 | 300000041183 | 400000009190 | 900001579846 |  |  |  | AL-MCO-FA | ESTRUTURADO | 15/12/2025 | * | SLOT-7 | V.TAL | GOOD | I | A |  |  |  |  | SLOT |  | EM SERVIÇO | EXODUS | AL-FA01-GHUA | 9 | TRUE |  |  | NA | NAO | CPCON | NA
E300000041183 | 300000041183 | 400000009190 | 900001579847 |  |  |  | AL-MCO-FA | ESTRUTURADO | 15/12/2025 | * | SLOT-8 | V.TAL | GOOD | I | A |  |  |  |  | SLOT |  | EM SERVIÇO | EXODUS | AL-FA01-GHUA | 9 | TRUE |  |  | NA | NAO | CPCON | NA
E300000041183 | 300000041183 | 400000009190 | 900001579848 |  |  |  | AL-MCO-FA | ESTRUTURADO | 15/12/2025 | * | SLOT-9 | V.TAL | GOOD | I | A |  |  |  |  | SLOT |  | EM SERVIÇO | EXODUS | AL-FA01-GHUA | 9 | TRUE |  |  | NA | NAO | CPCON | NA
E300000041183 | 300000041183 | 400000009190 | 900001579849 |  |  |  | AL-MCO-FA | ESTRUTURADO | 15/12/2025 | * | SLOT-10 | V.TAL | GOOD | I | A |  |  |  |  | SLOT |  | EM SERVIÇO | EXODUS | AL-FA01-GHUA | 9 | TRUE |  |  | NA | NAO | CPCON | NA
E300000041183 | 300000041183 | 400000009190 | 900001579850 |  |  |  | AL-MCO-FA | ESTRUTURADO | 15/12/2025 | * | SLOT-11 | V.TAL | GOOD | I | A |  |  |  |  | SLOT |  | EM SERVIÇO | EXODUS | AL-FA01-GHUA | 9 | TRUE |  |  | NA | NAO | CPCON | NA
E300000041183 | 300000041183 | 400000009190 | 900001579851 |  |  |  | AL-MCO-FA | ESTRUTURADO | 15/12/2025 | * | SLOT-12 | V.TAL | GOOD | I | A |  |  |  |  | SLOT |  | EM SERVIÇO | EXODUS | AL-FA01-GHUA | 9 | TRUE |  |  | NA | NAO | CPCON | NA
E300000041183 | 300000041183 | 400000009190 | 900001579852 |  |  |  | AL-MCO-FA | ESTRUTURADO | 15/12/2025 | * | SLOT-13 | V.TAL | GOOD | I | A |  |  |  |  | SLOT |  | EM SERVIÇO | EXODUS | AL-FA01-GHUA | 9 | TRUE |  |  | NA | NAO | CPCON | NA
E300000041183 | 300000041183 | 400000009190 | 900001579853 |  |  |  | AL-MCO-FA | ESTRUTURADO | 15/12/2025 | * | SLOT-14 | V.TAL | GOOD | I | A |  |  |  |  | SLOT |  | EM SERVIÇO | EXODUS | AL-FA01-GHUA | 9 | TRUE |  |  | NA | NAO | CPCON | NA
E300000041183 | 300000041183 | 400000009190 | 900001579854 |  |  |  | AL-MCO-FA | ESTRUTURADO | 15/12/2025 | * | SLOT-15 | V.TAL | GOOD | I | A |  |  |  |  | SLOT |  | EM SERVIÇO | EXODUS | AL-FA01-GHUA | 9 | TRUE |  |  | NA | NAO | CPCON | NA
E300000041183 | 300000041183 | 400000009190 | 900001579855 |  |  |  | AL-MCO-FA | ESTRUTURADO | 15/12/2025 | * | SLOT-16 | V.TAL | GOOD | I | A |  |  |  |  | SLOT |  | EM SERVIÇO | EXODUS | AL-FA01-GHUA | 9 | TRUE |  |  | NA | NAO | CPCON | NA
E300000041183 | 300000041183 | 400000009190 | 900001579856 |  |  |  | AL-MCO-FA | ESTRUTURADO | 15/12/2025 | * | SLOT-17 | V.TAL | GOOD | I | A |  |  |  |  | SLOT |  | EM SERVIÇO | EXODUS | AL-FA01-GHUA | 9 | TRUE |  |  | NA | NAO | CPCON | NA
E300000041183 | 300000041183 | 400000009190 | 900001579857 |  |  |  | AL-MCO-FA | ESTRUTURADO | 15/12/2025 | * | SLOT-18 | V.TAL | GOOD | I | A |  |  |  |  | SLOT |  | EM SERVIÇO | EXODUS | AL-FA01-GHUA | 9 | TRUE |  |  | NA | NAO | CPCON | NA
E300000041183 | 300000041183 | 400000009190 | 900001579858 |  |  |  | AL-MCO-FA | ESTRUTURADO | 15/12/2025 | * | SLOT-19 | V.TAL | GOOD | I | A |  |  |  |  | SLOT |  | EM SERVIÇO | EXODUS | AL-FA01-GHUA | 9 | TRUE |  |  | NA | NAO | CPCON | NA
E300000041183 | 300000041183 | 400000009190 | 900001579859 |  |  |  | AL-MCO-FA | ESTRUTURADO | 15/12/2025 | * | SLOT-20 | V.TAL | GOOD | I | A |  |  |  |  | SLOT |  | EM SERVIÇO | EXODUS | AL-FA01-GHUA | 9 | TRUE |  |  | NA | NAO | CPCON | NA
E300000041183 | 300000041183 | 400000009190 | 900001579860 |  |  |  | AL-MCO-FA | ESTRUTURADO | 15/12/2025 | * | SLOT-21 | V.TAL | GOOD | I | A |  |  |  |  | SLOT |  | EM SERVIÇO | EXODUS | AL-FA01-GHUA | 9 | TRUE |  |  | NA | NAO | CPCON | NA
E300000041183 | 300000041183 | 400000009190 | 900001579861 |  |  |  | AL-MCO-FA | ESTRUTURADO | 15/12/2025 | * | SLOT-0 | V.TAL | GOOD | I | A |  |  |  |  | SLOT |  | EM SERVIÇO | EXODUS | AL-FA01-GHUA | 9 | TRUE |  |  | NA | NAO | CPCON | NA
E300000041183 | 300000041183 | 400000009190 | 900001579862 |  |  |  | AL-MCO-FA | ESTRUTURADO | 15/12/2025 | * | SLOT-FAN | V.TAL | GOOD | I | A |  |  |  |  | SLOT |  | EM SERVIÇO | EXODUS | AL-FA01-GHUA | 9 | TRUE |  |  | NA | NAO | CPCON | NA
E300000023588 | 300000023588 | 400000009763 | 900001581402 |  |  |  | AL-MCO-FA | ESTRUTURADO | 15/12/2025 | * | SLOT-1 | V.TAL | GOOD | I | A |  |  |  |  | SLOT |  | EM SERVIÇO | EXODUS | VOI_DCNI_ALMCO_FA__TT02 | 9 | TRUE |  |  | NA | NAO | CPCON | NA
E300000023986 | 300000023986 | 400000009771 | 900001581405 |  |  |  | AL-MCO-FA | ESTRUTURADO | 15/12/2025 | * | SLOT-1 | V.TAL | GOOD | I | A |  |  |  |  | SLOT |  | EM SERVIÇO | EXODUS | VOI_DCNI_ALMCO_FA__TT01 | 9 | TRUE |  |  | NA | NAO | CPCON | NA
E300000007172 | 300000007172 | 400000009806 | 900001581423 |  |  |  | AL-MCO-FA | ESTRUTURADO | 15/12/2025 | * | SLOT-1 | V.TAL | GOOD | I | A |  |  |  |  | SLOT |  | EM SERVIÇO | EXODUS | VOI_DCNI_ALMCO_FA__TT03 | 9 | TRUE |  |  | NA | NAO | CPCON | NA
E300000028505 | 300000028505 | 400000010642 | 900001585914 |  |  |  | AL-MCO-FA | ESTRUTURADO | 15/12/2025 | * | SLOT-1 | V.TAL | GOOD | I | A |  |  |  |  | SLOT |  | EM SERVIÇO | EXODUS | VOI_DCNI-ALMCO-FA--SA03 | 9 | TRUE |  |  | NA | NAO | CPCON | NA
E300000024559 | 300000024559 | 400000013254 | 900001595709 |  |  |  | AL-MCO-FA | ESTRUTURADO | 15/12/2025 | * | SLOT-1 | V.TAL | GOOD | I | A |  |  |  |  | SLOT |  | EM SERVIÇO | EXODUS | VOI_5200_MCO_FA_0002.R3BRWQIOY | 9 | TRUE |  |  | NA | NAO | CPCON | NA
E300000024559 | 300000024559 | 400000013254 | 900001595710 |  |  |  | AL-MCO-FA | ESTRUTURADO | 15/12/2025 | * | SLOT-2 | V.TAL | GOOD | I | A |  |  |  |  | SLOT |  | EM SERVIÇO | EXODUS | VOI_5200_MCO_FA_0002.R3BRWQIOY | 9 | TRUE |  |  | NA | NAO | CPCON | NA
E300000024559 | 300000024559 | 400000013254 | 900001595711 |  |  |  | AL-MCO-FA | ESTRUTURADO | 15/12/2025 | * | SLOT-3 | V.TAL | GOOD | I | A |  |  |  |  | SLOT |  | EM SERVIÇO | EXODUS | VOI_5200_MCO_FA_0002.R3BRWQIOY | 9 | TRUE |  |  | NA | NAO | CPCON | NA
E300000024559 | 300000024559 | 400000013254 | 900001595712 |  |  |  | AL-MCO-FA | ESTRUTURADO | 15/12/2025 | * | SLOT-4 | V.TAL | GOOD | I | A |  |  |  |  | SLOT |  | EM SERVIÇO | EXODUS | VOI_5200_MCO_FA_0002.R3BRWQIOY | 9 | TRUE |  |  | NA | NAO | CPCON | NA
E300000024559 | 300000024559 | 400000013254 | 900001595713 |  |  |  | AL-MCO-FA | ESTRUTURADO | 15/12/2025 | * | SLOT-5 | V.TAL | GOOD | I | A |  |  |  |  | SLOT |  | EM SERVIÇO | EXODUS | VOI_5200_MCO_FA_0002.R3BRWQIOY | 9 | TRUE |  |  | NA | NAO | CPCON | NA
E300000024559 | 300000024559 | 400000013254 | 900001595714 |  |  |  | AL-MCO-FA | ESTRUTURADO | 15/12/2025 | * | SLOT-6 | V.TAL | GOOD | I | A |  |  |  |  | SLOT |  | EM SERVIÇO | EXODUS | VOI_5200_MCO_FA_0002.R3BRWQIOY | 9 | TRUE |  |  | NA | NAO | CPCON | NA
E300000024559 | 300000024559 | 400000013254 | 900001595715 |  |  |  | AL-MCO-FA | ESTRUTURADO | 15/12/2025 | * | SLOT-7 | V.TAL | GOOD | I | A |  |  |  |  | SLOT |  | EM SERVIÇO | EXODUS | VOI_5200_MCO_FA_0002.R3BRWQIOY | 9 | TRUE |  |  | NA | NAO | CPCON | NA
E300000024559 | 300000024559 | 400000013254 | 900001595716 |  |  |  | AL-MCO-FA | ESTRUTURADO | 15/12/2025 | * | SLOT-8 | V.TAL | GOOD | I | A |  |  |  |  | SLOT |  | EM SERVIÇO | EXODUS | VOI_5200_MCO_FA_0002.R3BRWQIOY | 9 | TRUE |  |  | NA | NAO | CPCON | NA
E300000024559 | 300000024559 | 400000013254 | 900001595717 |  |  |  | AL-MCO-FA | ESTRUTURADO | 15/12/2025 | * | SLOT-9 | V.TAL | GOOD | I | A |  |  |  |  | SLOT |  | EM SERVIÇO | EXODUS | VOI_5200_MCO_FA_0002.R3BRWQIOY | 9 | TRUE |  |  | NA | NAO | CPCON | NA
E300000024559 | 300000024559 | 400000013254 | 900001595718 |  |  |  | AL-MCO-FA | ESTRUTURADO | 15/12/2025 | * | SLOT-10 | V.TAL | GOOD | I | A |  |  |  |  | SLOT |  | EM SERVIÇO | EXODUS | VOI_5200_MCO_FA_0002.R3BRWQIOY | 9 | TRUE |  |  | NA | NAO | CPCON | NA
E300000024559 | 300000024559 | 400000013254 | 900001595719 |  |  |  | AL-MCO-FA | ESTRUTURADO | 15/12/2025 | * | SLOT-11 | V.TAL | GOOD | I | A |  |  |  |  | SLOT |  | EM SERVIÇO | EXODUS | VOI_5200_MCO_FA_0002.R3BRWQIOY | 9 | TRUE |  |  | NA | NAO | CPCON | NA
E300000024559 | 300000024559 | 400000013254 | 900001595720 |  |  |  | AL-MCO-FA | ESTRUTURADO | 15/12/2025 | * | SLOT-12 | V.TAL | GOOD | I | A |  |  |  |  | SLOT |  | EM SERVIÇO | EXODUS | VOI_5200_MCO_FA_0002.R3BRWQIOY | 9 | TRUE |  |  | NA | NAO | CPCON | NA
E300000024559 | 300000024559 | 400000013254 | 900001595721 |  |  |  | AL-MCO-FA | ESTRUTURADO | 15/12/2025 | * | SLOT-13 | V.TAL | GOOD | I | A |  |  |  |  | SLOT |  | EM SERVIÇO | EXODUS | VOI_5200_MCO_FA_0002.R3BRWQIOY | 9 | TRUE |  |  | NA | NAO | CPCON | NA
E300000024559 | 300000024559 | 400000013254 | 900001595722 |  |  |  | AL-MCO-FA | ESTRUTURADO | 15/12/2025 | * | SLOT-14 | V.TAL | GOOD | I | A |  |  |  |  | SLOT |  | EM SERVIÇO | EXODUS | VOI_5200_MCO_FA_0002.R3BRWQIOY | 9 | TRUE |  |  | NA | NAO | CPCON | NA
E300000024559 | 300000024559 | 400000013254 | 900001595723 |  |  |  | AL-MCO-FA | ESTRUTURADO | 15/12/2025 | * | SLOT-15 | V.TAL | GOOD | I | A |  |  |  |  | SLOT |  | EM SERVIÇO | EXODUS | VOI_5200_MCO_FA_0002.R3BRWQIOY | 9 | TRUE |  |  | NA | NAO | CPCON | NA
E300000024559 | 300000024559 | 400000013254 | 900001595724 |  |  |  | AL-MCO-FA | ESTRUTURADO | 15/12/2025 | * | SLOT-16 | V.TAL | GOOD | I | A |  |  |  |  | SLOT |  | EM SERVIÇO | EXODUS | VOI_5200_MCO_FA_0002.R3BRWQIOY | 9 | TRUE |  |  | NA | NAO | CPCON | NA
E300000031623 | 300000031623 | 400000033521 | 900001597183 |  |  |  | BA-JBN-MUUC | ESTRUTURADO | 15/12/2025 | * | SLOT-1 | V.TAL | GOOD | I | A |  |  |  |  | SLOT |  | EM SERVIÇO | EXODUS | VOI-DCNI_BACKHAUL_BA_JBN_MUUC_ | 9 | TRUE |  |  | NA | NAO | CPCON | NA
E300000031623 | 300000031623 | 400000033521 | 900001597184 |  |  |  | BA-JBN-MUUC | ESTRUTURADO | 15/12/2025 | * | SLOT-2 | V.TAL | GOOD | I | A |  |  |  |  | SLOT |  | EM SERVIÇO | EXODUS | VOI-DCNI_BACKHAUL_BA_JBN_MUUC_ | 9 | TRUE |  |  | NA | NAO | CPCON | NA
E300000031623 | 300000031623 | 400000033521 | 900001597185 |  |  |  | BA-JBN-MUUC | ESTRUTURADO | 15/12/2025 | * | SLOT-3 | V.TAL | GOOD | I | A |  |  |  |  | SLOT |  | EM SERVIÇO | EXODUS | VOI-DCNI_BACKHAUL_BA_JBN_MUUC_ | 9 | TRUE |  |  | NA | NAO | CPCON | NA
E300000031623 | 300000031623 | 400000033521 | 900001597186 |  |  |  | BA-JBN-MUUC | ESTRUTURADO | 15/12/2025 | * | SLOT-4 | V.TAL | GOOD | I | A |  |  |  |  | SLOT |  | EM SERVIÇO | EXODUS | VOI-DCNI_BACKHAUL_BA_JBN_MUUC_ | 9 | TRUE |  |  | NA | NAO | CPCON | NA
E300000031623 | 300000031623 | 400000033521 | 900001597187 |  |  |  | BA-JBN-MUUC | ESTRUTURADO | 15/12/2025 | * | SLOT-5 | V.TAL | GOOD | I | A |  |  |  |  | SLOT |  | EM SERVIÇO | EXODUS | VOI-DCNI_BACKHAUL_BA_JBN_MUUC_ | 9 | TRUE |  |  | NA | NAO | CPCON | NA
E300000031623 | 300000031623 | 400000033521 | 900001597188 |  |  |  | BA-JBN-MUUC | ESTRUTURADO | 15/12/2025 | * | SLOT-6 | V.TAL | GOOD | I | A |  |  |  |  | SLOT |  | EM SERVIÇO | EXODUS | VOI-DCNI_BACKHAUL_BA_JBN_MUUC_ | 9 | TRUE |  |  | NA | NAO | CPCON | NA
E300000031623 | 300000031623 | 400000033521 | 900001597189 |  |  |  | BA-JBN-MUUC | ESTRUTURADO | 15/12/2025 | * | SLOT-7 | V.TAL | GOOD | I | A |  |  |  |  | SLOT |  | EM SERVIÇO | EXODUS | VOI-DCNI_BACKHAUL_BA_JBN_MUUC_ | 9 | TRUE |  |  | NA | NAO | CPCON | NA
E300000031623 | 300000031623 | 400000033521 | 900001597190 |  |  |  | BA-JBN-MUUC | ESTRUTURADO | 15/12/2025 | * | SLOT-8 | V.TAL | GOOD | I | A |  |  |  |  | SLOT |  | EM SERVIÇO | EXODUS | VOI-DCNI_BACKHAUL_BA_JBN_MUUC_ | 9 | TRUE |  |  | NA | NAO | CPCON | NA
E300000031623 | 300000031623 | 400000033521 | 900001597191 |  |  |  | BA-JBN-MUUC | ESTRUTURADO | 15/12/2025 | * | SLOT-9 | V.TAL | GOOD | I | A |  |  |  |  | SLOT |  | EM SERVIÇO | EXODUS | VOI-DCNI_BACKHAUL_BA_JBN_MUUC_ | 9 | TRUE |  |  | NA | NAO | CPCON | NA
E300000031623 | 300000031623 | 400000033521 | 900001597192 |  |  |  | BA-JBN-MUUC | ESTRUTURADO | 15/12/2025 | * | SLOT-10 | V.TAL | GOOD | I | A |  |  |  |  | SLOT |  | EM SERVIÇO | EXODUS | VOI-DCNI_BACKHAUL_BA_JBN_MUUC_ | 9 | TRUE |  |  | NA | NAO | CPCON | NA
E300000031623 | 300000031623 | 400000033521 | 900001597193 |  |  |  | BA-JBN-MUUC | ESTRUTURADO | 15/12/2025 | * | SLOT-11 | V.TAL | GOOD | I | A |  |  |  |  | SLOT |  | EM SERVIÇO | EXODUS | VOI-DCNI_BACKHAUL_BA_JBN_MUUC_ | 9 | TRUE |  |  | NA | NAO | CPCON | NA
E300000031623 | 300000031623 | 400000033521 | 900001597194 |  |  |  | BA-JBN-MUUC | ESTRUTURADO | 15/12/2025 | * | SLOT-12 | V.TAL | GOOD | I | A |  |  |  |  | SLOT |  | EM SERVIÇO | EXODUS | VOI-DCNI_BACKHAUL_BA_JBN_MUUC_ | 9 | TRUE |  |  | NA | NAO | CPCON | NA
E300000031623 | 300000031623 | 400000033521 | 900001597195 |  |  |  | BA-JBN-MUUC | ESTRUTURADO | 15/12/2025 | * | SLOT-13 | V.TAL | GOOD | I | A |  |  |  |  | SLOT |  | EM SERVIÇO | EXODUS | VOI-DCNI_BACKHAUL_BA_JBN_MUUC_ | 9 | TRUE |  |  | NA | NAO | CPCON | NA
E300000031623 | 300000031623 | 400000033521 | 900001597196 |  |  |  | BA-JBN-MUUC | ESTRUTURADO | 15/12/2025 | * | SLOT-14 | V.TAL | GOOD | I | A |  |  |  |  | SLOT |  | EM SERVIÇO | EXODUS | VOI-DCNI_BACKHAUL_BA_JBN_MUUC_ | 9 | TRUE |  |  | NA | NAO | CPCON | NA
E300000018636 | 300000018636 | 400000038144 | 900001598235 |  |  |  | AL-MCO-FA | ESTRUTURADO | 15/12/2025 | * | SLOT-1 | V.TAL | GOOD | I | A |  |  |  |  | SLOT |  | EM SERVIÇO | EXODUS | VOI_FA-AL-CAT45-01 | 9 | TRUE |  |  | NA | NAO | CPCON | NA
E300000018636 | 300000018636 | 400000038144 | 900001598236 |  |  |  | AL-MCO-FA | ESTRUTURADO | 15/12/2025 | * | SLOT-2 | V.TAL | GOOD | I | A |  |  |  |  | SLOT |  | EM SERVIÇO | EXODUS | VOI_FA-AL-CAT45-01 | 9 | TRUE |  |  | NA | NAO | CPCON | NA
E300000018636 | 300000018636 | 400000038144 | 900001598237 |  |  |  | AL-MCO-FA | ESTRUTURADO | 15/12/2025 | * | SLOT-3 | V.TAL | GOOD | I | A |  |  |  |  | SLOT |  | EM SERVIÇO | EXODUS | VOI_FA-AL-CAT45-01 | 9 | TRUE |  |  | NA | NAO | CPCON | NA
E300000018636 | 300000018636 | 400000038144 | 900001598238 |  |  |  | AL-MCO-FA | ESTRUTURADO | 15/12/2025 | * | SLOT-4 | V.TAL | GOOD | I | A |  |  |  |  | SLOT |  | EM SERVIÇO | EXODUS | VOI_FA-AL-CAT45-01 | 9 | TRUE |  |  | NA | NAO | CPCON | NA
E300000018636 | 300000018636 | 400000038144 | 900001598239 |  |  |  | AL-MCO-FA | ESTRUTURADO | 15/12/2025 | * | SLOT-5 | V.TAL | GOOD | I | A |  |  |  |  | SLOT |  | EM SERVIÇO | EXODUS | VOI_FA-AL-CAT45-01 | 9 | TRUE |  |  | NA | NAO | CPCON | NA
E300000018636 | 300000018636 | 400000038144 | 900001598240 |  |  |  | AL-MCO-FA | ESTRUTURADO | 15/12/2025 | * | SLOT-6 | V.TAL | GOOD | I | A |  |  |  |  | SLOT |  | EM SERVIÇO | EXODUS | VOI_FA-AL-CAT45-01 | 9 | TRUE |  |  | NA | NAO | CPCON | NA
E300000020813 | 300000020813 | 400000039218 | 900001602261 |  |  |  | AL-MCO-FA | ESTRUTURADO | 15/12/2025 | * | SLOT-1 | V.TAL | GOOD | I | A |  |  |  |  | SLOT |  | EM SERVIÇO | EXODUS | BLOQ_1664_MCO_FA_01.N3B703UIT | 9 | TRUE |  |  | NA | NAO | CPCON | NA
E300000020813 | 300000020813 | 400000039218 | 900001602262 |  |  |  | AL-MCO-FA | ESTRUTURADO | 15/12/2025 | * | SLOT-2 | V.TAL | GOOD | I | A |  |  |  |  | SLOT |  | EM SERVIÇO | EXODUS | BLOQ_1664_MCO_FA_01.N3B703UIT | 9 | TRUE |  |  | NA | NAO | CPCON | NA
E300000020813 | 300000020813 | 400000039218 | 900001602263 |  |  |  | AL-MCO-FA | ESTRUTURADO | 15/12/2025 | * | SLOT-3 | V.TAL | GOOD | I | A |  |  |  |  | SLOT |  | EM SERVIÇO | EXODUS | BLOQ_1664_MCO_FA_01.N3B703UIT | 9 | TRUE |  |  | NA | NAO | CPCON | NA
E300000020813 | 300000020813 | 400000039218 | 900001602264 |  |  |  | AL-MCO-FA | ESTRUTURADO | 15/12/2025 | * | SLOT-4 | V.TAL | GOOD | I | A |  |  |  |  | SLOT |  | EM SERVIÇO | EXODUS | BLOQ_1664_MCO_FA_01.N3B703UIT | 9 | TRUE |  |  | NA | NAO | CPCON | NA
E300000020813 | 300000020813 | 400000039218 | 900001602265 |  |  |  | AL-MCO-FA | ESTRUTURADO | 15/12/2025 | * | SLOT-5 | V.TAL | GOOD | I | A |  |  |  |  | SLOT |  | EM SERVIÇO | EXODUS | BLOQ_1664_MCO_FA_01.N3B703UIT | 9 | TRUE |  |  | NA | NAO | CPCON | NA
E300000020813 | 300000020813 | 400000039218 | 900001602266 |  |  |  | AL-MCO-FA | ESTRUTURADO | 15/12/2025 | * | SLOT-6 | V.TAL | GOOD | I | A |  |  |  |  | SLOT |  | EM SERVIÇO | EXODUS | BLOQ_1664_MCO_FA_01.N3B703UIT | 9 | TRUE |  |  | NA | NAO | CPCON | NA
E300000020813 | 300000020813 | 400000039218 | 900001602267 |  |  |  | AL-MCO-FA | ESTRUTURADO | 15/12/2025 | * | SLOT-7 | V.TAL | GOOD | I | A |  |  |  |  | SLOT |  | EM SERVIÇO | EXODUS | BLOQ_1664_MCO_FA_01.N3B703UIT | 9 | TRUE |  |  | NA | NAO | CPCON | NA
E300000020813 | 300000020813 | 400000039218 | 900001602268 |  |  |  | AL-MCO-FA | ESTRUTURADO | 15/12/2025 | * | SLOT-8 | V.TAL | GOOD | I | A |  |  |  |  | SLOT |  | EM SERVIÇO | EXODUS | BLOQ_1664_MCO_FA_01.N3B703UIT | 9 | TRUE |  |  | NA | NAO | CPCON | NA
E300000020813 | 300000020813 | 400000039218 | 900001602269 |  |  |  | AL-MCO-FA | ESTRUTURADO | 15/12/2025 | * | SLOT-9 | V.TAL | GOOD | I | A |  |  |  |  | SLOT |  | EM SERVIÇO | EXODUS | BLOQ_1664_MCO_FA_01.N3B703UIT | 9 | TRUE |  |  | NA | NAO | CPCON | NA
E300000020813 | 300000020813 | 400000039218 | 900001602270 |  |  |  | AL-MCO-FA | ESTRUTURADO | 15/12/2025 | * | SLOT-10 | V.TAL | GOOD | I | A |  |  |  |  | SLOT |  | EM SERVIÇO | EXODUS | BLOQ_1664_MCO_FA_01.N3B703UIT | 9 | TRUE |  |  | NA | NAO | CPCON | NA
E300000020813 | 300000020813 | 400000039218 | 900001602271 |  |  |  | AL-MCO-FA | ESTRUTURADO | 15/12/2025 | * | SLOT-11 | V.TAL | GOOD | I | A |  |  |  |  | SLOT |  | EM SERVIÇO | EXODUS | BLOQ_1664_MCO_FA_01.N3B703UIT | 9 | TRUE |  |  | NA | NAO | CPCON | NA
E300000020813 | 300000020813 | 400000039218 | 900001602272 |  |  |  | AL-MCO-FA | ESTRUTURADO | 15/12/2025 | * | SLOT-12 | V.TAL | GOOD | I | A |  |  |  |  | SLOT |  | EM SERVIÇO | EXODUS | BLOQ_1664_MCO_FA_01.N3B703UIT | 9 | TRUE |  |  | NA | NAO | CPCON | NA
E300000020813 | 300000020813 | 400000039218 | 900001602273 |  |  |  | AL-MCO-FA | ESTRUTURADO | 15/12/2025 | * | SLOT-13 | V.TAL | GOOD | I | A |  |  |  |  | SLOT |  | EM SERVIÇO | EXODUS | BLOQ_1664_MCO_FA_01.N3B703UIT | 9 | TRUE |  |  | NA | NAO | CPCON | NA
E300000020813 | 300000020813 | 400000039218 | 900001602274 |  |  |  | AL-MCO-FA | ESTRUTURADO | 15/12/2025 | * | SLOT-14 | V.TAL | GOOD | I | A |  |  |  |  | SLOT |  | EM SERVIÇO | EXODUS | BLOQ_1664_MCO_FA_01.N3B703UIT | 9 | TRUE |  |  | NA | NAO | CPCON | NA
E300000020813 | 300000020813 | 400000039218 | 900001602275 |  |  |  | AL-MCO-FA | ESTRUTURADO | 15/12/2025 | * | SLOT-15 | V.TAL | GOOD | I | A |  |  |  |  | SLOT |  | EM SERVIÇO | EXODUS | BLOQ_1664_MCO_FA_01.N3B703UIT | 9 | TRUE |  |  | NA | NAO | CPCON | NA
E300000020813 | 300000020813 | 400000039218 | 900001602276 |  |  |  | AL-MCO-FA | ESTRUTURADO | 15/12/2025 | * | SLOT-16 | V.TAL | GOOD | I | A |  |  |  |  | SLOT |  | EM SERVIÇO | EXODUS | BLOQ_1664_MCO_FA_01.N3B703UIT | 9 | TRUE |  |  | NA | NAO | CPCON | NA
E300000020813 | 300000020813 | 400000039218 | 900001602277 |  |  |  | AL-MCO-FA | ESTRUTURADO | 15/12/2025 | * | SLOT-17 | V.TAL | GOOD | I | A |  |  |  |  | SLOT |  | EM SERVIÇO | EXODUS | BLOQ_1664_MCO_FA_01.N3B703UIT | 9 | TRUE |  |  | NA | NAO | CPCON | NA
E300000020813 | 300000020813 | 400000039218 | 900001602278 |  |  |  | AL-MCO-FA | ESTRUTURADO | 15/12/2025 | * | SLOT-18 | V.TAL | GOOD | I | A |  |  |  |  | SLOT |  | EM SERVIÇO | EXODUS | BLOQ_1664_MCO_FA_01.N3B703UIT | 9 | TRUE |  |  | NA | NAO | CPCON | NA
E300000020813 | 300000020813 | 400000039218 | 900001602279 |  |  |  | AL-MCO-FA | ESTRUTURADO | 15/12/2025 | * | SLOT-19 | V.TAL | GOOD | I | A |  |  |  |  | SLOT |  | EM SERVIÇO | EXODUS | BLOQ_1664_MCO_FA_01.N3B703UIT | 9 | TRUE |  |  | NA | NAO | CPCON | NA
E300000020813 | 300000020813 | 400000039218 | 900001602280 |  |  |  | AL-MCO-FA | ESTRUTURADO | 15/12/2025 | * | SLOT-20 | V.TAL | GOOD | I | A |  |  |  |  | SLOT |  | EM SERVIÇO | EXODUS | BLOQ_1664_MCO_FA_01.N3B703UIT | 9 | TRUE |  |  | NA | NAO | CPCON | NA
E300000020813 | 300000020813 | 400000039218 | 900001602281 |  |  |  | AL-MCO-FA | ESTRUTURADO | 15/12/2025 | * | SLOT-21 | V.TAL | GOOD | I | A |  |  |  |  | SLOT |  | EM SERVIÇO | EXODUS | BLOQ_1664_MCO_FA_01.N3B703UIT | 9 | TRUE |  |  | NA | NAO | CPCON | NA
E300000020813 | 300000020813 | 400000039218 | 900001602282 |  |  |  | AL-MCO-FA | ESTRUTURADO | 15/12/2025 | * | SLOT-22 | V.TAL | GOOD | I | A |  |  |  |  | SLOT |  | EM SERVIÇO | EXODUS | BLOQ_1664_MCO_FA_01.N3B703UIT | 9 | TRUE |  |  | NA | NAO | CPCON | NA
E300000020813 | 300000020813 | 400000039218 | 900001602283 |  |  |  | AL-MCO-FA | ESTRUTURADO | 15/12/2025 | * | SLOT-23 | V.TAL | GOOD | I | A |  |  |  |  | SLOT |  | EM SERVIÇO | EXODUS | BLOQ_1664_MCO_FA_01.N3B703UIT | 9 | TRUE |  |  | NA | NAO | CPCON | NA
E300000020813 | 300000020813 | 400000039218 | 900001602284 |  |  |  | AL-MCO-FA | ESTRUTURADO | 15/12/2025 | * | SLOT-24 | V.TAL | GOOD | I | A |  |  |  |  | SLOT |  | EM SERVIÇO | EXODUS | BLOQ_1664_MCO_FA_01.N3B703UIT | 9 | TRUE |  |  | NA | NAO | CPCON | NA
E300000020813 | 300000020813 | 400000039218 | 900001602285 |  |  |  | AL-MCO-FA | ESTRUTURADO | 15/12/2025 | * | SLOT-25 | V.TAL | GOOD | I | A |  |  |  |  | SLOT |  | EM SERVIÇO | EXODUS | BLOQ_1664_MCO_FA_01.N3B703UIT | 9 | TRUE |  |  | NA | NAO | CPCON | NA
E300000020813 | 300000020813 | 400000039218 | 900001602286 |  |  |  | AL-MCO-FA | ESTRUTURADO | 15/12/2025 | * | SLOT-26 | V.TAL | GOOD | I | A |  |  |  |  | SLOT |  | EM SERVIÇO | EXODUS | BLOQ_1664_MCO_FA_01.N3B703UIT | 9 | TRUE |  |  | NA | NAO | CPCON | NA
E300000027165 | 300000027165 | 400000039429 | 900001604196 |  |  |  | AL-MCO-FA | ESTRUTURADO | 15/12/2025 | * | SLOT-1 | V.TAL | GOOD | I | A |  |  |  |  | SLOT |  | EM SERVIÇO | EXODUS | BLOQ_AN_1664_MCO_FA_001.R3B802 | 9 | TRUE |  |  | NA | NAO | CPCON | NA
E300000027165 | 300000027165 | 400000039429 | 900001604197 |  |  |  | AL-MCO-FA | ESTRUTURADO | 15/12/2025 | * | SLOT-2 | V.TAL | GOOD | I | A |  |  |  |  | SLOT |  | EM SERVIÇO | EXODUS | BLOQ_AN_1664_MCO_FA_001.R3B802 | 9 | TRUE |  |  | NA | NAO | CPCON | NA
E300000027165 | 300000027165 | 400000039429 | 900001604198 |  |  |  | AL-MCO-FA | ESTRUTURADO | 15/12/2025 | * | SLOT-3 | V.TAL | GOOD | I | A |  |  |  |  | SLOT |  | EM SERVIÇO | EXODUS | BLOQ_AN_1664_MCO_FA_001.R3B802 | 9 | TRUE |  |  | NA | NAO | CPCON | NA
E300000027165 | 300000027165 | 400000039429 | 900001604199 |  |  |  | AL-MCO-FA | ESTRUTURADO | 15/12/2025 | * | SLOT-4 | V.TAL | GOOD | I | A |  |  |  |  | SLOT |  | EM SERVIÇO | EXODUS | BLOQ_AN_1664_MCO_FA_001.R3B802 | 9 | TRUE |  |  | NA | NAO | CPCON | NA
E300000027165 | 300000027165 | 400000039429 | 900001604200 |  |  |  | AL-MCO-FA | ESTRUTURADO | 15/12/2025 | * | SLOT-5 | V.TAL | GOOD | I | A |  |  |  |  | SLOT |  | EM SERVIÇO | EXODUS | BLOQ_AN_1664_MCO_FA_001.R3B802 | 9 | TRUE |  |  | NA | NAO | CPCON | NA
E300000027165 | 300000027165 | 400000039429 | 900001604201 |  |  |  | AL-MCO-FA | ESTRUTURADO | 15/12/2025 | * | SLOT-6 | V.TAL | GOOD | I | A |  |  |  |  | SLOT |  | EM SERVIÇO | EXODUS | BLOQ_AN_1664_MCO_FA_001.R3B802 | 9 | TRUE |  |  | NA | NAO | CPCON | NA
E300000027165 | 300000027165 | 400000039429 | 900001604202 |  |  |  | AL-MCO-FA | ESTRUTURADO | 15/12/2025 | * | SLOT-7 | V.TAL | GOOD | I | A |  |  |  |  | SLOT |  | EM SERVIÇO | EXODUS | BLOQ_AN_1664_MCO_FA_001.R3B802 | 9 | TRUE |  |  | NA | NAO | CPCON | NA
E300000027165 | 300000027165 | 400000039429 | 900001604203 |  |  |  | AL-MCO-FA | ESTRUTURADO | 15/12/2025 | * | SLOT-8 | V.TAL | GOOD | I | A |  |  |  |  | SLOT |  | EM SERVIÇO | EXODUS | BLOQ_AN_1664_MCO_FA_001.R3B802 | 9 | TRUE |  |  | NA | NAO | CPCON | NA
E300000027165 | 300000027165 | 400000039429 | 900001604204 |  |  |  | AL-MCO-FA | ESTRUTURADO | 15/12/2025 | * | SLOT-9 | V.TAL | GOOD | I | A |  |  |  |  | SLOT |  | EM SERVIÇO | EXODUS | BLOQ_AN_1664_MCO_FA_001.R3B802 | 9 | TRUE |  |  | NA | NAO | CPCON | NA
E300000027165 | 300000027165 | 400000039429 | 900001604205 |  |  |  | AL-MCO-FA | ESTRUTURADO | 15/12/2025 | * | SLOT-10 | V.TAL | GOOD | I | A |  |  |  |  | SLOT |  | EM SERVIÇO | EXODUS | BLOQ_AN_1664_MCO_FA_001.R3B802 | 9 | TRUE |  |  | NA | NAO | CPCON | NA
E300000027165 | 300000027165 | 400000039429 | 900001604206 |  |  |  | AL-MCO-FA | ESTRUTURADO | 15/12/2025 | * | SLOT-11 | V.TAL | GOOD | I | A |  |  |  |  | SLOT |  | EM SERVIÇO | EXODUS | BLOQ_AN_1664_MCO_FA_001.R3B802 | 9 | TRUE |  |  | NA | NAO | CPCON | NA
E300000027165 | 300000027165 | 400000039429 | 900001604207 |  |  |  | AL-MCO-FA | ESTRUTURADO | 15/12/2025 | * | SLOT-12 | V.TAL | GOOD | I | A |  |  |  |  | SLOT |  | EM SERVIÇO | EXODUS | BLOQ_AN_1664_MCO_FA_001.R3B802 | 9 | TRUE |  |  | NA | NAO | CPCON | NA
E300000027165 | 300000027165 | 400000039429 | 900001604208 |  |  |  | AL-MCO-FA | ESTRUTURADO | 15/12/2025 | * | SLOT-13 | V.TAL | GOOD | I | A |  |  |  |  | SLOT |  | EM SERVIÇO | EXODUS | BLOQ_AN_1664_MCO_FA_001.R3B802 | 9 | TRUE |  |  | NA | NAO | CPCON | NA
E300000027165 | 300000027165 | 400000039429 | 900001604209 |  |  |  | AL-MCO-FA | ESTRUTURADO | 15/12/2025 | * | SLOT-14 | V.TAL | GOOD | I | A |  |  |  |  | SLOT |  | EM SERVIÇO | EXODUS | BLOQ_AN_1664_MCO_FA_001.R3B802 | 9 | TRUE |  |  | NA | NAO | CPCON | NA
E300000027165 | 300000027165 | 400000039429 | 900001604210 |  |  |  | AL-MCO-FA | ESTRUTURADO | 15/12/2025 | * | SLOT-15 | V.TAL | GOOD | I | A |  |  |  |  | SLOT |  | EM SERVIÇO | EXODUS | BLOQ_AN_1664_MCO_FA_001.R3B802 | 9 | TRUE |  |  | NA | NAO | CPCON | NA
E300000027165 | 300000027165 | 400000039429 | 900001604211 |  |  |  | AL-MCO-FA | ESTRUTURADO | 15/12/2025 | * | SLOT-16 | V.TAL | GOOD | I | A |  |  |  |  | SLOT |  | EM SERVIÇO | EXODUS | BLOQ_AN_1664_MCO_FA_001.R3B802 | 9 | TRUE |  |  | NA | NAO | CPCON | NA
E300000027165 | 300000027165 | 400000039429 | 900001604212 |  |  |  | AL-MCO-FA | ESTRUTURADO | 15/12/2025 | * | SLOT-17 | V.TAL | GOOD | I | A |  |  |  |  | SLOT |  | EM SERVIÇO | EXODUS | BLOQ_AN_1664_MCO_FA_001.R3B802 | 9 | TRUE |  |  | NA | NAO | CPCON | NA
E300000027165 | 300000027165 | 400000039429 | 900001604213 |  |  |  | AL-MCO-FA | ESTRUTURADO | 15/12/2025 | * | SLOT-18 | V.TAL | GOOD | I | A |  |  |  |  | SLOT |  | EM SERVIÇO | EXODUS | BLOQ_AN_1664_MCO_FA_001.R3B802 | 9 | TRUE |  |  | NA | NAO | CPCON | NA
E300000027165 | 300000027165 | 400000039429 | 900001604214 |  |  |  | AL-MCO-FA | ESTRUTURADO | 15/12/2025 | * | SLOT-19 | V.TAL | GOOD | I | A |  |  |  |  | SLOT |  | EM SERVIÇO | EXODUS | BLOQ_AN_1664_MCO_FA_001.R3B802 | 9 | TRUE |  |  | NA | NAO | CPCON | NA
E300000027165 | 300000027165 | 400000039429 | 900001604215 |  |  |  | AL-MCO-FA | ESTRUTURADO | 15/12/2025 | * | SLOT-20 | V.TAL | GOOD | I | A |  |  |  |  | SLOT |  | EM SERVIÇO | EXODUS | BLOQ_AN_1664_MCO_FA_001.R3B802 | 9 | TRUE |  |  | NA | NAO | CPCON | NA
E300000027165 | 300000027165 | 400000039429 | 900001604216 |  |  |  | AL-MCO-FA | ESTRUTURADO | 15/12/2025 | * | SLOT-21 | V.TAL | GOOD | I | A |  |  |  |  | SLOT |  | EM SERVIÇO | EXODUS | BLOQ_AN_1664_MCO_FA_001.R3B802 | 9 | TRUE |  |  | NA | NAO | CPCON | NA
E300000027165 | 300000027165 | 400000039429 | 900001604217 |  |  |  | AL-MCO-FA | ESTRUTURADO | 15/12/2025 | * | SLOT-22 | V.TAL | GOOD | I | A |  |  |  |  | SLOT |  | EM SERVIÇO | EXODUS | BLOQ_AN_1664_MCO_FA_001.R3B802 | 9 | TRUE |  |  | NA | NAO | CPCON | NA
E300000027165 | 300000027165 | 400000039429 | 900001604218 |  |  |  | AL-MCO-FA | ESTRUTURADO | 15/12/2025 | * | SLOT-23 | V.TAL | GOOD | I | A |  |  |  |  | SLOT |  | EM SERVIÇO | EXODUS | BLOQ_AN_1664_MCO_FA_001.R3B802 | 9 | TRUE |  |  | NA | NAO | CPCON | NA
E300000027165 | 300000027165 | 400000039429 | 900001604219 |  |  |  | AL-MCO-FA | ESTRUTURADO | 15/12/2025 | * | SLOT-24 | V.TAL | GOOD | I | A |  |  |  |  | SLOT |  | EM SERVIÇO | EXODUS | BLOQ_AN_1664_MCO_FA_001.R3B802 | 9 | TRUE |  |  | NA | NAO | CPCON | NA
E300000027165 | 300000027165 | 400000039429 | 900001604220 |  |  |  | AL-MCO-FA | ESTRUTURADO | 15/12/2025 | * | SLOT-25 | V.TAL | GOOD | I | A |  |  |  |  | SLOT |  | EM SERVIÇO | EXODUS | BLOQ_AN_1664_MCO_FA_001.R3B802 | 9 | TRUE |  |  | NA | NAO | CPCON | NA
E300000027165 | 300000027165 | 400000039429 | 900001604221 |  |  |  | AL-MCO-FA | ESTRUTURADO | 15/12/2025 | * | SLOT-26 | V.TAL | GOOD | I | A |  |  |  |  | SLOT |  | EM SERVIÇO | EXODUS | BLOQ_AN_1664_MCO_FA_001.R3B802 | 9 | TRUE |  |  | NA | NAO | CPCON | NA
E300000039417 | 300000039417 | 400000039497 | 900001604252 |  |  |  | AL-MCO-FA | ESTRUTURADO | 15/12/2025 | * | SLOT-0 | V.TAL | GOOD | I | A |  |  |  |  | SLOT |  | EM SERVIÇO | EXODUS | VOI_FA-AL-ROTSH-01 | 9 | TRUE |  |  | NA | NAO | CPCON | NA
E300000038746 | 300000038746 | 400000039615 | 900001604529 |  |  |  | AL-MCO-FA | ESTRUTURADO | 15/12/2025 | * | SLOT-1 | V.TAL | GOOD | I | A |  |  |  |  | SLOT |  | EM SERVIÇO | EXODUS | VOI_DCNI-ALMCO-FA--RD01 | 9 | TRUE |  |  | NA | NAO | CPCON | NA
E300000038746 | 300000038746 | 400000039615 | 900001604530 |  |  |  | AL-MCO-FA | ESTRUTURADO | 15/12/2025 | * | SLOT-2 | V.TAL | GOOD | I | A |  |  |  |  | SLOT |  | EM SERVIÇO | EXODUS | VOI_DCNI-ALMCO-FA--RD01 | 9 | TRUE |  |  | NA | NAO | CPCON | NA
E300000038746 | 300000038746 | 400000039615 | 900001604531 |  |  |  | AL-MCO-FA | ESTRUTURADO | 15/12/2025 | * | SLOT-3 | V.TAL | GOOD | I | A |  |  |  |  | SLOT |  | EM SERVIÇO | EXODUS | VOI_DCNI-ALMCO-FA--RD01 | 9 | TRUE |  |  | NA | NAO | CPCON | NA
E300000038746 | 300000038746 | 400000039615 | 900001604532 |  |  |  | AL-MCO-FA | ESTRUTURADO | 15/12/2025 | * | SLOT-4 | V.TAL | GOOD | I | A |  |  |  |  | SLOT |  | EM SERVIÇO | EXODUS | VOI_DCNI-ALMCO-FA--RD01 | 9 | TRUE |  |  | NA | NAO | CPCON | NA
E300000038746 | 300000038746 | 400000039615 | 900001604533 |  |  |  | AL-MCO-FA | ESTRUTURADO | 15/12/2025 | * | SLOT-5 | V.TAL | GOOD | I | A |  |  |  |  | SLOT |  | EM SERVIÇO | EXODUS | VOI_DCNI-ALMCO-FA--RD01 | 9 | TRUE |  |  | NA | NAO | CPCON | NA
E300000038746 | 300000038746 | 400000039615 | 900001604534 |  |  |  | AL-MCO-FA | ESTRUTURADO | 15/12/2025 | * | SLOT-6 | V.TAL | GOOD | I | A |  |  |  |  | SLOT |  | EM SERVIÇO | EXODUS | VOI_DCNI-ALMCO-FA--RD01 | 9 | TRUE |  |  | NA | NAO | CPCON | NA
E300000038746 | 300000038746 | 400000039615 | 900001604535 |  |  |  | AL-MCO-FA | ESTRUTURADO | 15/12/2025 | * | SLOT-7 | V.TAL | GOOD | I | A |  |  |  |  | SLOT |  | EM SERVIÇO | EXODUS | VOI_DCNI-ALMCO-FA--RD01 | 9 | TRUE |  |  | NA | NAO | CPCON | NA
E300000038746 | 300000038746 | 400000039615 | 900001604536 |  |  |  | AL-MCO-FA | ESTRUTURADO | 15/12/2025 | * | SLOT-8 | V.TAL | GOOD | I | A |  |  |  |  | SLOT |  | EM SERVIÇO | EXODUS | VOI_DCNI-ALMCO-FA--RD01 | 9 | TRUE |  |  | NA | NAO | CPCON | NA
E300000038746 | 300000038746 | 400000039615 | 900001604537 |  |  |  | AL-MCO-FA | ESTRUTURADO | 15/12/2025 | * | SLOT-9 | V.TAL | GOOD | I | A |  |  |  |  | SLOT |  | EM SERVIÇO | EXODUS | VOI_DCNI-ALMCO-FA--RD01 | 9 | TRUE |  |  | NA | NAO | CPCON | NA
E300000038746 | 300000038746 | 400000039615 | 900001604538 |  |  |  | AL-MCO-FA | ESTRUTURADO | 15/12/2025 | * | SLOT-10 | V.TAL | GOOD | I | A |  |  |  |  | SLOT |  | EM SERVIÇO | EXODUS | VOI_DCNI-ALMCO-FA--RD01 | 9 | TRUE |  |  | NA | NAO | CPCON | NA
E300000038746 | 300000038746 | 400000039615 | 900001604539 |  |  |  | AL-MCO-FA | ESTRUTURADO | 15/12/2025 | * | SLOT-11 | V.TAL | GOOD | I | A |  |  |  |  | SLOT |  | EM SERVIÇO | EXODUS | VOI_DCNI-ALMCO-FA--RD01 | 9 | TRUE |  |  | NA | NAO | CPCON | NA
E300000038746 | 300000038746 | 400000039615 | 900001604540 |  |  |  | AL-MCO-FA | ESTRUTURADO | 15/12/2025 | * | SLOT-12 | V.TAL | GOOD | I | A |  |  |  |  | SLOT |  | EM SERVIÇO | EXODUS | VOI_DCNI-ALMCO-FA--RD01 | 9 | TRUE |  |  | NA | NAO | CPCON | NA
E300000038746 | 300000038746 | 400000039615 | 900001604541 |  |  |  | AL-MCO-FA | ESTRUTURADO | 15/12/2025 | * | SLOT-13 | V.TAL | GOOD | I | A |  |  |  |  | SLOT |  | EM SERVIÇO | EXODUS | VOI_DCNI-ALMCO-FA--RD01 | 9 | TRUE |  |  | NA | NAO | CPCON | NA
E300000038746 | 300000038746 | 400000039615 | 900001604542 |  |  |  | AL-MCO-FA | ESTRUTURADO | 15/12/2025 | * | SLOT-14 | V.TAL | GOOD | I | A |  |  |  |  | SLOT |  | EM SERVIÇO | EXODUS | VOI_DCNI-ALMCO-FA--RD01 | 9 | TRUE |  |  | NA | NAO | CPCON | NA
E300000038746 | 300000038746 | 400000039615 | 900001604543 |  |  |  | AL-MCO-FA | ESTRUTURADO | 15/12/2025 | * | SLOT-15 | V.TAL | GOOD | I | A |  |  |  |  | SLOT |  | EM SERVIÇO | EXODUS | VOI_DCNI-ALMCO-FA--RD01 | 9 | TRUE |  |  | NA | NAO | CPCON | NA
E300000038746 | 300000038746 | 400000039615 | 900001604544 |  |  |  | AL-MCO-FA | ESTRUTURADO | 15/12/2025 | * | SLOT-16 | V.TAL | GOOD | I | A |  |  |  |  | SLOT |  | EM SERVIÇO | EXODUS | VOI_DCNI-ALMCO-FA--RD01 | 9 | TRUE |  |  | NA | NAO | CPCON | NA
E300000038746 | 300000038746 | 400000039615 | 900001604545 |  |  |  | AL-MCO-FA | ESTRUTURADO | 15/12/2025 | * | SLOT-17 | V.TAL | GOOD | I | A |  |  |  |  | SLOT |  | EM SERVIÇO | EXODUS | VOI_DCNI-ALMCO-FA--RD01 | 9 | TRUE |  |  | NA | NAO | CPCON | NA
E300000048273 | 300000048273 | 400000039744 | 900001605146 |  |  |  | AL-MCO-FA | ESTRUTURADO | 15/12/2025 | * | SLOT-0 | V.TAL | GOOD | I | A |  |  |  |  | SLOT |  | EM SERVIÇO | EXODUS | VOI_DCNI-ALMCO-FA--SD01 | 9 | TRUE |  |  | NA | NAO | CPCON | NA
E300000029754 | 300000029754 | 400000039758 | 900001605152 |  |  |  | AL-MCO-FA | ESTRUTURADO | 15/12/2025 | * | SLOT-0 | V.TAL | GOOD | I | A |  |  |  |  | SLOT |  | EM SERVIÇO | EXODUS | VOI_DCNI-ALMCO-FA--SA99 | 9 | TRUE |  |  | NA | NAO | CPCON | NA
E300000039417 | 300000039417 | 400000040005 | 900001605286 |  |  |  | AL-MCO-FA | ESTRUTURADO | 15/12/2025 | * | SLOT-1 | V.TAL | GOOD | I | A |  |  |  |  | SLOT |  | EM SERVIÇO | EXODUS | VOI_ALC1AL-RFAR | 9 | TRUE |  |  | NA | NAO | CPCON | NA
E300000027332 | 300000027332 | 400000040597 | 900001605528 |  |  |  | AL-MCO-FA | ESTRUTURADO | 15/12/2025 | * | SLOT-1 | V.TAL | GOOD | I | A |  |  |  |  | SLOT |  | EM SERVIÇO | EXODUS | VOI_DSDH-NECPE-AL-MCO-FA-R01 | 9 | TRUE |  |  | NA | NAO | CPCON | NA
E300000027332 | 300000027332 | 400000040597 | 900001605529 |  |  |  | AL-MCO-FA | ESTRUTURADO | 15/12/2025 | * | SLOT-2 | V.TAL | GOOD | I | A |  |  |  |  | SLOT |  | EM SERVIÇO | EXODUS | VOI_DSDH-NECPE-AL-MCO-FA-R01 | 9 | TRUE |  |  | NA | NAO | CPCON | NA
E300000027332 | 300000027332 | 400000040597 | 900001605530 |  |  |  | AL-MCO-FA | ESTRUTURADO | 15/12/2025 | * | SLOT-3 | V.TAL | GOOD | I | A |  |  |  |  | SLOT |  | EM SERVIÇO | EXODUS | VOI_DSDH-NECPE-AL-MCO-FA-R01 | 9 | TRUE |  |  | NA | NAO | CPCON | NA
E300000027332 | 300000027332 | 400000040597 | 900001605531 |  |  |  | AL-MCO-FA | ESTRUTURADO | 15/12/2025 | * | SLOT-4 | V.TAL | GOOD | I | A |  |  |  |  | SLOT |  | EM SERVIÇO | EXODUS | VOI_DSDH-NECPE-AL-MCO-FA-R01 | 9 | TRUE |  |  | NA | NAO | CPCON | NA
E300000027332 | 300000027332 | 400000040597 | 900001605532 |  |  |  | AL-MCO-FA | ESTRUTURADO | 15/12/2025 | * | SLOT-5 | V.TAL | GOOD | I | A |  |  |  |  | SLOT |  | EM SERVIÇO | EXODUS | VOI_DSDH-NECPE-AL-MCO-FA-R01 | 9 | TRUE |  |  | NA | NAO | CPCON | NA
E300000027332 | 300000027332 | 400000040597 | 900001605533 |  |  |  | AL-MCO-FA | ESTRUTURADO | 15/12/2025 | * | SLOT-6 | V.TAL | GOOD | I | A |  |  |  |  | SLOT |  | EM SERVIÇO | EXODUS | VOI_DSDH-NECPE-AL-MCO-FA-R01 | 9 | TRUE |  |  | NA | NAO | CPCON | NA
E300000013285 | 300000013285 | 400000040891 | 900001605767 |  |  |  | AL-MCO-FA | ESTRUTURADO | 15/12/2025 | * | SLOT-1 | V.TAL | GOOD | I | A |  |  |  |  | SLOT |  | EM SERVIÇO | EXODUS | VOI_DCNI-ALMCO-FA--SA02 | 9 | TRUE |  |  | NA | NAO | CPCON | NA
E300000013285 | 300000013285 | 400000040891 | 900001605768 |  |  |  | AL-MCO-FA | ESTRUTURADO | 15/12/2025 | * | SLOT-2 | V.TAL | GOOD | I | A |  |  |  |  | SLOT |  | EM SERVIÇO | EXODUS | VOI_DCNI-ALMCO-FA--SA02 | 9 | TRUE |  |  | NA | NAO | CPCON | NA
E300000037870 | 300000037870 | 400000041009 | 900001605863 |  |  |  | AL-MCO-FA | ESTRUTURADO | 15/12/2025 | * | SLOT-1 | V.TAL | GOOD | I | A |  |  |  |  | SLOT |  | EM SERVIÇO | EXODUS | VOI_DSDH-ALCATELOG-AL-MCO-FA-R | 9 | TRUE |  |  | NA | NAO | CPCON | NA
E300000037870 | 300000037870 | 400000041009 | 900001605864 |  |  |  | AL-MCO-FA | ESTRUTURADO | 15/12/2025 | * | SLOT-2 | V.TAL | GOOD | I | A |  |  |  |  | SLOT |  | EM SERVIÇO | EXODUS | VOI_DSDH-ALCATELOG-AL-MCO-FA-R | 9 | TRUE |  |  | NA | NAO | CPCON | NA
E300000027679 | 300000027679 | 400000041174 | 900001606016 |  |  |  | AL-MCO-FA | ESTRUTURADO | 15/12/2025 | * | SLOT-1 | V.TAL | GOOD | I | A |  |  |  |  | SLOT |  | EM SERVIÇO | EXODUS | VOI_DCNI-ALMCO-FA--SA01 | 9 | TRUE |  |  | NA | NAO | CPCON | NA
E300000027679 | 300000027679 | 400000041174 | 900001606017 |  |  |  | AL-MCO-FA | ESTRUTURADO | 15/12/2025 | * | SLOT-2 | V.TAL | GOOD | I | A |  |  |  |  | SLOT |  | EM SERVIÇO | EXODUS | VOI_DCNI-ALMCO-FA--SA01 | 9 | TRUE |  |  | NA | NAO | CPCON | NA
E300000021265 | 300000021265 | 400000043904 | 900001609798 |  |  |  | AL-MCO-FA | ESTRUTURADO | 15/12/2025 | * | SLOT-1 | V.TAL | GOOD | I | A |  |  |  |  | SLOT |  | EM SERVIÇO | EXODUS | BLOQ_MIGRADO_SEM_LABEL_GNTA_10 | 9 | TRUE |  |  | NA | NAO | CPCON | NA
E300000021265 | 300000021265 | 400000043904 | 900001609799 |  |  |  | AL-MCO-FA | ESTRUTURADO | 15/12/2025 | * | SLOT-2 | V.TAL | GOOD | I | A |  |  |  |  | SLOT |  | EM SERVIÇO | EXODUS | BLOQ_MIGRADO_SEM_LABEL_GNTA_10 | 9 | TRUE |  |  | NA | NAO | CPCON | NA
E300000021265 | 300000021265 | 400000043904 | 900001609800 |  |  |  | AL-MCO-FA | ESTRUTURADO | 15/12/2025 | * | SLOT-3 | V.TAL | GOOD | I | A |  |  |  |  | SLOT |  | EM SERVIÇO | EXODUS | BLOQ_MIGRADO_SEM_LABEL_GNTA_10 | 9 | TRUE |  |  | NA | NAO | CPCON | NA
E300000021265 | 300000021265 | 400000043904 | 900001609801 |  |  |  | AL-MCO-FA | ESTRUTURADO | 15/12/2025 | * | SLOT-4 | V.TAL | GOOD | I | A |  |  |  |  | SLOT |  | EM SERVIÇO | EXODUS | BLOQ_MIGRADO_SEM_LABEL_GNTA_10 | 9 | TRUE |  |  | NA | NAO | CPCON | NA
E300000021265 | 300000021265 | 400000043904 | 900001609802 |  |  |  | AL-MCO-FA | ESTRUTURADO | 15/12/2025 | * | SLOT-5 | V.TAL | GOOD | I | A |  |  |  |  | SLOT |  | EM SERVIÇO | EXODUS | BLOQ_MIGRADO_SEM_LABEL_GNTA_10 | 9 | TRUE |  |  | NA | NAO | CPCON | NA
E300000021265 | 300000021265 | 400000043904 | 900001609803 |  |  |  | AL-MCO-FA | ESTRUTURADO | 15/12/2025 | * | SLOT-6 | V.TAL | GOOD | I | A |  |  |  |  | SLOT |  | EM SERVIÇO | EXODUS | BLOQ_MIGRADO_SEM_LABEL_GNTA_10 | 9 | TRUE |  |  | NA | NAO | CPCON | NA
E300000021265 | 300000021265 | 400000043904 | 900001609804 |  |  |  | AL-MCO-FA | ESTRUTURADO | 15/12/2025 | * | SLOT-7 | V.TAL | GOOD | I | A |  |  |  |  | SLOT |  | EM SERVIÇO | EXODUS | BLOQ_MIGRADO_SEM_LABEL_GNTA_10 | 9 | TRUE |  |  | NA | NAO | CPCON | NA
E300000021265 | 300000021265 | 400000043904 | 900001609805 |  |  |  | AL-MCO-FA | ESTRUTURADO | 15/12/2025 | * | SLOT-8 | V.TAL | GOOD | I | A |  |  |  |  | SLOT |  | EM SERVIÇO | EXODUS | BLOQ_MIGRADO_SEM_LABEL_GNTA_10 | 9 | TRUE |  |  | NA | NAO | CPCON | NA
E300000021265 | 300000021265 | 400000043904 | 900001609806 |  |  |  | AL-MCO-FA | ESTRUTURADO | 15/12/2025 | * | SLOT-9 | V.TAL | GOOD | I | A |  |  |  |  | SLOT |  | EM SERVIÇO | EXODUS | BLOQ_MIGRADO_SEM_LABEL_GNTA_10 | 9 | TRUE |  |  | NA | NAO | CPCON | NA
E300000021265 | 300000021265 | 400000043904 | 900001609807 |  |  |  | AL-MCO-FA | ESTRUTURADO | 15/12/2025 | * | SLOT-10 | V.TAL | GOOD | I | A |  |  |  |  | SLOT |  | EM SERVIÇO | EXODUS | BLOQ_MIGRADO_SEM_LABEL_GNTA_10 | 9 | TRUE |  |  | NA | NAO | CPCON | NA
E300000021265 | 300000021265 | 400000043904 | 900001609808 |  |  |  | AL-MCO-FA | ESTRUTURADO | 15/12/2025 | * | SLOT-11 | V.TAL | GOOD | I | A |  |  |  |  | SLOT |  | EM SERVIÇO | EXODUS | BLOQ_MIGRADO_SEM_LABEL_GNTA_10 | 9 | TRUE |  |  | NA | NAO | CPCON | NA
E300000021265 | 300000021265 | 400000043904 | 900001609809 |  |  |  | AL-MCO-FA | ESTRUTURADO | 15/12/2025 | * | SLOT-12 | V.TAL | GOOD | I | A |  |  |  |  | SLOT |  | EM SERVIÇO | EXODUS | BLOQ_MIGRADO_SEM_LABEL_GNTA_10 | 9 | TRUE |  |  | NA | NAO | CPCON | NA
E300000021265 | 300000021265 | 400000043904 | 900001609810 |  |  |  | AL-MCO-FA | ESTRUTURADO | 15/12/2025 | * | SLOT-13 | V.TAL | GOOD | I | A |  |  |  |  | SLOT |  | EM SERVIÇO | EXODUS | BLOQ_MIGRADO_SEM_LABEL_GNTA_10 | 9 | TRUE |  |  | NA | NAO | CPCON | NA
E300000021265 | 300000021265 | 400000043904 | 900001609811 |  |  |  | AL-MCO-FA | ESTRUTURADO | 15/12/2025 | * | SLOT-14 | V.TAL | GOOD | I | A |  |  |  |  | SLOT |  | EM SERVIÇO | EXODUS | BLOQ_MIGRADO_SEM_LABEL_GNTA_10 | 9 | TRUE |  |  | NA | NAO | CPCON | NA
E300000021265 | 300000021265 | 400000043904 | 900001609812 |  |  |  | AL-MCO-FA | ESTRUTURADO | 15/12/2025 | * | SLOT-15 | V.TAL | GOOD | I | A |  |  |  |  | SLOT |  | EM SERVIÇO | EXODUS | BLOQ_MIGRADO_SEM_LABEL_GNTA_10 | 9 | TRUE |  |  | NA | NAO | CPCON | NA
E300000021265 | 300000021265 | 400000043904 | 900001609813 |  |  |  | AL-MCO-FA | ESTRUTURADO | 15/12/2025 | * | SLOT-16 | V.TAL | GOOD | I | A |  |  |  |  | SLOT |  | EM SERVIÇO | EXODUS | BLOQ_MIGRADO_SEM_LABEL_GNTA_10 | 9 | TRUE |  |  | NA | NAO | CPCON | NA
E300000021265 | 300000021265 | 400000043904 | 900001609814 |  |  |  | AL-MCO-FA | ESTRUTURADO | 15/12/2025 | * | SLOT-17 | V.TAL | GOOD | I | A |  |  |  |  | SLOT |  | EM SERVIÇO | EXODUS | BLOQ_MIGRADO_SEM_LABEL_GNTA_10 | 9 | TRUE |  |  | NA | NAO | CPCON | NA
E300000021265 | 300000021265 | 400000043904 | 900001609815 |  |  |  | AL-MCO-FA | ESTRUTURADO | 15/12/2025 | * | SLOT-18 | V.TAL | GOOD | I | A |  |  |  |  | SLOT |  | EM SERVIÇO | EXODUS | BLOQ_MIGRADO_SEM_LABEL_GNTA_10 | 9 | TRUE |  |  | NA | NAO | CPCON | NA
E300000021265 | 300000021265 | 400000043904 | 900001609816 |  |  |  | AL-MCO-FA | ESTRUTURADO | 15/12/2025 | * | SLOT-19 | V.TAL | GOOD | I | A |  |  |  |  | SLOT |  | EM SERVIÇO | EXODUS | BLOQ_MIGRADO_SEM_LABEL_GNTA_10 | 9 | TRUE |  |  | NA | NAO | CPCON | NA
E300000021265 | 300000021265 | 400000043904 | 900001609817 |  |  |  | AL-MCO-FA | ESTRUTURADO | 15/12/2025 | * | SLOT-20 | V.TAL | GOOD | I | A |  |  |  |  | SLOT |  | EM SERVIÇO | EXODUS | BLOQ_MIGRADO_SEM_LABEL_GNTA_10 | 9 | TRUE |  |  | NA | NAO | CPCON | NA
E300000021265 | 300000021265 | 400000043904 | 900001609818 |  |  |  | AL-MCO-FA | ESTRUTURADO | 15/12/2025 | * | SLOT-21 | V.TAL | GOOD | I | A |  |  |  |  | SLOT |  | EM SERVIÇO | EXODUS | BLOQ_MIGRADO_SEM_LABEL_GNTA_10 | 9 | TRUE |  |  | NA | NAO | CPCON | NA
E300000004221 | 300000004221 | 400000045365 | 900001613134 |  |  |  | AL-MCO-FA | ESTRUTURADO | 15/12/2025 | * | SLOT-1 | V.TAL | GOOD | I | A |  |  |  |  | SLOT |  | EM SERVIÇO | EXODUS | VOI_FA-AL-SER-A01 | 9 | TRUE |  |  | NA | NAO | CPCON | NA
E300000004221 | 300000004221 | 400000045365 | 900001613135 |  |  |  | AL-MCO-FA | ESTRUTURADO | 15/12/2025 | * | SLOT-2 | V.TAL | GOOD | I | A |  |  |  |  | SLOT |  | EM SERVIÇO | EXODUS | VOI_FA-AL-SER-A01 | 9 | TRUE |  |  | NA | NAO | CPCON | NA
E300000004221 | 300000004221 | 400000045365 | 900001613136 |  |  |  | AL-MCO-FA | ESTRUTURADO | 15/12/2025 | * | SLOT-3 | V.TAL | GOOD | I | A |  |  |  |  | SLOT |  | EM SERVIÇO | EXODUS | VOI_FA-AL-SER-A01 | 9 | TRUE |  |  | NA | NAO | CPCON | NA
E300000004221 | 300000004221 | 400000045365 | 900001613137 |  |  |  | AL-MCO-FA | ESTRUTURADO | 15/12/2025 | * | SLOT-4 | V.TAL | GOOD | I | A |  |  |  |  | SLOT |  | EM SERVIÇO | EXODUS | VOI_FA-AL-SER-A01 | 9 | TRUE |  |  | NA | NAO | CPCON | NA
E300000004221 | 300000004221 | 400000045365 | 900001613138 |  |  |  | AL-MCO-FA | ESTRUTURADO | 15/12/2025 | * | SLOT-5 | V.TAL | GOOD | I | A |  |  |  |  | SLOT |  | EM SERVIÇO | EXODUS | VOI_FA-AL-SER-A01 | 9 | TRUE |  |  | NA | NAO | CPCON | NA
E300000004221 | 300000004221 | 400000045365 | 900001613139 |  |  |  | AL-MCO-FA | ESTRUTURADO | 15/12/2025 | * | SLOT-6 | V.TAL | GOOD | I | A |  |  |  |  | SLOT |  | EM SERVIÇO | EXODUS | VOI_FA-AL-SER-A01 | 9 | TRUE |  |  | NA | NAO | CPCON | NA
E300000004221 | 300000004221 | 400000045365 | 900001613140 |  |  |  | AL-MCO-FA | ESTRUTURADO | 15/12/2025 | * | SLOT-7 | V.TAL | GOOD | I | A |  |  |  |  | SLOT |  | EM SERVIÇO | EXODUS | VOI_FA-AL-SER-A01 | 9 | TRUE |  |  | NA | NAO | CPCON | NA
E300000004221 | 300000004221 | 400000045365 | 900001613141 |  |  |  | AL-MCO-FA | ESTRUTURADO | 15/12/2025 | * | SLOT-8 | V.TAL | GOOD | I | A |  |  |  |  | SLOT |  | EM SERVIÇO | EXODUS | VOI_FA-AL-SER-A01 | 9 | TRUE |  |  | NA | NAO | CPCON | NA
E300000004221 | 300000004221 | 400000045365 | 900001613142 |  |  |  | AL-MCO-FA | ESTRUTURADO | 15/12/2025 | * | SLOT-9 | V.TAL | GOOD | I | A |  |  |  |  | SLOT |  | EM SERVIÇO | EXODUS | VOI_FA-AL-SER-A01 | 9 | TRUE |  |  | NA | NAO | CPCON | NA
E300000004221 | 300000004221 | 400000045365 | 900001613143 |  |  |  | AL-MCO-FA | ESTRUTURADO | 15/12/2025 | * | SLOT-10 | V.TAL | GOOD | I | A |  |  |  |  | SLOT |  | EM SERVIÇO | EXODUS | VOI_FA-AL-SER-A01 | 9 | TRUE |  |  | NA | NAO | CPCON | NA
E300000004221 | 300000004221 | 400000045365 | 900001613144 |  |  |  | AL-MCO-FA | ESTRUTURADO | 15/12/2025 | * | SLOT-1A | V.TAL | GOOD | I | A |  |  |  |  | SLOT |  | EM SERVIÇO | EXODUS | VOI_FA-AL-SER-A01 | 9 | TRUE |  |  | NA | NAO | CPCON | NA
E300000004221 | 300000004221 | 400000045365 | 900001613145 |  |  |  | AL-MCO-FA | ESTRUTURADO | 15/12/2025 | * | SLOT-1B | V.TAL | GOOD | I | A |  |  |  |  | SLOT |  | EM SERVIÇO | EXODUS | VOI_FA-AL-SER-A01 | 9 | TRUE |  |  | NA | NAO | CPCON | NA
E300000012536 | 300000012536 | 400000045373 | 900001613146 |  |  |  | AL-MCO-FA | ESTRUTURADO | 15/12/2025 | * | SLOT-1 | V.TAL | GOOD | I | A |  |  |  |  | SLOT |  | EM SERVIÇO | EXODUS | VOI_FA-AL-MAN-SWTL3-A02 | 9 | TRUE |  |  | NA | NAO | CPCON | NA
E300000012536 | 300000012536 | 400000045373 | 900001613147 |  |  |  | AL-MCO-FA | ESTRUTURADO | 15/12/2025 | * | SLOT-2 | V.TAL | GOOD | I | A |  |  |  |  | SLOT |  | EM SERVIÇO | EXODUS | VOI_FA-AL-MAN-SWTL3-A02 | 9 | TRUE |  |  | NA | NAO | CPCON | NA
E300000012536 | 300000012536 | 400000045373 | 900001613148 |  |  |  | AL-MCO-FA | ESTRUTURADO | 15/12/2025 | * | SLOT-3 | V.TAL | GOOD | I | A |  |  |  |  | SLOT |  | EM SERVIÇO | EXODUS | VOI_FA-AL-MAN-SWTL3-A02 | 9 | TRUE |  |  | NA | NAO | CPCON | NA
E300000012536 | 300000012536 | 400000045373 | 900001613149 |  |  |  | AL-MCO-FA | ESTRUTURADO | 15/12/2025 | * | SLOT-4 | V.TAL | GOOD | I | A |  |  |  |  | SLOT |  | EM SERVIÇO | EXODUS | VOI_FA-AL-MAN-SWTL3-A02 | 9 | TRUE |  |  | NA | NAO | CPCON | NA
E300000012536 | 300000012536 | 400000045373 | 900001613150 |  |  |  | AL-MCO-FA | ESTRUTURADO | 15/12/2025 | * | SLOT-5 | V.TAL | GOOD | I | A |  |  |  |  | SLOT |  | EM SERVIÇO | EXODUS | VOI_FA-AL-MAN-SWTL3-A02 | 9 | TRUE |  |  | NA | NAO | CPCON | NA
E300000012536 | 300000012536 | 400000045373 | 900001613151 |  |  |  | AL-MCO-FA | ESTRUTURADO | 15/12/2025 | * | SLOT-6 | V.TAL | GOOD | I | A |  |  |  |  | SLOT |  | EM SERVIÇO | EXODUS | VOI_FA-AL-MAN-SWTL3-A02 | 9 | TRUE |  |  | NA | NAO | CPCON | NA
E300000012536 | 300000012536 | 400000045373 | 900001613152 |  |  |  | AL-MCO-FA | ESTRUTURADO | 15/12/2025 | * | SLOT-7 | V.TAL | GOOD | I | A |  |  |  |  | SLOT |  | EM SERVIÇO | EXODUS | VOI_FA-AL-MAN-SWTL3-A02 | 9 | TRUE |  |  | NA | NAO | CPCON | NA
E300000012536 | 300000012536 | 400000045373 | 900001613153 |  |  |  | AL-MCO-FA | ESTRUTURADO | 15/12/2025 | * | SLOT-8 | V.TAL | GOOD | I | A |  |  |  |  | SLOT |  | EM SERVIÇO | EXODUS | VOI_FA-AL-MAN-SWTL3-A02 | 9 | TRUE |  |  | NA | NAO | CPCON | NA
E300000012536 | 300000012536 | 400000045373 | 900001613154 |  |  |  | AL-MCO-FA | ESTRUTURADO | 15/12/2025 | * | SLOT-9 | V.TAL | GOOD | I | A |  |  |  |  | SLOT |  | EM SERVIÇO | EXODUS | VOI_FA-AL-MAN-SWTL3-A02 | 9 | TRUE |  |  | NA | NAO | CPCON | NA
E300000012536 | 300000012536 | 400000045373 | 900001613155 |  |  |  | AL-MCO-FA | ESTRUTURADO | 15/12/2025 | * | SLOT-10 | V.TAL | GOOD | I | A |  |  |  |  | SLOT |  | EM SERVIÇO | EXODUS | VOI_FA-AL-MAN-SWTL3-A02 | 9 | TRUE |  |  | NA | NAO | CPCON | NA
E300000012536 | 300000012536 | 400000045373 | 900001613156 |  |  |  | AL-MCO-FA | ESTRUTURADO | 15/12/2025 | * | SLOT-1A | V.TAL | GOOD | I | A |  |  |  |  | SLOT |  | EM SERVIÇO | EXODUS | VOI_FA-AL-MAN-SWTL3-A02 | 9 | TRUE |  |  | NA | NAO | CPCON | NA
E300000012536 | 300000012536 | 400000045373 | 900001613157 |  |  |  | AL-MCO-FA | ESTRUTURADO | 15/12/2025 | * | SLOT-1B | V.TAL | GOOD | I | A |  |  |  |  | SLOT |  | EM SERVIÇO | EXODUS | VOI_FA-AL-MAN-SWTL3-A02 | 9 | TRUE |  |  | NA | NAO | CPCON | NA
E300000039801 | 300000039801 | 400000045421 | 900001613375 |  |  |  | AL-MCO-FA | ESTRUTURADO | 15/12/2025 | * | SLOT-1 | V.TAL | GOOD | I | A |  |  |  |  | SLOT |  | EM SERVIÇO | EXODUS | VOI_FA-AL-ROTA-A01 | 9 | TRUE |  |  | NA | NAO | CPCON | NA
E300000039801 | 300000039801 | 400000045421 | 900001613376 |  |  |  | AL-MCO-FA | ESTRUTURADO | 15/12/2025 | * | SLOT-2 | V.TAL | GOOD | I | A |  |  |  |  | SLOT |  | EM SERVIÇO | EXODUS | VOI_FA-AL-ROTA-A01 | 9 | TRUE |  |  | NA | NAO | CPCON | NA
E300000039801 | 300000039801 | 400000045421 | 900001613377 |  |  |  | AL-MCO-FA | ESTRUTURADO | 15/12/2025 | * | SLOT-3 | V.TAL | GOOD | I | A |  |  |  |  | SLOT |  | EM SERVIÇO | EXODUS | VOI_FA-AL-ROTA-A01 | 9 | TRUE |  |  | NA | NAO | CPCON | NA
E300000039801 | 300000039801 | 400000045421 | 900001613378 |  |  |  | AL-MCO-FA | ESTRUTURADO | 15/12/2025 | * | SLOT-4 | V.TAL | GOOD | I | A |  |  |  |  | SLOT |  | EM SERVIÇO | EXODUS | VOI_FA-AL-ROTA-A01 | 9 | TRUE |  |  | NA | NAO | CPCON | NA
E300000039801 | 300000039801 | 400000045421 | 900001613379 |  |  |  | AL-MCO-FA | ESTRUTURADO | 15/12/2025 | * | SLOT-5 | V.TAL | GOOD | I | A |  |  |  |  | SLOT |  | EM SERVIÇO | EXODUS | VOI_FA-AL-ROTA-A01 | 9 | TRUE |  |  | NA | NAO | CPCON | NA
E300000039801 | 300000039801 | 400000045421 | 900001613380 |  |  |  | AL-MCO-FA | ESTRUTURADO | 15/12/2025 | * | SLOT-6 | V.TAL | GOOD | I | A |  |  |  |  | SLOT |  | EM SERVIÇO | EXODUS | VOI_FA-AL-ROTA-A01 | 9 | TRUE |  |  | NA | NAO | CPCON | NA
E300000039801 | 300000039801 | 400000045421 | 900001613381 |  |  |  | AL-MCO-FA | ESTRUTURADO | 15/12/2025 | * | SLOT-7 | V.TAL | GOOD | I | A |  |  |  |  | SLOT |  | EM SERVIÇO | EXODUS | VOI_FA-AL-ROTA-A01 | 9 | TRUE |  |  | NA | NAO | CPCON | NA
E300000039801 | 300000039801 | 400000045421 | 900001613382 |  |  |  | AL-MCO-FA | ESTRUTURADO | 15/12/2025 | * | SLOT-8 | V.TAL | GOOD | I | A |  |  |  |  | SLOT |  | EM SERVIÇO | EXODUS | VOI_FA-AL-ROTA-A01 | 9 | TRUE |  |  | NA | NAO | CPCON | NA
E300000039801 | 300000039801 | 400000045421 | 900001613383 |  |  |  | AL-MCO-FA | ESTRUTURADO | 15/12/2025 | * | SLOT-9 | V.TAL | GOOD | I | A |  |  |  |  | SLOT |  | EM SERVIÇO | EXODUS | VOI_FA-AL-ROTA-A01 | 9 | TRUE |  |  | NA | NAO | CPCON | NA
E300000039801 | 300000039801 | 400000045421 | 900001613384 |  |  |  | AL-MCO-FA | ESTRUTURADO | 15/12/2025 | * | SLOT-10 | V.TAL | GOOD | I | A |  |  |  |  | SLOT |  | EM SERVIÇO | EXODUS | VOI_FA-AL-ROTA-A01 | 9 | TRUE |  |  | NA | NAO | CPCON | NA
E300000039801 | 300000039801 | 400000045421 | 900001613385 |  |  |  | AL-MCO-FA | ESTRUTURADO | 15/12/2025 | * | SLOT-1A | V.TAL | GOOD | I | A |  |  |  |  | SLOT |  | EM SERVIÇO | EXODUS | VOI_FA-AL-ROTA-A01 | 9 | TRUE |  |  | NA | NAO | CPCON | NA
E300000039801 | 300000039801 | 400000045421 | 900001613386 |  |  |  | AL-MCO-FA | ESTRUTURADO | 15/12/2025 | * | SLOT-1B | V.TAL | GOOD | I | A |  |  |  |  | SLOT |  | EM SERVIÇO | EXODUS | VOI_FA-AL-ROTA-A01 | 9 | TRUE |  |  | NA | NAO | CPCON | NA
E300000011566 | 300000011566 | 400000046239 | 900001614602 |  |  |  | AL-MCO-FA | ESTRUTURADO | 15/12/2025 | * | SLOT-1 | V.TAL | GOOD | I | A |  |  |  |  | SLOT |  | EM SERVIÇO | EXODUS | BLOQ_SMA-4D SIE - 6498-1-TRANS | 9 | TRUE |  |  | NA | NAO | CPCON | NA
E300000011566 | 300000011566 | 400000046239 | 900001614603 |  |  |  | AL-MCO-FA | ESTRUTURADO | 15/12/2025 | * | SLOT-2 | V.TAL | GOOD | I | A |  |  |  |  | SLOT |  | EM SERVIÇO | EXODUS | BLOQ_SMA-4D SIE - 6498-1-TRANS | 9 | TRUE |  |  | NA | NAO | CPCON | NA
E300000011566 | 300000011566 | 400000046239 | 900001614604 |  |  |  | AL-MCO-FA | ESTRUTURADO | 15/12/2025 | * | SLOT-3 | V.TAL | GOOD | I | A |  |  |  |  | SLOT |  | EM SERVIÇO | EXODUS | BLOQ_SMA-4D SIE - 6498-1-TRANS | 9 | TRUE |  |  | NA | NAO | CPCON | NA
E300000011566 | 300000011566 | 400000046239 | 900001614605 |  |  |  | AL-MCO-FA | ESTRUTURADO | 15/12/2025 | * | SLOT-4 | V.TAL | GOOD | I | A |  |  |  |  | SLOT |  | EM SERVIÇO | EXODUS | BLOQ_SMA-4D SIE - 6498-1-TRANS | 9 | TRUE |  |  | NA | NAO | CPCON | NA
E300000011566 | 300000011566 | 400000046239 | 900001614606 |  |  |  | AL-MCO-FA | ESTRUTURADO | 15/12/2025 | * | SLOT-5 | V.TAL | GOOD | I | A |  |  |  |  | SLOT |  | EM SERVIÇO | EXODUS | BLOQ_SMA-4D SIE - 6498-1-TRANS | 9 | TRUE |  |  | NA | NAO | CPCON | NA
E300000011566 | 300000011566 | 400000046239 | 900001614607 |  |  |  | AL-MCO-FA | ESTRUTURADO | 15/12/2025 | * | SLOT-6 | V.TAL | GOOD | I | A |  |  |  |  | SLOT |  | EM SERVIÇO | EXODUS | BLOQ_SMA-4D SIE - 6498-1-TRANS | 9 | TRUE |  |  | NA | NAO | CPCON | NA
E300000011566 | 300000011566 | 400000046239 | 900001614608 |  |  |  | AL-MCO-FA | ESTRUTURADO | 15/12/2025 | * | SLOT-7 | V.TAL | GOOD | I | A |  |  |  |  | SLOT |  | EM SERVIÇO | EXODUS | BLOQ_SMA-4D SIE - 6498-1-TRANS | 9 | TRUE |  |  | NA | NAO | CPCON | NA
E300000011566 | 300000011566 | 400000046239 | 900001614609 |  |  |  | AL-MCO-FA | ESTRUTURADO | 15/12/2025 | * | SLOT-8 | V.TAL | GOOD | I | A |  |  |  |  | SLOT |  | EM SERVIÇO | EXODUS | BLOQ_SMA-4D SIE - 6498-1-TRANS | 9 | TRUE |  |  | NA | NAO | CPCON | NA
E300000011566 | 300000011566 | 400000046239 | 900001614610 |  |  |  | AL-MCO-FA | ESTRUTURADO | 15/12/2025 | * | SLOT-9 | V.TAL | GOOD | I | A |  |  |  |  | SLOT |  | EM SERVIÇO | EXODUS | BLOQ_SMA-4D SIE - 6498-1-TRANS | 9 | TRUE |  |  | NA | NAO | CPCON | NA
E300000011566 | 300000011566 | 400000046239 | 900001614611 |  |  |  | AL-MCO-FA | ESTRUTURADO | 15/12/2025 | * | SLOT-10 | V.TAL | GOOD | I | A |  |  |  |  | SLOT |  | EM SERVIÇO | EXODUS | BLOQ_SMA-4D SIE - 6498-1-TRANS | 9 | TRUE |  |  | NA | NAO | CPCON | NA
E300000011566 | 300000011566 | 400000046239 | 900001614612 |  |  |  | AL-MCO-FA | ESTRUTURADO | 15/12/2025 | * | SLOT-11 | V.TAL | GOOD | I | A |  |  |  |  | SLOT |  | EM SERVIÇO | EXODUS | BLOQ_SMA-4D SIE - 6498-1-TRANS | 9 | TRUE |  |  | NA | NAO | CPCON | NA
E300000011566 | 300000011566 | 400000046239 | 900001614613 |  |  |  | AL-MCO-FA | ESTRUTURADO | 15/12/2025 | * | SLOT-12 | V.TAL | GOOD | I | A |  |  |  |  | SLOT |  | EM SERVIÇO | EXODUS | BLOQ_SMA-4D SIE - 6498-1-TRANS | 9 | TRUE |  |  | NA | NAO | CPCON | NA
E300000011566 | 300000011566 | 400000046239 | 900001614614 |  |  |  | AL-MCO-FA | ESTRUTURADO | 15/12/2025 | * | SLOT-13 | V.TAL | GOOD | I | A |  |  |  |  | SLOT |  | EM SERVIÇO | EXODUS | BLOQ_SMA-4D SIE - 6498-1-TRANS | 9 | TRUE |  |  | NA | NAO | CPCON | NA
E300000011566 | 300000011566 | 400000046239 | 900001614615 |  |  |  | AL-MCO-FA | ESTRUTURADO | 15/12/2025 | * | SLOT-14 | V.TAL | GOOD | I | A |  |  |  |  | SLOT |  | EM SERVIÇO | EXODUS | BLOQ_SMA-4D SIE - 6498-1-TRANS | 9 | TRUE |  |  | NA | NAO | CPCON | NA
E300000011566 | 300000011566 | 400000046239 | 900001614616 |  |  |  | AL-MCO-FA | ESTRUTURADO | 15/12/2025 | * | SLOT-15 | V.TAL | GOOD | I | A |  |  |  |  | SLOT |  | EM SERVIÇO | EXODUS | BLOQ_SMA-4D SIE - 6498-1-TRANS | 9 | TRUE |  |  | NA | NAO | CPCON | NA
E300000011566 | 300000011566 | 400000046239 | 900001614617 |  |  |  | AL-MCO-FA | ESTRUTURADO | 15/12/2025 | * | SLOT-16 | V.TAL | GOOD | I | A |  |  |  |  | SLOT |  | EM SERVIÇO | EXODUS | BLOQ_SMA-4D SIE - 6498-1-TRANS | 9 | TRUE |  |  | NA | NAO | CPCON | NA
E300000011566 | 300000011566 | 400000046239 | 900001614618 |  |  |  | AL-MCO-FA | ESTRUTURADO | 15/12/2025 | * | SLOT-17 | V.TAL | GOOD | I | A |  |  |  |  | SLOT |  | EM SERVIÇO | EXODUS | BLOQ_SMA-4D SIE - 6498-1-TRANS | 9 | TRUE |  |  | NA | NAO | CPCON | NA
E300000011566 | 300000011566 | 400000046239 | 900001614619 |  |  |  | AL-MCO-FA | ESTRUTURADO | 15/12/2025 | * | SLOT-18 | V.TAL | GOOD | I | A |  |  |  |  | SLOT |  | EM SERVIÇO | EXODUS | BLOQ_SMA-4D SIE - 6498-1-TRANS | 9 | TRUE |  |  | NA | NAO | CPCON | NA
E300000011566 | 300000011566 | 400000046239 | 900001614620 |  |  |  | AL-MCO-FA | ESTRUTURADO | 15/12/2025 | * | SLOT-19 | V.TAL | GOOD | I | A |  |  |  |  | SLOT |  | EM SERVIÇO | EXODUS | BLOQ_SMA-4D SIE - 6498-1-TRANS | 9 | TRUE |  |  | NA | NAO | CPCON | NA
E300000011566 | 300000011566 | 400000046239 | 900001614621 |  |  |  | AL-MCO-FA | ESTRUTURADO | 15/12/2025 | * | SLOT-20 | V.TAL | GOOD | I | A |  |  |  |  | SLOT |  | EM SERVIÇO | EXODUS | BLOQ_SMA-4D SIE - 6498-1-TRANS | 9 | TRUE |  |  | NA | NAO | CPCON | NA
E300000011566 | 300000011566 | 400000046239 | 900001614622 |  |  |  | AL-MCO-FA | ESTRUTURADO | 15/12/2025 | * | SLOT-21 | V.TAL | GOOD | I | A |  |  |  |  | SLOT |  | EM SERVIÇO | EXODUS | BLOQ_SMA-4D SIE - 6498-1-TRANS | 9 | TRUE |  |  | NA | NAO | CPCON | NA
E300000011566 | 300000011566 | 400000046239 | 900001614623 |  |  |  | AL-MCO-FA | ESTRUTURADO | 15/12/2025 | * | SLOT-22 | V.TAL | GOOD | I | A |  |  |  |  | SLOT |  | EM SERVIÇO | EXODUS | BLOQ_SMA-4D SIE - 6498-1-TRANS | 9 | TRUE |  |  | NA | NAO | CPCON | NA
E300000011566 | 300000011566 | 400000046239 | 900001614624 |  |  |  | AL-MCO-FA | ESTRUTURADO | 15/12/2025 | * | SLOT-23 | V.TAL | GOOD | I | A |  |  |  |  | SLOT |  | EM SERVIÇO | EXODUS | BLOQ_SMA-4D SIE - 6498-1-TRANS | 9 | TRUE |  |  | NA | NAO | CPCON | NA
E300000011566 | 300000011566 | 400000046239 | 900001614625 |  |  |  | AL-MCO-FA | ESTRUTURADO | 15/12/2025 | * | SLOT-24 | V.TAL | GOOD | I | A |  |  |  |  | SLOT |  | EM SERVIÇO | EXODUS | BLOQ_SMA-4D SIE - 6498-1-TRANS | 9 | TRUE |  |  | NA | NAO | CPCON | NA
E300000011566 | 300000011566 | 400000046239 | 900001614626 |  |  |  | AL-MCO-FA | ESTRUTURADO | 15/12/2025 | * | SLOT-25 | V.TAL | GOOD | I | A |  |  |  |  | SLOT |  | EM SERVIÇO | EXODUS | BLOQ_SMA-4D SIE - 6498-1-TRANS | 9 | TRUE |  |  | NA | NAO | CPCON | NA
E300000011566 | 300000011566 | 400000046239 | 900001614627 |  |  |  | AL-MCO-FA | ESTRUTURADO | 15/12/2025 | * | SLOT-26 | V.TAL | GOOD | I | A |  |  |  |  | SLOT |  | EM SERVIÇO | EXODUS | BLOQ_SMA-4D SIE - 6498-1-TRANS | 9 | TRUE |  |  | NA | NAO | CPCON | NA
E300000011566 | 300000011566 | 400000046239 | 900001614628 |  |  |  | AL-MCO-FA | ESTRUTURADO | 15/12/2025 | * | SLOT-27 | V.TAL | GOOD | I | A |  |  |  |  | SLOT |  | EM SERVIÇO | EXODUS | BLOQ_SMA-4D SIE - 6498-1-TRANS | 9 | TRUE |  |  | NA | NAO | CPCON | NA
E300000011566 | 300000011566 | 400000046239 | 900001614629 |  |  |  | AL-MCO-FA | ESTRUTURADO | 15/12/2025 | * | SLOT-28 | V.TAL | GOOD | I | A |  |  |  |  | SLOT |  | EM SERVIÇO | EXODUS | BLOQ_SMA-4D SIE - 6498-1-TRANS | 9 | TRUE |  |  | NA | NAO | CPCON | NA
E300000011566 | 300000011566 | 400000046239 | 900001614630 |  |  |  | AL-MCO-FA | ESTRUTURADO | 15/12/2025 | * | SLOT-29 | V.TAL | GOOD | I | A |  |  |  |  | SLOT |  | EM SERVIÇO | EXODUS | BLOQ_SMA-4D SIE - 6498-1-TRANS | 9 | TRUE |  |  | NA | NAO | CPCON | NA
E300000011566 | 300000011566 | 400000046239 | 900001614631 |  |  |  | AL-MCO-FA | ESTRUTURADO | 15/12/2025 | * | SLOT-30 | V.TAL | GOOD | I | A |  |  |  |  | SLOT |  | EM SERVIÇO | EXODUS | BLOQ_SMA-4D SIE - 6498-1-TRANS | 9 | TRUE |  |  | NA | NAO | CPCON | NA
E300000011566 | 300000011566 | 400000046239 | 900001614632 |  |  |  | AL-MCO-FA | ESTRUTURADO | 15/12/2025 | * | SLOT-31 | V.TAL | GOOD | I | A |  |  |  |  | SLOT |  | EM SERVIÇO | EXODUS | BLOQ_SMA-4D SIE - 6498-1-TRANS | 9 | TRUE |  |  | NA | NAO | CPCON | NA
E300000011566 | 300000011566 | 400000046239 | 900001614633 |  |  |  | AL-MCO-FA | ESTRUTURADO | 15/12/2025 | * | SLOT-32 | V.TAL | GOOD | I | A |  |  |  |  | SLOT |  | EM SERVIÇO | EXODUS | BLOQ_SMA-4D SIE - 6498-1-TRANS | 9 | TRUE |  |  | NA | NAO | CPCON | NA
E300000011566 | 300000011566 | 400000046239 | 900001614634 |  |  |  | AL-MCO-FA | ESTRUTURADO | 15/12/2025 | * | SLOT-33 | V.TAL | GOOD | I | A |  |  |  |  | SLOT |  | EM SERVIÇO | EXODUS | BLOQ_SMA-4D SIE - 6498-1-TRANS | 9 | TRUE |  |  | NA | NAO | CPCON | NA
E300000011566 | 300000011566 | 400000046239 | 900001614635 |  |  |  | AL-MCO-FA | ESTRUTURADO | 15/12/2025 | * | SLOT-34 | V.TAL | GOOD | I | A |  |  |  |  | SLOT |  | EM SERVIÇO | EXODUS | BLOQ_SMA-4D SIE - 6498-1-TRANS | 9 | TRUE |  |  | NA | NAO | CPCON | NA
E300000011566 | 300000011566 | 400000046239 | 900001614636 |  |  |  | AL-MCO-FA | ESTRUTURADO | 15/12/2025 | * | SLOT-35 | V.TAL | GOOD | I | A |  |  |  |  | SLOT |  | EM SERVIÇO | EXODUS | BLOQ_SMA-4D SIE - 6498-1-TRANS | 9 | TRUE |  |  | NA | NAO | CPCON | NA
E300000011566 | 300000011566 | 400000046239 | 900001614637 |  |  |  | AL-MCO-FA | ESTRUTURADO | 15/12/2025 | * | SLOT-36 | V.TAL | GOOD | I | A |  |  |  |  | SLOT |  | EM SERVIÇO | EXODUS | BLOQ_SMA-4D SIE - 6498-1-TRANS | 9 | TRUE |  |  | NA | NAO | CPCON | NA
E300000000987 | 300000000987 | 400000046304 | 900001615934 |  |  |  | AL-MCO-FA | ESTRUTURADO | 15/12/2025 | * | SLOT-1 | V.TAL | GOOD | I | A |  |  |  |  | SLOT |  | EM SERVIÇO | EXODUS | BLOQ_SMA-4D SIE - 7568-4-TRANS | 9 | TRUE |  |  | NA | NAO | CPCON | NA
E300000000987 | 300000000987 | 400000046304 | 900001615935 |  |  |  | AL-MCO-FA | ESTRUTURADO | 15/12/2025 | * | SLOT-2 | V.TAL | GOOD | I | A |  |  |  |  | SLOT |  | EM SERVIÇO | EXODUS | BLOQ_SMA-4D SIE - 7568-4-TRANS | 9 | TRUE |  |  | NA | NAO | CPCON | NA
E300000000987 | 300000000987 | 400000046304 | 900001615936 |  |  |  | AL-MCO-FA | ESTRUTURADO | 15/12/2025 | * | SLOT-3 | V.TAL | GOOD | I | A |  |  |  |  | SLOT |  | EM SERVIÇO | EXODUS | BLOQ_SMA-4D SIE - 7568-4-TRANS | 9 | TRUE |  |  | NA | NAO | CPCON | NA
E300000000987 | 300000000987 | 400000046304 | 900001615937 |  |  |  | AL-MCO-FA | ESTRUTURADO | 15/12/2025 | * | SLOT-4 | V.TAL | GOOD | I | A |  |  |  |  | SLOT |  | EM SERVIÇO | EXODUS | BLOQ_SMA-4D SIE - 7568-4-TRANS | 9 | TRUE |  |  | NA | NAO | CPCON | NA
E300000000987 | 300000000987 | 400000046304 | 900001615938 |  |  |  | AL-MCO-FA | ESTRUTURADO | 15/12/2025 | * | SLOT-5 | V.TAL | GOOD | I | A |  |  |  |  | SLOT |  | EM SERVIÇO | EXODUS | BLOQ_SMA-4D SIE - 7568-4-TRANS | 9 | TRUE |  |  | NA | NAO | CPCON | NA
E300000000987 | 300000000987 | 400000046304 | 900001615939 |  |  |  | AL-MCO-FA | ESTRUTURADO | 15/12/2025 | * | SLOT-6 | V.TAL | GOOD | I | A |  |  |  |  | SLOT |  | EM SERVIÇO | EXODUS | BLOQ_SMA-4D SIE - 7568-4-TRANS | 9 | TRUE |  |  | NA | NAO | CPCON | NA
E300000000987 | 300000000987 | 400000046304 | 900001615940 |  |  |  | AL-MCO-FA | ESTRUTURADO | 15/12/2025 | * | SLOT-7 | V.TAL | GOOD | I | A |  |  |  |  | SLOT |  | EM SERVIÇO | EXODUS | BLOQ_SMA-4D SIE - 7568-4-TRANS | 9 | TRUE |  |  | NA | NAO | CPCON | NA
E300000000987 | 300000000987 | 400000046304 | 900001615941 |  |  |  | AL-MCO-FA | ESTRUTURADO | 15/12/2025 | * | SLOT-8 | V.TAL | GOOD | I | A |  |  |  |  | SLOT |  | EM SERVIÇO | EXODUS | BLOQ_SMA-4D SIE - 7568-4-TRANS | 9 | TRUE |  |  | NA | NAO | CPCON | NA
E300000000987 | 300000000987 | 400000046304 | 900001615942 |  |  |  | AL-MCO-FA | ESTRUTURADO | 15/12/2025 | * | SLOT-9 | V.TAL | GOOD | I | A |  |  |  |  | SLOT |  | EM SERVIÇO | EXODUS | BLOQ_SMA-4D SIE - 7568-4-TRANS | 9 | TRUE |  |  | NA | NAO | CPCON | NA
E300000000987 | 300000000987 | 400000046304 | 900001615943 |  |  |  | AL-MCO-FA | ESTRUTURADO | 15/12/2025 | * | SLOT-10 | V.TAL | GOOD | I | A |  |  |  |  | SLOT |  | EM SERVIÇO | EXODUS | BLOQ_SMA-4D SIE - 7568-4-TRANS | 9 | TRUE |  |  | NA | NAO | CPCON | NA
E300000000987 | 300000000987 | 400000046304 | 900001615944 |  |  |  | AL-MCO-FA | ESTRUTURADO | 15/12/2025 | * | SLOT-11 | V.TAL | GOOD | I | A |  |  |  |  | SLOT |  | EM SERVIÇO | EXODUS | BLOQ_SMA-4D SIE - 7568-4-TRANS | 9 | TRUE |  |  | NA | NAO | CPCON | NA
E300000000987 | 300000000987 | 400000046304 | 900001615945 |  |  |  | AL-MCO-FA | ESTRUTURADO | 15/12/2025 | * | SLOT-12 | V.TAL | GOOD | I | A |  |  |  |  | SLOT |  | EM SERVIÇO | EXODUS | BLOQ_SMA-4D SIE - 7568-4-TRANS | 9 | TRUE |  |  | NA | NAO | CPCON | NA
E300000000987 | 300000000987 | 400000046304 | 900001615946 |  |  |  | AL-MCO-FA | ESTRUTURADO | 15/12/2025 | * | SLOT-13 | V.TAL | GOOD | I | A |  |  |  |  | SLOT |  | EM SERVIÇO | EXODUS | BLOQ_SMA-4D SIE - 7568-4-TRANS | 9 | TRUE |  |  | NA | NAO | CPCON | NA
E300000000987 | 300000000987 | 400000046304 | 900001615947 |  |  |  | AL-MCO-FA | ESTRUTURADO | 15/12/2025 | * | SLOT-14 | V.TAL | GOOD | I | A |  |  |  |  | SLOT |  | EM SERVIÇO | EXODUS | BLOQ_SMA-4D SIE - 7568-4-TRANS | 9 | TRUE |  |  | NA | NAO | CPCON | NA
E300000000987 | 300000000987 | 400000046304 | 900001615948 |  |  |  | AL-MCO-FA | ESTRUTURADO | 15/12/2025 | * | SLOT-15 | V.TAL | GOOD | I | A |  |  |  |  | SLOT |  | EM SERVIÇO | EXODUS | BLOQ_SMA-4D SIE - 7568-4-TRANS | 9 | TRUE |  |  | NA | NAO | CPCON | NA
E300000000987 | 300000000987 | 400000046304 | 900001615949 |  |  |  | AL-MCO-FA | ESTRUTURADO | 15/12/2025 | * | SLOT-16 | V.TAL | GOOD | I | A |  |  |  |  | SLOT |  | EM SERVIÇO | EXODUS | BLOQ_SMA-4D SIE - 7568-4-TRANS | 9 | TRUE |  |  | NA | NAO | CPCON | NA
E300000000987 | 300000000987 | 400000046304 | 900001615950 |  |  |  | AL-MCO-FA | ESTRUTURADO | 15/12/2025 | * | SLOT-17 | V.TAL | GOOD | I | A |  |  |  |  | SLOT |  | EM SERVIÇO | EXODUS | BLOQ_SMA-4D SIE - 7568-4-TRANS | 9 | TRUE |  |  | NA | NAO | CPCON | NA
E300000000987 | 300000000987 | 400000046304 | 900001615951 |  |  |  | AL-MCO-FA | ESTRUTURADO | 15/12/2025 | * | SLOT-18 | V.TAL | GOOD | I | A |  |  |  |  | SLOT |  | EM SERVIÇO | EXODUS | BLOQ_SMA-4D SIE - 7568-4-TRANS | 9 | TRUE |  |  | NA | NAO | CPCON | NA
E300000000987 | 300000000987 | 400000046304 | 900001615952 |  |  |  | AL-MCO-FA | ESTRUTURADO | 15/12/2025 | * | SLOT-19 | V.TAL | GOOD | I | A |  |  |  |  | SLOT |  | EM SERVIÇO | EXODUS | BLOQ_SMA-4D SIE - 7568-4-TRANS | 9 | TRUE |  |  | NA | NAO | CPCON | NA
E300000000987 | 300000000987 | 400000046304 | 900001615953 |  |  |  | AL-MCO-FA | ESTRUTURADO | 15/12/2025 | * | SLOT-20 | V.TAL | GOOD | I | A |  |  |  |  | SLOT |  | EM SERVIÇO | EXODUS | BLOQ_SMA-4D SIE - 7568-4-TRANS | 9 | TRUE |  |  | NA | NAO | CPCON | NA
E300000000987 | 300000000987 | 400000046304 | 900001615954 |  |  |  | AL-MCO-FA | ESTRUTURADO | 15/12/2025 | * | SLOT-21 | V.TAL | GOOD | I | A |  |  |  |  | SLOT |  | EM SERVIÇO | EXODUS | BLOQ_SMA-4D SIE - 7568-4-TRANS | 9 | TRUE |  |  | NA | NAO | CPCON | NA
E300000000987 | 300000000987 | 400000046304 | 900001615955 |  |  |  | AL-MCO-FA | ESTRUTURADO | 15/12/2025 | * | SLOT-22 | V.TAL | GOOD | I | A |  |  |  |  | SLOT |  | EM SERVIÇO | EXODUS | BLOQ_SMA-4D SIE - 7568-4-TRANS | 9 | TRUE |  |  | NA | NAO | CPCON | NA
E300000000987 | 300000000987 | 400000046304 | 900001615956 |  |  |  | AL-MCO-FA | ESTRUTURADO | 15/12/2025 | * | SLOT-23 | V.TAL | GOOD | I | A |  |  |  |  | SLOT |  | EM SERVIÇO | EXODUS | BLOQ_SMA-4D SIE - 7568-4-TRANS | 9 | TRUE |  |  | NA | NAO | CPCON | NA
E300000000987 | 300000000987 | 400000046304 | 900001615957 |  |  |  | AL-MCO-FA | ESTRUTURADO | 15/12/2025 | * | SLOT-24 | V.TAL | GOOD | I | A |  |  |  |  | SLOT |  | EM SERVIÇO | EXODUS | BLOQ_SMA-4D SIE - 7568-4-TRANS | 9 | TRUE |  |  | NA | NAO | CPCON | NA
E300000000987 | 300000000987 | 400000046304 | 900001615958 |  |  |  | AL-MCO-FA | ESTRUTURADO | 15/12/2025 | * | SLOT-25 | V.TAL | GOOD | I | A |  |  |  |  | SLOT |  | EM SERVIÇO | EXODUS | BLOQ_SMA-4D SIE - 7568-4-TRANS | 9 | TRUE |  |  | NA | NAO | CPCON | NA
E300000000987 | 300000000987 | 400000046304 | 900001615959 |  |  |  | AL-MCO-FA | ESTRUTURADO | 15/12/2025 | * | SLOT-26 | V.TAL | GOOD | I | A |  |  |  |  | SLOT |  | EM SERVIÇO | EXODUS | BLOQ_SMA-4D SIE - 7568-4-TRANS | 9 | TRUE |  |  | NA | NAO | CPCON | NA
E300000000987 | 300000000987 | 400000046304 | 900001615960 |  |  |  | AL-MCO-FA | ESTRUTURADO | 15/12/2025 | * | SLOT-27 | V.TAL | GOOD | I | A |  |  |  |  | SLOT |  | EM SERVIÇO | EXODUS | BLOQ_SMA-4D SIE - 7568-4-TRANS | 9 | TRUE |  |  | NA | NAO | CPCON | NA
E300000000987 | 300000000987 | 400000046304 | 900001615961 |  |  |  | AL-MCO-FA | ESTRUTURADO | 15/12/2025 | * | SLOT-28 | V.TAL | GOOD | I | A |  |  |  |  | SLOT |  | EM SERVIÇO | EXODUS | BLOQ_SMA-4D SIE - 7568-4-TRANS | 9 | TRUE |  |  | NA | NAO | CPCON | NA
E300000000987 | 300000000987 | 400000046304 | 900001615962 |  |  |  | AL-MCO-FA | ESTRUTURADO | 15/12/2025 | * | SLOT-29 | V.TAL | GOOD | I | A |  |  |  |  | SLOT |  | EM SERVIÇO | EXODUS | BLOQ_SMA-4D SIE - 7568-4-TRANS | 9 | TRUE |  |  | NA | NAO | CPCON | NA
E300000000987 | 300000000987 | 400000046304 | 900001615963 |  |  |  | AL-MCO-FA | ESTRUTURADO | 15/12/2025 | * | SLOT-30 | V.TAL | GOOD | I | A |  |  |  |  | SLOT |  | EM SERVIÇO | EXODUS | BLOQ_SMA-4D SIE - 7568-4-TRANS | 9 | TRUE |  |  | NA | NAO | CPCON | NA
E300000000987 | 300000000987 | 400000046304 | 900001615964 |  |  |  | AL-MCO-FA | ESTRUTURADO | 15/12/2025 | * | SLOT-31 | V.TAL | GOOD | I | A |  |  |  |  | SLOT |  | EM SERVIÇO | EXODUS | BLOQ_SMA-4D SIE - 7568-4-TRANS | 9 | TRUE |  |  | NA | NAO | CPCON | NA
E300000000987 | 300000000987 | 400000046304 | 900001615965 |  |  |  | AL-MCO-FA | ESTRUTURADO | 15/12/2025 | * | SLOT-32 | V.TAL | GOOD | I | A |  |  |  |  | SLOT |  | EM SERVIÇO | EXODUS | BLOQ_SMA-4D SIE - 7568-4-TRANS | 9 | TRUE |  |  | NA | NAO | CPCON | NA
E300000000987 | 300000000987 | 400000046304 | 900001615966 |  |  |  | AL-MCO-FA | ESTRUTURADO | 15/12/2025 | * | SLOT-33 | V.TAL | GOOD | I | A |  |  |  |  | SLOT |  | EM SERVIÇO | EXODUS | BLOQ_SMA-4D SIE - 7568-4-TRANS | 9 | TRUE |  |  | NA | NAO | CPCON | NA
E300000000987 | 300000000987 | 400000046304 | 900001615967 |  |  |  | AL-MCO-FA | ESTRUTURADO | 15/12/2025 | * | SLOT-34 | V.TAL | GOOD | I | A |  |  |  |  | SLOT |  | EM SERVIÇO | EXODUS | BLOQ_SMA-4D SIE - 7568-4-TRANS | 9 | TRUE |  |  | NA | NAO | CPCON | NA
E300000000987 | 300000000987 | 400000046304 | 900001615968 |  |  |  | AL-MCO-FA | ESTRUTURADO | 15/12/2025 | * | SLOT-35 | V.TAL | GOOD | I | A |  |  |  |  | SLOT |  | EM SERVIÇO | EXODUS | BLOQ_SMA-4D SIE - 7568-4-TRANS | 9 | TRUE |  |  | NA | NAO | CPCON | NA
E300000000987 | 300000000987 | 400000046304 | 900001615969 |  |  |  | AL-MCO-FA | ESTRUTURADO | 15/12/2025 | * | SLOT-36 | V.TAL | GOOD | I | A |  |  |  |  | SLOT |  | EM SERVIÇO | EXODUS | BLOQ_SMA-4D SIE - 7568-4-TRANS | 9 | TRUE |  |  | NA | NAO | CPCON | NA
E300000000987 | 300000000987 | 400000046323 | 900001616366 |  |  |  | AL-MCO-FA | ESTRUTURADO | 15/12/2025 | * | SLOT-1 | V.TAL | GOOD | I | A |  |  |  |  | SLOT |  | EM SERVIÇO | EXODUS | BLOQ_SMA-4D SIE - 7569-5-TRANS | 9 | TRUE |  |  | NA | NAO | CPCON | NA
E300000000987 | 300000000987 | 400000046323 | 900001616367 |  |  |  | AL-MCO-FA | ESTRUTURADO | 15/12/2025 | * | SLOT-2 | V.TAL | GOOD | I | A |  |  |  |  | SLOT |  | EM SERVIÇO | EXODUS | BLOQ_SMA-4D SIE - 7569-5-TRANS | 9 | TRUE |  |  | NA | NAO | CPCON | NA
E300000000987 | 300000000987 | 400000046323 | 900001616368 |  |  |  | AL-MCO-FA | ESTRUTURADO | 15/12/2025 | * | SLOT-3 | V.TAL | GOOD | I | A |  |  |  |  | SLOT |  | EM SERVIÇO | EXODUS | BLOQ_SMA-4D SIE - 7569-5-TRANS | 9 | TRUE |  |  | NA | NAO | CPCON | NA
E300000000987 | 300000000987 | 400000046323 | 900001616369 |  |  |  | AL-MCO-FA | ESTRUTURADO | 15/12/2025 | * | SLOT-4 | V.TAL | GOOD | I | A |  |  |  |  | SLOT |  | EM SERVIÇO | EXODUS | BLOQ_SMA-4D SIE - 7569-5-TRANS | 9 | TRUE |  |  | NA | NAO | CPCON | NA
E300000000987 | 300000000987 | 400000046323 | 900001616370 |  |  |  | AL-MCO-FA | ESTRUTURADO | 15/12/2025 | * | SLOT-5 | V.TAL | GOOD | I | A |  |  |  |  | SLOT |  | EM SERVIÇO | EXODUS | BLOQ_SMA-4D SIE - 7569-5-TRANS | 9 | TRUE |  |  | NA | NAO | CPCON | NA
E300000000987 | 300000000987 | 400000046323 | 900001616371 |  |  |  | AL-MCO-FA | ESTRUTURADO | 15/12/2025 | * | SLOT-6 | V.TAL | GOOD | I | A |  |  |  |  | SLOT |  | EM SERVIÇO | EXODUS | BLOQ_SMA-4D SIE - 7569-5-TRANS | 9 | TRUE |  |  | NA | NAO | CPCON | NA
E300000000987 | 300000000987 | 400000046323 | 900001616372 |  |  |  | AL-MCO-FA | ESTRUTURADO | 15/12/2025 | * | SLOT-7 | V.TAL | GOOD | I | A |  |  |  |  | SLOT |  | EM SERVIÇO | EXODUS | BLOQ_SMA-4D SIE - 7569-5-TRANS | 9 | TRUE |  |  | NA | NAO | CPCON | NA
E300000000987 | 300000000987 | 400000046323 | 900001616373 |  |  |  | AL-MCO-FA | ESTRUTURADO | 15/12/2025 | * | SLOT-8 | V.TAL | GOOD | I | A |  |  |  |  | SLOT |  | EM SERVIÇO | EXODUS | BLOQ_SMA-4D SIE - 7569-5-TRANS | 9 | TRUE |  |  | NA | NAO | CPCON | NA
E300000000987 | 300000000987 | 400000046323 | 900001616374 |  |  |  | AL-MCO-FA | ESTRUTURADO | 15/12/2025 | * | SLOT-9 | V.TAL | GOOD | I | A |  |  |  |  | SLOT |  | EM SERVIÇO | EXODUS | BLOQ_SMA-4D SIE - 7569-5-TRANS | 9 | TRUE |  |  | NA | NAO | CPCON | NA
E300000000987 | 300000000987 | 400000046323 | 900001616375 |  |  |  | AL-MCO-FA | ESTRUTURADO | 15/12/2025 | * | SLOT-10 | V.TAL | GOOD | I | A |  |  |  |  | SLOT |  | EM SERVIÇO | EXODUS | BLOQ_SMA-4D SIE - 7569-5-TRANS | 9 | TRUE |  |  | NA | NAO | CPCON | NA
E300000000987 | 300000000987 | 400000046323 | 900001616376 |  |  |  | AL-MCO-FA | ESTRUTURADO | 15/12/2025 | * | SLOT-11 | V.TAL | GOOD | I | A |  |  |  |  | SLOT |  | EM SERVIÇO | EXODUS | BLOQ_SMA-4D SIE - 7569-5-TRANS | 9 | TRUE |  |  | NA | NAO | CPCON | NA
E300000000987 | 300000000987 | 400000046323 | 900001616377 |  |  |  | AL-MCO-FA | ESTRUTURADO | 15/12/2025 | * | SLOT-12 | V.TAL | GOOD | I | A |  |  |  |  | SLOT |  | EM SERVIÇO | EXODUS | BLOQ_SMA-4D SIE - 7569-5-TRANS | 9 | TRUE |  |  | NA | NAO | CPCON | NA
E300000000987 | 300000000987 | 400000046323 | 900001616378 |  |  |  | AL-MCO-FA | ESTRUTURADO | 15/12/2025 | * | SLOT-13 | V.TAL | GOOD | I | A |  |  |  |  | SLOT |  | EM SERVIÇO | EXODUS | BLOQ_SMA-4D SIE - 7569-5-TRANS | 9 | TRUE |  |  | NA | NAO | CPCON | NA
E300000000987 | 300000000987 | 400000046323 | 900001616379 |  |  |  | AL-MCO-FA | ESTRUTURADO | 15/12/2025 | * | SLOT-14 | V.TAL | GOOD | I | A |  |  |  |  | SLOT |  | EM SERVIÇO | EXODUS | BLOQ_SMA-4D SIE - 7569-5-TRANS | 9 | TRUE |  |  | NA | NAO | CPCON | NA
E300000000987 | 300000000987 | 400000046323 | 900001616380 |  |  |  | AL-MCO-FA | ESTRUTURADO | 15/12/2025 | * | SLOT-15 | V.TAL | GOOD | I | A |  |  |  |  | SLOT |  | EM SERVIÇO | EXODUS | BLOQ_SMA-4D SIE - 7569-5-TRANS | 9 | TRUE |  |  | NA | NAO | CPCON | NA
E300000000987 | 300000000987 | 400000046323 | 900001616381 |  |  |  | AL-MCO-FA | ESTRUTURADO | 15/12/2025 | * | SLOT-16 | V.TAL | GOOD | I | A |  |  |  |  | SLOT |  | EM SERVIÇO | EXODUS | BLOQ_SMA-4D SIE - 7569-5-TRANS | 9 | TRUE |  |  | NA | NAO | CPCON | NA
E300000000987 | 300000000987 | 400000046323 | 900001616382 |  |  |  | AL-MCO-FA | ESTRUTURADO | 15/12/2025 | * | SLOT-17 | V.TAL | GOOD | I | A |  |  |  |  | SLOT |  | EM SERVIÇO | EXODUS | BLOQ_SMA-4D SIE - 7569-5-TRANS | 9 | TRUE |  |  | NA | NAO | CPCON | NA
E300000000987 | 300000000987 | 400000046323 | 900001616383 |  |  |  | AL-MCO-FA | ESTRUTURADO | 15/12/2025 | * | SLOT-18 | V.TAL | GOOD | I | A |  |  |  |  | SLOT |  | EM SERVIÇO | EXODUS | BLOQ_SMA-4D SIE - 7569-5-TRANS | 9 | TRUE |  |  | NA | NAO | CPCON | NA
E300000000987 | 300000000987 | 400000046323 | 900001616384 |  |  |  | AL-MCO-FA | ESTRUTURADO | 15/12/2025 | * | SLOT-19 | V.TAL | GOOD | I | A |  |  |  |  | SLOT |  | EM SERVIÇO | EXODUS | BLOQ_SMA-4D SIE - 7569-5-TRANS | 9 | TRUE |  |  | NA | NAO | CPCON | NA
E300000000987 | 300000000987 | 400000046323 | 900001616385 |  |  |  | AL-MCO-FA | ESTRUTURADO | 15/12/2025 | * | SLOT-20 | V.TAL | GOOD | I | A |  |  |  |  | SLOT |  | EM SERVIÇO | EXODUS | BLOQ_SMA-4D SIE - 7569-5-TRANS | 9 | TRUE |  |  | NA | NAO | CPCON | NA
E300000000987 | 300000000987 | 400000046323 | 900001616386 |  |  |  | AL-MCO-FA | ESTRUTURADO | 15/12/2025 | * | SLOT-21 | V.TAL | GOOD | I | A |  |  |  |  | SLOT |  | EM SERVIÇO | EXODUS | BLOQ_SMA-4D SIE - 7569-5-TRANS | 9 | TRUE |  |  | NA | NAO | CPCON | NA
E300000000987 | 300000000987 | 400000046323 | 900001616387 |  |  |  | AL-MCO-FA | ESTRUTURADO | 15/12/2025 | * | SLOT-22 | V.TAL | GOOD | I | A |  |  |  |  | SLOT |  | EM SERVIÇO | EXODUS | BLOQ_SMA-4D SIE - 7569-5-TRANS | 9 | TRUE |  |  | NA | NAO | CPCON | NA
E300000000987 | 300000000987 | 400000046323 | 900001616388 |  |  |  | AL-MCO-FA | ESTRUTURADO | 15/12/2025 | * | SLOT-23 | V.TAL | GOOD | I | A |  |  |  |  | SLOT |  | EM SERVIÇO | EXODUS | BLOQ_SMA-4D SIE - 7569-5-TRANS | 9 | TRUE |  |  | NA | NAO | CPCON | NA
E300000000987 | 300000000987 | 400000046323 | 900001616389 |  |  |  | AL-MCO-FA | ESTRUTURADO | 15/12/2025 | * | SLOT-24 | V.TAL | GOOD | I | A |  |  |  |  | SLOT |  | EM SERVIÇO | EXODUS | BLOQ_SMA-4D SIE - 7569-5-TRANS | 9 | TRUE |  |  | NA | NAO | CPCON | NA
E300000000987 | 300000000987 | 400000046323 | 900001616390 |  |  |  | AL-MCO-FA | ESTRUTURADO | 15/12/2025 | * | SLOT-25 | V.TAL | GOOD | I | A |  |  |  |  | SLOT |  | EM SERVIÇO | EXODUS | BLOQ_SMA-4D SIE - 7569-5-TRANS | 9 | TRUE |  |  | NA | NAO | CPCON | NA
E300000000987 | 300000000987 | 400000046323 | 900001616391 |  |  |  | AL-MCO-FA | ESTRUTURADO | 15/12/2025 | * | SLOT-26 | V.TAL | GOOD | I | A |  |  |  |  | SLOT |  | EM SERVIÇO | EXODUS | BLOQ_SMA-4D SIE - 7569-5-TRANS | 9 | TRUE |  |  | NA | NAO | CPCON | NA
E300000000987 | 300000000987 | 400000046323 | 900001616392 |  |  |  | AL-MCO-FA | ESTRUTURADO | 15/12/2025 | * | SLOT-27 | V.TAL | GOOD | I | A |  |  |  |  | SLOT |  | EM SERVIÇO | EXODUS | BLOQ_SMA-4D SIE - 7569-5-TRANS | 9 | TRUE |  |  | NA | NAO | CPCON | NA
E300000000987 | 300000000987 | 400000046323 | 900001616393 |  |  |  | AL-MCO-FA | ESTRUTURADO | 15/12/2025 | * | SLOT-28 | V.TAL | GOOD | I | A |  |  |  |  | SLOT |  | EM SERVIÇO | EXODUS | BLOQ_SMA-4D SIE - 7569-5-TRANS | 9 | TRUE |  |  | NA | NAO | CPCON | NA
E300000000987 | 300000000987 | 400000046323 | 900001616394 |  |  |  | AL-MCO-FA | ESTRUTURADO | 15/12/2025 | * | SLOT-29 | V.TAL | GOOD | I | A |  |  |  |  | SLOT |  | EM SERVIÇO | EXODUS | BLOQ_SMA-4D SIE - 7569-5-TRANS | 9 | TRUE |  |  | NA | NAO | CPCON | NA
E300000000987 | 300000000987 | 400000046323 | 900001616395 |  |  |  | AL-MCO-FA | ESTRUTURADO | 15/12/2025 | * | SLOT-30 | V.TAL | GOOD | I | A |  |  |  |  | SLOT |  | EM SERVIÇO | EXODUS | BLOQ_SMA-4D SIE - 7569-5-TRANS | 9 | TRUE |  |  | NA | NAO | CPCON | NA
E300000000987 | 300000000987 | 400000046323 | 900001616396 |  |  |  | AL-MCO-FA | ESTRUTURADO | 15/12/2025 | * | SLOT-31 | V.TAL | GOOD | I | A |  |  |  |  | SLOT |  | EM SERVIÇO | EXODUS | BLOQ_SMA-4D SIE - 7569-5-TRANS | 9 | TRUE |  |  | NA | NAO | CPCON | NA
E300000000987 | 300000000987 | 400000046323 | 900001616397 |  |  |  | AL-MCO-FA | ESTRUTURADO | 15/12/2025 | * | SLOT-32 | V.TAL | GOOD | I | A |  |  |  |  | SLOT |  | EM SERVIÇO | EXODUS | BLOQ_SMA-4D SIE - 7569-5-TRANS | 9 | TRUE |  |  | NA | NAO | CPCON | NA
E300000000987 | 300000000987 | 400000046323 | 900001616398 |  |  |  | AL-MCO-FA | ESTRUTURADO | 15/12/2025 | * | SLOT-33 | V.TAL | GOOD | I | A |  |  |  |  | SLOT |  | EM SERVIÇO | EXODUS | BLOQ_SMA-4D SIE - 7569-5-TRANS | 9 | TRUE |  |  | NA | NAO | CPCON | NA
E300000000987 | 300000000987 | 400000046323 | 900001616399 |  |  |  | AL-MCO-FA | ESTRUTURADO | 15/12/2025 | * | SLOT-34 | V.TAL | GOOD | I | A |  |  |  |  | SLOT |  | EM SERVIÇO | EXODUS | BLOQ_SMA-4D SIE - 7569-5-TRANS | 9 | TRUE |  |  | NA | NAO | CPCON | NA
E300000000987 | 300000000987 | 400000046323 | 900001616400 |  |  |  | AL-MCO-FA | ESTRUTURADO | 15/12/2025 | * | SLOT-35 | V.TAL | GOOD | I | A |  |  |  |  | SLOT |  | EM SERVIÇO | EXODUS | BLOQ_SMA-4D SIE - 7569-5-TRANS | 9 | TRUE |  |  | NA | NAO | CPCON | NA
E300000000987 | 300000000987 | 400000046323 | 900001616401 |  |  |  | AL-MCO-FA | ESTRUTURADO | 15/12/2025 | * | SLOT-36 | V.TAL | GOOD | I | A |  |  |  |  | SLOT |  | EM SERVIÇO | EXODUS | BLOQ_SMA-4D SIE - 7569-5-TRANS | 9 | TRUE |  |  | NA | NAO | CPCON | NA
E300000011566 | 300000011566 | 400000046340 | 900001616690 |  |  |  | AL-MCO-FA | ESTRUTURADO | 15/12/2025 | * | SLOT-1 | V.TAL | GOOD | I | A |  |  |  |  | SLOT |  | EM SERVIÇO | EXODUS | BLOQ_SMA-4D SIE - 8736-5-TRANS | 9 | TRUE |  |  | NA | NAO | CPCON | NA
E300000011566 | 300000011566 | 400000046340 | 900001616691 |  |  |  | AL-MCO-FA | ESTRUTURADO | 15/12/2025 | * | SLOT-2 | V.TAL | GOOD | I | A |  |  |  |  | SLOT |  | EM SERVIÇO | EXODUS | BLOQ_SMA-4D SIE - 8736-5-TRANS | 9 | TRUE |  |  | NA | NAO | CPCON | NA
E300000011566 | 300000011566 | 400000046340 | 900001616692 |  |  |  | AL-MCO-FA | ESTRUTURADO | 15/12/2025 | * | SLOT-3 | V.TAL | GOOD | I | A |  |  |  |  | SLOT |  | EM SERVIÇO | EXODUS | BLOQ_SMA-4D SIE - 8736-5-TRANS | 9 | TRUE |  |  | NA | NAO | CPCON | NA
E300000011566 | 300000011566 | 400000046340 | 900001616693 |  |  |  | AL-MCO-FA | ESTRUTURADO | 15/12/2025 | * | SLOT-4 | V.TAL | GOOD | I | A |  |  |  |  | SLOT |  | EM SERVIÇO | EXODUS | BLOQ_SMA-4D SIE - 8736-5-TRANS | 9 | TRUE |  |  | NA | NAO | CPCON | NA
E300000011566 | 300000011566 | 400000046340 | 900001616694 |  |  |  | AL-MCO-FA | ESTRUTURADO | 15/12/2025 | * | SLOT-5 | V.TAL | GOOD | I | A |  |  |  |  | SLOT |  | EM SERVIÇO | EXODUS | BLOQ_SMA-4D SIE - 8736-5-TRANS | 9 | TRUE |  |  | NA | NAO | CPCON | NA
E300000011566 | 300000011566 | 400000046340 | 900001616695 |  |  |  | AL-MCO-FA | ESTRUTURADO | 15/12/2025 | * | SLOT-6 | V.TAL | GOOD | I | A |  |  |  |  | SLOT |  | EM SERVIÇO | EXODUS | BLOQ_SMA-4D SIE - 8736-5-TRANS | 9 | TRUE |  |  | NA | NAO | CPCON | NA
E300000011566 | 300000011566 | 400000046340 | 900001616696 |  |  |  | AL-MCO-FA | ESTRUTURADO | 15/12/2025 | * | SLOT-7 | V.TAL | GOOD | I | A |  |  |  |  | SLOT |  | EM SERVIÇO | EXODUS | BLOQ_SMA-4D SIE - 8736-5-TRANS | 9 | TRUE |  |  | NA | NAO | CPCON | NA
E300000011566 | 300000011566 | 400000046340 | 900001616697 |  |  |  | AL-MCO-FA | ESTRUTURADO | 15/12/2025 | * | SLOT-8 | V.TAL | GOOD | I | A |  |  |  |  | SLOT |  | EM SERVIÇO | EXODUS | BLOQ_SMA-4D SIE - 8736-5-TRANS | 9 | TRUE |  |  | NA | NAO | CPCON | NA
E300000011566 | 300000011566 | 400000046340 | 900001616698 |  |  |  | AL-MCO-FA | ESTRUTURADO | 15/12/2025 | * | SLOT-9 | V.TAL | GOOD | I | A |  |  |  |  | SLOT |  | EM SERVIÇO | EXODUS | BLOQ_SMA-4D SIE - 8736-5-TRANS | 9 | TRUE |  |  | NA | NAO | CPCON | NA
E300000011566 | 300000011566 | 400000046340 | 900001616699 |  |  |  | AL-MCO-FA | ESTRUTURADO | 15/12/2025 | * | SLOT-10 | V.TAL | GOOD | I | A |  |  |  |  | SLOT |  | EM SERVIÇO | EXODUS | BLOQ_SMA-4D SIE - 8736-5-TRANS | 9 | TRUE |  |  | NA | NAO | CPCON | NA
E300000011566 | 300000011566 | 400000046340 | 900001616700 |  |  |  | AL-MCO-FA | ESTRUTURADO | 15/12/2025 | * | SLOT-11 | V.TAL | GOOD | I | A |  |  |  |  | SLOT |  | EM SERVIÇO | EXODUS | BLOQ_SMA-4D SIE - 8736-5-TRANS | 9 | TRUE |  |  | NA | NAO | CPCON | NA
E300000011566 | 300000011566 | 400000046340 | 900001616701 |  |  |  | AL-MCO-FA | ESTRUTURADO | 15/12/2025 | * | SLOT-12 | V.TAL | GOOD | I | A |  |  |  |  | SLOT |  | EM SERVIÇO | EXODUS | BLOQ_SMA-4D SIE - 8736-5-TRANS | 9 | TRUE |  |  | NA | NAO | CPCON | NA
E300000011566 | 300000011566 | 400000046340 | 900001616702 |  |  |  | AL-MCO-FA | ESTRUTURADO | 15/12/2025 | * | SLOT-13 | V.TAL | GOOD | I | A |  |  |  |  | SLOT |  | EM SERVIÇO | EXODUS | BLOQ_SMA-4D SIE - 8736-5-TRANS | 9 | TRUE |  |  | NA | NAO | CPCON | NA
E300000011566 | 300000011566 | 400000046340 | 900001616703 |  |  |  | AL-MCO-FA | ESTRUTURADO | 15/12/2025 | * | SLOT-14 | V.TAL | GOOD | I | A |  |  |  |  | SLOT |  | EM SERVIÇO | EXODUS | BLOQ_SMA-4D SIE - 8736-5-TRANS | 9 | TRUE |  |  | NA | NAO | CPCON | NA
E300000011566 | 300000011566 | 400000046340 | 900001616704 |  |  |  | AL-MCO-FA | ESTRUTURADO | 15/12/2025 | * | SLOT-15 | V.TAL | GOOD | I | A |  |  |  |  | SLOT |  | EM SERVIÇO | EXODUS | BLOQ_SMA-4D SIE - 8736-5-TRANS | 9 | TRUE |  |  | NA | NAO | CPCON | NA
E300000011566 | 300000011566 | 400000046340 | 900001616705 |  |  |  | AL-MCO-FA | ESTRUTURADO | 15/12/2025 | * | SLOT-16 | V.TAL | GOOD | I | A |  |  |  |  | SLOT |  | EM SERVIÇO | EXODUS | BLOQ_SMA-4D SIE - 8736-5-TRANS | 9 | TRUE |  |  | NA | NAO | CPCON | NA
E300000011566 | 300000011566 | 400000046340 | 900001616706 |  |  |  | AL-MCO-FA | ESTRUTURADO | 15/12/2025 | * | SLOT-17 | V.TAL | GOOD | I | A |  |  |  |  | SLOT |  | EM SERVIÇO | EXODUS | BLOQ_SMA-4D SIE - 8736-5-TRANS | 9 | TRUE |  |  | NA | NAO | CPCON | NA
E300000011566 | 300000011566 | 400000046340 | 900001616707 |  |  |  | AL-MCO-FA | ESTRUTURADO | 15/12/2025 | * | SLOT-18 | V.TAL | GOOD | I | A |  |  |  |  | SLOT |  | EM SERVIÇO | EXODUS | BLOQ_SMA-4D SIE - 8736-5-TRANS | 9 | TRUE |  |  | NA | NAO | CPCON | NA
E300000011566 | 300000011566 | 400000046340 | 900001616708 |  |  |  | AL-MCO-FA | ESTRUTURADO | 15/12/2025 | * | SLOT-19 | V.TAL | GOOD | I | A |  |  |  |  | SLOT |  | EM SERVIÇO | EXODUS | BLOQ_SMA-4D SIE - 8736-5-TRANS | 9 | TRUE |  |  | NA | NAO | CPCON | NA
E300000011566 | 300000011566 | 400000046340 | 900001616709 |  |  |  | AL-MCO-FA | ESTRUTURADO | 15/12/2025 | * | SLOT-20 | V.TAL | GOOD | I | A |  |  |  |  | SLOT |  | EM SERVIÇO | EXODUS | BLOQ_SMA-4D SIE - 8736-5-TRANS | 9 | TRUE |  |  | NA | NAO | CPCON | NA
E300000011566 | 300000011566 | 400000046340 | 900001616710 |  |  |  | AL-MCO-FA | ESTRUTURADO | 15/12/2025 | * | SLOT-21 | V.TAL | GOOD | I | A |  |  |  |  | SLOT |  | EM SERVIÇO | EXODUS | BLOQ_SMA-4D SIE - 8736-5-TRANS | 9 | TRUE |  |  | NA | NAO | CPCON | NA
E300000011566 | 300000011566 | 400000046340 | 900001616711 |  |  |  | AL-MCO-FA | ESTRUTURADO | 15/12/2025 | * | SLOT-22 | V.TAL | GOOD | I | A |  |  |  |  | SLOT |  | EM SERVIÇO | EXODUS | BLOQ_SMA-4D SIE - 8736-5-TRANS | 9 | TRUE |  |  | NA | NAO | CPCON | NA
E300000011566 | 300000011566 | 400000046340 | 900001616712 |  |  |  | AL-MCO-FA | ESTRUTURADO | 15/12/2025 | * | SLOT-23 | V.TAL | GOOD | I | A |  |  |  |  | SLOT |  | EM SERVIÇO | EXODUS | BLOQ_SMA-4D SIE - 8736-5-TRANS | 9 | TRUE |  |  | NA | NAO | CPCON | NA
E300000011566 | 300000011566 | 400000046340 | 900001616713 |  |  |  | AL-MCO-FA | ESTRUTURADO | 15/12/2025 | * | SLOT-24 | V.TAL | GOOD | I | A |  |  |  |  | SLOT |  | EM SERVIÇO | EXODUS | BLOQ_SMA-4D SIE - 8736-5-TRANS | 9 | TRUE |  |  | NA | NAO | CPCON | NA
E300000011566 | 300000011566 | 400000046340 | 900001616714 |  |  |  | AL-MCO-FA | ESTRUTURADO | 15/12/2025 | * | SLOT-25 | V.TAL | GOOD | I | A |  |  |  |  | SLOT |  | EM SERVIÇO | EXODUS | BLOQ_SMA-4D SIE - 8736-5-TRANS | 9 | TRUE |  |  | NA | NAO | CPCON | NA
E300000011566 | 300000011566 | 400000046340 | 900001616715 |  |  |  | AL-MCO-FA | ESTRUTURADO | 15/12/2025 | * | SLOT-26 | V.TAL | GOOD | I | A |  |  |  |  | SLOT |  | EM SERVIÇO | EXODUS | BLOQ_SMA-4D SIE - 8736-5-TRANS | 9 | TRUE |  |  | NA | NAO | CPCON | NA
E300000011566 | 300000011566 | 400000046340 | 900001616716 |  |  |  | AL-MCO-FA | ESTRUTURADO | 15/12/2025 | * | SLOT-27 | V.TAL | GOOD | I | A |  |  |  |  | SLOT |  | EM SERVIÇO | EXODUS | BLOQ_SMA-4D SIE - 8736-5-TRANS | 9 | TRUE |  |  | NA | NAO | CPCON | NA
E300000011566 | 300000011566 | 400000046340 | 900001616717 |  |  |  | AL-MCO-FA | ESTRUTURADO | 15/12/2025 | * | SLOT-28 | V.TAL | GOOD | I | A |  |  |  |  | SLOT |  | EM SERVIÇO | EXODUS | BLOQ_SMA-4D SIE - 8736-5-TRANS | 9 | TRUE |  |  | NA | NAO | CPCON | NA
E300000011566 | 300000011566 | 400000046340 | 900001616718 |  |  |  | AL-MCO-FA | ESTRUTURADO | 15/12/2025 | * | SLOT-29 | V.TAL | GOOD | I | A |  |  |  |  | SLOT |  | EM SERVIÇO | EXODUS | BLOQ_SMA-4D SIE - 8736-5-TRANS | 9 | TRUE |  |  | NA | NAO | CPCON | NA
E300000011566 | 300000011566 | 400000046340 | 900001616719 |  |  |  | AL-MCO-FA | ESTRUTURADO | 15/12/2025 | * | SLOT-30 | V.TAL | GOOD | I | A |  |  |  |  | SLOT |  | EM SERVIÇO | EXODUS | BLOQ_SMA-4D SIE - 8736-5-TRANS | 9 | TRUE |  |  | NA | NAO | CPCON | NA
E300000011566 | 300000011566 | 400000046340 | 900001616720 |  |  |  | AL-MCO-FA | ESTRUTURADO | 15/12/2025 | * | SLOT-31 | V.TAL | GOOD | I | A |  |  |  |  | SLOT |  | EM SERVIÇO | EXODUS | BLOQ_SMA-4D SIE - 8736-5-TRANS | 9 | TRUE |  |  | NA | NAO | CPCON | NA
E300000011566 | 300000011566 | 400000046340 | 900001616721 |  |  |  | AL-MCO-FA | ESTRUTURADO | 15/12/2025 | * | SLOT-32 | V.TAL | GOOD | I | A |  |  |  |  | SLOT |  | EM SERVIÇO | EXODUS | BLOQ_SMA-4D SIE - 8736-5-TRANS | 9 | TRUE |  |  | NA | NAO | CPCON | NA
E300000011566 | 300000011566 | 400000046340 | 900001616722 |  |  |  | AL-MCO-FA | ESTRUTURADO | 15/12/2025 | * | SLOT-33 | V.TAL | GOOD | I | A |  |  |  |  | SLOT |  | EM SERVIÇO | EXODUS | BLOQ_SMA-4D SIE - 8736-5-TRANS | 9 | TRUE |  |  | NA | NAO | CPCON | NA
E300000011566 | 300000011566 | 400000046340 | 900001616723 |  |  |  | AL-MCO-FA | ESTRUTURADO | 15/12/2025 | * | SLOT-34 | V.TAL | GOOD | I | A |  |  |  |  | SLOT |  | EM SERVIÇO | EXODUS | BLOQ_SMA-4D SIE - 8736-5-TRANS | 9 | TRUE |  |  | NA | NAO | CPCON | NA
E300000011566 | 300000011566 | 400000046340 | 900001616724 |  |  |  | AL-MCO-FA | ESTRUTURADO | 15/12/2025 | * | SLOT-35 | V.TAL | GOOD | I | A |  |  |  |  | SLOT |  | EM SERVIÇO | EXODUS | BLOQ_SMA-4D SIE - 8736-5-TRANS | 9 | TRUE |  |  | NA | NAO | CPCON | NA
E300000011566 | 300000011566 | 400000046340 | 900001616725 |  |  |  | AL-MCO-FA | ESTRUTURADO | 15/12/2025 | * | SLOT-36 | V.TAL | GOOD | I | A |  |  |  |  | SLOT |  | EM SERVIÇO | EXODUS | BLOQ_SMA-4D SIE - 8736-5-TRANS | 9 | TRUE |  |  | NA | NAO | CPCON | NA
E300000028028 | 300000028028 | 400000046377 | 900001617518 |  |  |  | AL-MCO-FA | ESTRUTURADO | 15/12/2025 | * | SLOT-1 | V.TAL | GOOD | I | A |  |  |  |  | SLOT |  | EM SERVIÇO | EXODUS | BLOQ_SMA-4D SIE - 7859-4-TRANS | 9 | TRUE |  |  | NA | NAO | CPCON | NA
E300000028028 | 300000028028 | 400000046377 | 900001617519 |  |  |  | AL-MCO-FA | ESTRUTURADO | 15/12/2025 | * | SLOT-2 | V.TAL | GOOD | I | A |  |  |  |  | SLOT |  | EM SERVIÇO | EXODUS | BLOQ_SMA-4D SIE - 7859-4-TRANS | 9 | TRUE |  |  | NA | NAO | CPCON | NA
E300000028028 | 300000028028 | 400000046377 | 900001617520 |  |  |  | AL-MCO-FA | ESTRUTURADO | 15/12/2025 | * | SLOT-3 | V.TAL | GOOD | I | A |  |  |  |  | SLOT |  | EM SERVIÇO | EXODUS | BLOQ_SMA-4D SIE - 7859-4-TRANS | 9 | TRUE |  |  | NA | NAO | CPCON | NA
E300000028028 | 300000028028 | 400000046377 | 900001617521 |  |  |  | AL-MCO-FA | ESTRUTURADO | 15/12/2025 | * | SLOT-4 | V.TAL | GOOD | I | A |  |  |  |  | SLOT |  | EM SERVIÇO | EXODUS | BLOQ_SMA-4D SIE - 7859-4-TRANS | 9 | TRUE |  |  | NA | NAO | CPCON | NA
E300000028028 | 300000028028 | 400000046377 | 900001617522 |  |  |  | AL-MCO-FA | ESTRUTURADO | 15/12/2025 | * | SLOT-5 | V.TAL | GOOD | I | A |  |  |  |  | SLOT |  | EM SERVIÇO | EXODUS | BLOQ_SMA-4D SIE - 7859-4-TRANS | 9 | TRUE |  |  | NA | NAO | CPCON | NA
E300000028028 | 300000028028 | 400000046377 | 900001617523 |  |  |  | AL-MCO-FA | ESTRUTURADO | 15/12/2025 | * | SLOT-6 | V.TAL | GOOD | I | A |  |  |  |  | SLOT |  | EM SERVIÇO | EXODUS | BLOQ_SMA-4D SIE - 7859-4-TRANS | 9 | TRUE |  |  | NA | NAO | CPCON | NA
E300000028028 | 300000028028 | 400000046377 | 900001617524 |  |  |  | AL-MCO-FA | ESTRUTURADO | 15/12/2025 | * | SLOT-7 | V.TAL | GOOD | I | A |  |  |  |  | SLOT |  | EM SERVIÇO | EXODUS | BLOQ_SMA-4D SIE - 7859-4-TRANS | 9 | TRUE |  |  | NA | NAO | CPCON | NA
E300000028028 | 300000028028 | 400000046377 | 900001617525 |  |  |  | AL-MCO-FA | ESTRUTURADO | 15/12/2025 | * | SLOT-8 | V.TAL | GOOD | I | A |  |  |  |  | SLOT |  | EM SERVIÇO | EXODUS | BLOQ_SMA-4D SIE - 7859-4-TRANS | 9 | TRUE |  |  | NA | NAO | CPCON | NA
E300000028028 | 300000028028 | 400000046377 | 900001617526 |  |  |  | AL-MCO-FA | ESTRUTURADO | 15/12/2025 | * | SLOT-9 | V.TAL | GOOD | I | A |  |  |  |  | SLOT |  | EM SERVIÇO | EXODUS | BLOQ_SMA-4D SIE - 7859-4-TRANS | 9 | TRUE |  |  | NA | NAO | CPCON | NA
E300000028028 | 300000028028 | 400000046377 | 900001617527 |  |  |  | AL-MCO-FA | ESTRUTURADO | 15/12/2025 | * | SLOT-10 | V.TAL | GOOD | I | A |  |  |  |  | SLOT |  | EM SERVIÇO | EXODUS | BLOQ_SMA-4D SIE - 7859-4-TRANS | 9 | TRUE |  |  | NA | NAO | CPCON | NA
E300000028028 | 300000028028 | 400000046377 | 900001617528 |  |  |  | AL-MCO-FA | ESTRUTURADO | 15/12/2025 | * | SLOT-11 | V.TAL | GOOD | I | A |  |  |  |  | SLOT |  | EM SERVIÇO | EXODUS | BLOQ_SMA-4D SIE - 7859-4-TRANS | 9 | TRUE |  |  | NA | NAO | CPCON | NA
E300000028028 | 300000028028 | 400000046377 | 900001617529 |  |  |  | AL-MCO-FA | ESTRUTURADO | 15/12/2025 | * | SLOT-12 | V.TAL | GOOD | I | A |  |  |  |  | SLOT |  | EM SERVIÇO | EXODUS | BLOQ_SMA-4D SIE - 7859-4-TRANS | 9 | TRUE |  |  | NA | NAO | CPCON | NA
E300000028028 | 300000028028 | 400000046377 | 900001617530 |  |  |  | AL-MCO-FA | ESTRUTURADO | 15/12/2025 | * | SLOT-13 | V.TAL | GOOD | I | A |  |  |  |  | SLOT |  | EM SERVIÇO | EXODUS | BLOQ_SMA-4D SIE - 7859-4-TRANS | 9 | TRUE |  |  | NA | NAO | CPCON | NA
E300000028028 | 300000028028 | 400000046377 | 900001617531 |  |  |  | AL-MCO-FA | ESTRUTURADO | 15/12/2025 | * | SLOT-14 | V.TAL | GOOD | I | A |  |  |  |  | SLOT |  | EM SERVIÇO | EXODUS | BLOQ_SMA-4D SIE - 7859-4-TRANS | 9 | TRUE |  |  | NA | NAO | CPCON | NA
E300000028028 | 300000028028 | 400000046377 | 900001617532 |  |  |  | AL-MCO-FA | ESTRUTURADO | 15/12/2025 | * | SLOT-15 | V.TAL | GOOD | I | A |  |  |  |  | SLOT |  | EM SERVIÇO | EXODUS | BLOQ_SMA-4D SIE - 7859-4-TRANS | 9 | TRUE |  |  | NA | NAO | CPCON | NA
E300000028028 | 300000028028 | 400000046377 | 900001617533 |  |  |  | AL-MCO-FA | ESTRUTURADO | 15/12/2025 | * | SLOT-16 | V.TAL | GOOD | I | A |  |  |  |  | SLOT |  | EM SERVIÇO | EXODUS | BLOQ_SMA-4D SIE - 7859-4-TRANS | 9 | TRUE |  |  | NA | NAO | CPCON | NA
E300000028028 | 300000028028 | 400000046377 | 900001617534 |  |  |  | AL-MCO-FA | ESTRUTURADO | 15/12/2025 | * | SLOT-17 | V.TAL | GOOD | I | A |  |  |  |  | SLOT |  | EM SERVIÇO | EXODUS | BLOQ_SMA-4D SIE - 7859-4-TRANS | 9 | TRUE |  |  | NA | NAO | CPCON | NA
E300000028028 | 300000028028 | 400000046377 | 900001617535 |  |  |  | AL-MCO-FA | ESTRUTURADO | 15/12/2025 | * | SLOT-18 | V.TAL | GOOD | I | A |  |  |  |  | SLOT |  | EM SERVIÇO | EXODUS | BLOQ_SMA-4D SIE - 7859-4-TRANS | 9 | TRUE |  |  | NA | NAO | CPCON | NA
E300000028028 | 300000028028 | 400000046377 | 900001617536 |  |  |  | AL-MCO-FA | ESTRUTURADO | 15/12/2025 | * | SLOT-19 | V.TAL | GOOD | I | A |  |  |  |  | SLOT |  | EM SERVIÇO | EXODUS | BLOQ_SMA-4D SIE - 7859-4-TRANS | 9 | TRUE |  |  | NA | NAO | CPCON | NA
E300000028028 | 300000028028 | 400000046377 | 900001617537 |  |  |  | AL-MCO-FA | ESTRUTURADO | 15/12/2025 | * | SLOT-20 | V.TAL | GOOD | I | A |  |  |  |  | SLOT |  | EM SERVIÇO | EXODUS | BLOQ_SMA-4D SIE - 7859-4-TRANS | 9 | TRUE |  |  | NA | NAO | CPCON | NA
E300000028028 | 300000028028 | 400000046377 | 900001617538 |  |  |  | AL-MCO-FA | ESTRUTURADO | 15/12/2025 | * | SLOT-21 | V.TAL | GOOD | I | A |  |  |  |  | SLOT |  | EM SERVIÇO | EXODUS | BLOQ_SMA-4D SIE - 7859-4-TRANS | 9 | TRUE |  |  | NA | NAO | CPCON | NA
E300000028028 | 300000028028 | 400000046377 | 900001617539 |  |  |  | AL-MCO-FA | ESTRUTURADO | 15/12/2025 | * | SLOT-22 | V.TAL | GOOD | I | A |  |  |  |  | SLOT |  | EM SERVIÇO | EXODUS | BLOQ_SMA-4D SIE - 7859-4-TRANS | 9 | TRUE |  |  | NA | NAO | CPCON | NA
E300000028028 | 300000028028 | 400000046377 | 900001617540 |  |  |  | AL-MCO-FA | ESTRUTURADO | 15/12/2025 | * | SLOT-23 | V.TAL | GOOD | I | A |  |  |  |  | SLOT |  | EM SERVIÇO | EXODUS | BLOQ_SMA-4D SIE - 7859-4-TRANS | 9 | TRUE |  |  | NA | NAO | CPCON | NA
E300000028028 | 300000028028 | 400000046377 | 900001617541 |  |  |  | AL-MCO-FA | ESTRUTURADO | 15/12/2025 | * | SLOT-24 | V.TAL | GOOD | I | A |  |  |  |  | SLOT |  | EM SERVIÇO | EXODUS | BLOQ_SMA-4D SIE - 7859-4-TRANS | 9 | TRUE |  |  | NA | NAO | CPCON | NA
E300000028028 | 300000028028 | 400000046377 | 900001617542 |  |  |  | AL-MCO-FA | ESTRUTURADO | 15/12/2025 | * | SLOT-25 | V.TAL | GOOD | I | A |  |  |  |  | SLOT |  | EM SERVIÇO | EXODUS | BLOQ_SMA-4D SIE - 7859-4-TRANS | 9 | TRUE |  |  | NA | NAO | CPCON | NA
E300000028028 | 300000028028 | 400000046377 | 900001617543 |  |  |  | AL-MCO-FA | ESTRUTURADO | 15/12/2025 | * | SLOT-26 | V.TAL | GOOD | I | A |  |  |  |  | SLOT |  | EM SERVIÇO | EXODUS | BLOQ_SMA-4D SIE - 7859-4-TRANS | 9 | TRUE |  |  | NA | NAO | CPCON | NA
E300000028028 | 300000028028 | 400000046377 | 900001617544 |  |  |  | AL-MCO-FA | ESTRUTURADO | 15/12/2025 | * | SLOT-27 | V.TAL | GOOD | I | A |  |  |  |  | SLOT |  | EM SERVIÇO | EXODUS | BLOQ_SMA-4D SIE - 7859-4-TRANS | 9 | TRUE |  |  | NA | NAO | CPCON | NA
E300000028028 | 300000028028 | 400000046377 | 900001617545 |  |  |  | AL-MCO-FA | ESTRUTURADO | 15/12/2025 | * | SLOT-28 | V.TAL | GOOD | I | A |  |  |  |  | SLOT |  | EM SERVIÇO | EXODUS | BLOQ_SMA-4D SIE - 7859-4-TRANS | 9 | TRUE |  |  | NA | NAO | CPCON | NA
E300000028028 | 300000028028 | 400000046377 | 900001617546 |  |  |  | AL-MCO-FA | ESTRUTURADO | 15/12/2025 | * | SLOT-29 | V.TAL | GOOD | I | A |  |  |  |  | SLOT |  | EM SERVIÇO | EXODUS | BLOQ_SMA-4D SIE - 7859-4-TRANS | 9 | TRUE |  |  | NA | NAO | CPCON | NA
E300000028028 | 300000028028 | 400000046377 | 900001617547 |  |  |  | AL-MCO-FA | ESTRUTURADO | 15/12/2025 | * | SLOT-30 | V.TAL | GOOD | I | A |  |  |  |  | SLOT |  | EM SERVIÇO | EXODUS | BLOQ_SMA-4D SIE - 7859-4-TRANS | 9 | TRUE |  |  | NA | NAO | CPCON | NA
E300000028028 | 300000028028 | 400000046377 | 900001617548 |  |  |  | AL-MCO-FA | ESTRUTURADO | 15/12/2025 | * | SLOT-31 | V.TAL | GOOD | I | A |  |  |  |  | SLOT |  | EM SERVIÇO | EXODUS | BLOQ_SMA-4D SIE - 7859-4-TRANS | 9 | TRUE |  |  | NA | NAO | CPCON | NA
E300000028028 | 300000028028 | 400000046377 | 900001617549 |  |  |  | AL-MCO-FA | ESTRUTURADO | 15/12/2025 | * | SLOT-32 | V.TAL | GOOD | I | A |  |  |  |  | SLOT |  | EM SERVIÇO | EXODUS | BLOQ_SMA-4D SIE - 7859-4-TRANS | 9 | TRUE |  |  | NA | NAO | CPCON | NA
E300000028028 | 300000028028 | 400000046377 | 900001617550 |  |  |  | AL-MCO-FA | ESTRUTURADO | 15/12/2025 | * | SLOT-33 | V.TAL | GOOD | I | A |  |  |  |  | SLOT |  | EM SERVIÇO | EXODUS | BLOQ_SMA-4D SIE - 7859-4-TRANS | 9 | TRUE |  |  | NA | NAO | CPCON | NA
E300000028028 | 300000028028 | 400000046377 | 900001617551 |  |  |  | AL-MCO-FA | ESTRUTURADO | 15/12/2025 | * | SLOT-34 | V.TAL | GOOD | I | A |  |  |  |  | SLOT |  | EM SERVIÇO | EXODUS | BLOQ_SMA-4D SIE - 7859-4-TRANS | 9 | TRUE |  |  | NA | NAO | CPCON | NA
E300000028028 | 300000028028 | 400000046377 | 900001617552 |  |  |  | AL-MCO-FA | ESTRUTURADO | 15/12/2025 | * | SLOT-35 | V.TAL | GOOD | I | A |  |  |  |  | SLOT |  | EM SERVIÇO | EXODUS | BLOQ_SMA-4D SIE - 7859-4-TRANS | 9 | TRUE |  |  | NA | NAO | CPCON | NA
E300000028028 | 300000028028 | 400000046377 | 900001617553 |  |  |  | AL-MCO-FA | ESTRUTURADO | 15/12/2025 | * | SLOT-36 | V.TAL | GOOD | I | A |  |  |  |  | SLOT |  | EM SERVIÇO | EXODUS | BLOQ_SMA-4D SIE - 7859-4-TRANS | 9 | TRUE |  |  | NA | NAO | CPCON | NA
E300000054280 | 300000054280 | 400000050250 | 900001625524 |  |  |  | AL-MCO-FA | ESTRUTURADO | 15/12/2025 | * | SLOT-1 | V.TAL | GOOD | I | A |  |  |  |  | SLOT |  | EM SERVIÇO | EXODUS | VOI_MCO_FA_106199G01.R3B7F0R9T | 9 | TRUE |  |  | NA | NAO | CPCON | NA
E300000054280 | 300000054280 | 400000050250 | 900001625525 |  |  |  | AL-MCO-FA | ESTRUTURADO | 15/12/2025 | * | SLOT-2 | V.TAL | GOOD | I | A |  |  |  |  | SLOT |  | EM SERVIÇO | EXODUS | VOI_MCO_FA_106199G01.R3B7F0R9T | 9 | TRUE |  |  | NA | NAO | CPCON | NA
E300000054280 | 300000054280 | 400000050250 | 900001625526 |  |  |  | AL-MCO-FA | ESTRUTURADO | 15/12/2025 | * | SLOT-3 | V.TAL | GOOD | I | A |  |  |  |  | SLOT |  | EM SERVIÇO | EXODUS | VOI_MCO_FA_106199G01.R3B7F0R9T | 9 | TRUE |  |  | NA | NAO | CPCON | NA
E300000054280 | 300000054280 | 400000050250 | 900001625527 |  |  |  | AL-MCO-FA | ESTRUTURADO | 15/12/2025 | * | SLOT-4 | V.TAL | GOOD | I | A |  |  |  |  | SLOT |  | EM SERVIÇO | EXODUS | VOI_MCO_FA_106199G01.R3B7F0R9T | 9 | TRUE |  |  | NA | NAO | CPCON | NA
E300000054280 | 300000054280 | 400000050250 | 900001625528 |  |  |  | AL-MCO-FA | ESTRUTURADO | 15/12/2025 | * | SLOT-5 | V.TAL | GOOD | I | A |  |  |  |  | SLOT |  | EM SERVIÇO | EXODUS | VOI_MCO_FA_106199G01.R3B7F0R9T | 9 | TRUE |  |  | NA | NAO | CPCON | NA
E300000054280 | 300000054280 | 400000050250 | 900001625529 |  |  |  | AL-MCO-FA | ESTRUTURADO | 15/12/2025 | * | SLOT-6 | V.TAL | GOOD | I | A |  |  |  |  | SLOT |  | EM SERVIÇO | EXODUS | VOI_MCO_FA_106199G01.R3B7F0R9T | 9 | TRUE |  |  | NA | NAO | CPCON | NA
E300000054280 | 300000054280 | 400000050250 | 900001625530 |  |  |  | AL-MCO-FA | ESTRUTURADO | 15/12/2025 | * | SLOT-7 | V.TAL | GOOD | I | A |  |  |  |  | SLOT |  | EM SERVIÇO | EXODUS | VOI_MCO_FA_106199G01.R3B7F0R9T | 9 | TRUE |  |  | NA | NAO | CPCON | NA
E300000054280 | 300000054280 | 400000050250 | 900001625531 |  |  |  | AL-MCO-FA | ESTRUTURADO | 15/12/2025 | * | SLOT-8 | V.TAL | GOOD | I | A |  |  |  |  | SLOT |  | EM SERVIÇO | EXODUS | VOI_MCO_FA_106199G01.R3B7F0R9T | 9 | TRUE |  |  | NA | NAO | CPCON | NA
E300000054280 | 300000054280 | 400000050250 | 900001625532 |  |  |  | AL-MCO-FA | ESTRUTURADO | 15/12/2025 | * | SLOT-9 | V.TAL | GOOD | I | A |  |  |  |  | SLOT |  | EM SERVIÇO | EXODUS | VOI_MCO_FA_106199G01.R3B7F0R9T | 9 | TRUE |  |  | NA | NAO | CPCON | NA
E300000054280 | 300000054280 | 400000050250 | 900001625533 |  |  |  | AL-MCO-FA | ESTRUTURADO | 15/12/2025 | * | SLOT-10 | V.TAL | GOOD | I | A |  |  |  |  | SLOT |  | EM SERVIÇO | EXODUS | VOI_MCO_FA_106199G01.R3B7F0R9T | 9 | TRUE |  |  | NA | NAO | CPCON | NA
E300000054280 | 300000054280 | 400000050250 | 900001625534 |  |  |  | AL-MCO-FA | ESTRUTURADO | 15/12/2025 | * | SLOT-11 | V.TAL | GOOD | I | A |  |  |  |  | SLOT |  | EM SERVIÇO | EXODUS | VOI_MCO_FA_106199G01.R3B7F0R9T | 9 | TRUE |  |  | NA | NAO | CPCON | NA
E300000054280 | 300000054280 | 400000050250 | 900001625535 |  |  |  | AL-MCO-FA | ESTRUTURADO | 15/12/2025 | * | SLOT-12 | V.TAL | GOOD | I | A |  |  |  |  | SLOT |  | EM SERVIÇO | EXODUS | VOI_MCO_FA_106199G01.R3B7F0R9T | 9 | TRUE |  |  | NA | NAO | CPCON | NA
E300000033340 | 300000033340 | 400000050385 | 900001626178 |  |  |  | AL-MCO-FA | ESTRUTURADO | 15/12/2025 | * | SLOT-1 | V.TAL | GOOD | I | A |  |  |  |  | SLOT |  | EM SERVIÇO | EXODUS | MCO_FA_037557G01.R3BQZ9IHS | 9 | TRUE |  |  | NA | NAO | CPCON | NA
E300000033340 | 300000033340 | 400000050385 | 900001626179 |  |  |  | AL-MCO-FA | ESTRUTURADO | 15/12/2025 | * | SLOT-2 | V.TAL | GOOD | I | A |  |  |  |  | SLOT |  | EM SERVIÇO | EXODUS | MCO_FA_037557G01.R3BQZ9IHS | 9 | TRUE |  |  | NA | NAO | CPCON | NA
E300000033340 | 300000033340 | 400000050385 | 900001626180 |  |  |  | AL-MCO-FA | ESTRUTURADO | 15/12/2025 | * | SLOT-3 | V.TAL | GOOD | I | A |  |  |  |  | SLOT |  | EM SERVIÇO | EXODUS | MCO_FA_037557G01.R3BQZ9IHS | 9 | TRUE |  |  | NA | NAO | CPCON | NA
E300000033340 | 300000033340 | 400000050385 | 900001626181 |  |  |  | AL-MCO-FA | ESTRUTURADO | 15/12/2025 | * | SLOT-4 | V.TAL | GOOD | I | A |  |  |  |  | SLOT |  | EM SERVIÇO | EXODUS | MCO_FA_037557G01.R3BQZ9IHS | 9 | TRUE |  |  | NA | NAO | CPCON | NA
E300000033340 | 300000033340 | 400000050385 | 900001626182 |  |  |  | AL-MCO-FA | ESTRUTURADO | 15/12/2025 | * | SLOT-5 | V.TAL | GOOD | I | A |  |  |  |  | SLOT |  | EM SERVIÇO | EXODUS | MCO_FA_037557G01.R3BQZ9IHS | 9 | TRUE |  |  | NA | NAO | CPCON | NA
E300000033340 | 300000033340 | 400000050385 | 900001626183 |  |  |  | AL-MCO-FA | ESTRUTURADO | 15/12/2025 | * | SLOT-6 | V.TAL | GOOD | I | A |  |  |  |  | SLOT |  | EM SERVIÇO | EXODUS | MCO_FA_037557G01.R3BQZ9IHS | 9 | TRUE |  |  | NA | NAO | CPCON | NA
E300000033340 | 300000033340 | 400000050385 | 900001626184 |  |  |  | AL-MCO-FA | ESTRUTURADO | 15/12/2025 | * | SLOT-7 | V.TAL | GOOD | I | A |  |  |  |  | SLOT |  | EM SERVIÇO | EXODUS | MCO_FA_037557G01.R3BQZ9IHS | 9 | TRUE |  |  | NA | NAO | CPCON | NA
E300000033340 | 300000033340 | 400000050385 | 900001626185 |  |  |  | AL-MCO-FA | ESTRUTURADO | 15/12/2025 | * | SLOT-8 | V.TAL | GOOD | I | A |  |  |  |  | SLOT |  | EM SERVIÇO | EXODUS | MCO_FA_037557G01.R3BQZ9IHS | 9 | TRUE |  |  | NA | NAO | CPCON | NA
E300000033340 | 300000033340 | 400000050385 | 900001626186 |  |  |  | AL-MCO-FA | ESTRUTURADO | 15/12/2025 | * | SLOT-9 | V.TAL | GOOD | I | A |  |  |  |  | SLOT |  | EM SERVIÇO | EXODUS | MCO_FA_037557G01.R3BQZ9IHS | 9 | TRUE |  |  | NA | NAO | CPCON | NA
E300000033340 | 300000033340 | 400000050385 | 900001626187 |  |  |  | AL-MCO-FA | ESTRUTURADO | 15/12/2025 | * | SLOT-10 | V.TAL | GOOD | I | A |  |  |  |  | SLOT |  | EM SERVIÇO | EXODUS | MCO_FA_037557G01.R3BQZ9IHS | 9 | TRUE |  |  | NA | NAO | CPCON | NA
E300000033340 | 300000033340 | 400000050385 | 900001626188 |  |  |  | AL-MCO-FA | ESTRUTURADO | 15/12/2025 | * | SLOT-11 | V.TAL | GOOD | I | A |  |  |  |  | SLOT |  | EM SERVIÇO | EXODUS | MCO_FA_037557G01.R3BQZ9IHS | 9 | TRUE |  |  | NA | NAO | CPCON | NA
E300000033340 | 300000033340 | 400000050385 | 900001626189 |  |  |  | AL-MCO-FA | ESTRUTURADO | 15/12/2025 | * | SLOT-12 | V.TAL | GOOD | I | A |  |  |  |  | SLOT |  | EM SERVIÇO | EXODUS | MCO_FA_037557G01.R3BQZ9IHS | 9 | TRUE |  |  | NA | NAO | CPCON | NA
E300000033340 | 300000033340 | 400000050385 | 900001626190 |  |  |  | AL-MCO-FA | ESTRUTURADO | 15/12/2025 | * | SLOT-13 | V.TAL | GOOD | I | A |  |  |  |  | SLOT |  | EM SERVIÇO | EXODUS | MCO_FA_037557G01.R3BQZ9IHS | 9 | TRUE |  |  | NA | NAO | CPCON | NA
E300000033340 | 300000033340 | 400000050385 | 900001626191 |  |  |  | AL-MCO-FA | ESTRUTURADO | 15/12/2025 | * | SLOT-14 | V.TAL | GOOD | I | A |  |  |  |  | SLOT |  | EM SERVIÇO | EXODUS | MCO_FA_037557G01.R3BQZ9IHS | 9 | TRUE |  |  | NA | NAO | CPCON | NA
E300000033340 | 300000033340 | 400000050385 | 900001626192 |  |  |  | AL-MCO-FA | ESTRUTURADO | 15/12/2025 | * | SLOT-15 | V.TAL | GOOD | I | A |  |  |  |  | SLOT |  | EM SERVIÇO | EXODUS | MCO_FA_037557G01.R3BQZ9IHS | 9 | TRUE |  |  | NA | NAO | CPCON | NA
E300000033340 | 300000033340 | 400000050385 | 900001626193 |  |  |  | AL-MCO-FA | ESTRUTURADO | 15/12/2025 | * | SLOT-16 | V.TAL | GOOD | I | A |  |  |  |  | SLOT |  | EM SERVIÇO | EXODUS | MCO_FA_037557G01.R3BQZ9IHS | 9 | TRUE |  |  | NA | NAO | CPCON | NA
E300000033340 | 300000033340 | 400000050385 | 900001626194 |  |  |  | AL-MCO-FA | ESTRUTURADO | 15/12/2025 | * | SLOT-17 | V.TAL | GOOD | I | A |  |  |  |  | SLOT |  | EM SERVIÇO | EXODUS | MCO_FA_037557G01.R3BQZ9IHS | 9 | TRUE |  |  | NA | NAO | CPCON | NA
E300000033340 | 300000033340 | 400000050385 | 900001626195 |  |  |  | AL-MCO-FA | ESTRUTURADO | 15/12/2025 | * | SLOT-18 | V.TAL | GOOD | I | A |  |  |  |  | SLOT |  | EM SERVIÇO | EXODUS | MCO_FA_037557G01.R3BQZ9IHS | 9 | TRUE |  |  | NA | NAO | CPCON | NA
E300000033340 | 300000033340 | 400000050385 | 900001626196 |  |  |  | AL-MCO-FA | ESTRUTURADO | 15/12/2025 | * | SLOT-19 | V.TAL | GOOD | I | A |  |  |  |  | SLOT |  | EM SERVIÇO | EXODUS | MCO_FA_037557G01.R3BQZ9IHS | 9 | TRUE |  |  | NA | NAO | CPCON | NA
E300000033340 | 300000033340 | 400000050385 | 900001626197 |  |  |  | AL-MCO-FA | ESTRUTURADO | 15/12/2025 | * | SLOT-20 | V.TAL | GOOD | I | A |  |  |  |  | SLOT |  | EM SERVIÇO | EXODUS | MCO_FA_037557G01.R3BQZ9IHS | 9 | TRUE |  |  | NA | NAO | CPCON | NA
E300000033340 | 300000033340 | 400000050385 | 900001626198 |  |  |  | AL-MCO-FA | ESTRUTURADO | 15/12/2025 | * | SLOT-21 | V.TAL | GOOD | I | A |  |  |  |  | SLOT |  | EM SERVIÇO | EXODUS | MCO_FA_037557G01.R3BQZ9IHS | 9 | TRUE |  |  | NA | NAO | CPCON | NA
E300000033340 | 300000033340 | 400000050385 | 900001626199 |  |  |  | AL-MCO-FA | ESTRUTURADO | 15/12/2025 | * | SLOT-22 | V.TAL | GOOD | I | A |  |  |  |  | SLOT |  | EM SERVIÇO | EXODUS | MCO_FA_037557G01.R3BQZ9IHS | 9 | TRUE |  |  | NA | NAO | CPCON | NA
E300000033340 | 300000033340 | 400000050385 | 900001626200 |  |  |  | AL-MCO-FA | ESTRUTURADO | 15/12/2025 | * | SLOT-23 | V.TAL | GOOD | I | A |  |  |  |  | SLOT |  | EM SERVIÇO | EXODUS | MCO_FA_037557G01.R3BQZ9IHS | 9 | TRUE |  |  | NA | NAO | CPCON | NA
E300000033340 | 300000033340 | 400000050385 | 900001626201 |  |  |  | AL-MCO-FA | ESTRUTURADO | 15/12/2025 | * | SLOT-24 | V.TAL | GOOD | I | A |  |  |  |  | SLOT |  | EM SERVIÇO | EXODUS | MCO_FA_037557G01.R3BQZ9IHS | 9 | TRUE |  |  | NA | NAO | CPCON | NA
E300000033340 | 300000033340 | 400000050385 | 900001626202 |  |  |  | AL-MCO-FA | ESTRUTURADO | 15/12/2025 | * | SLOT-25 | V.TAL | GOOD | I | A |  |  |  |  | SLOT |  | EM SERVIÇO | EXODUS | MCO_FA_037557G01.R3BQZ9IHS | 9 | TRUE |  |  | NA | NAO | CPCON | NA
E300000033340 | 300000033340 | 400000050385 | 900001626203 |  |  |  | AL-MCO-FA | ESTRUTURADO | 15/12/2025 | * | SLOT-26 | V.TAL | GOOD | I | A |  |  |  |  | SLOT |  | EM SERVIÇO | EXODUS | MCO_FA_037557G01.R3BQZ9IHS | 9 | TRUE |  |  | NA | NAO | CPCON | NA
E300000033340 | 300000033340 | 400000050385 | 900001626204 |  |  |  | AL-MCO-FA | ESTRUTURADO | 15/12/2025 | * | SLOT-27 | V.TAL | GOOD | I | A |  |  |  |  | SLOT |  | EM SERVIÇO | EXODUS | MCO_FA_037557G01.R3BQZ9IHS | 9 | TRUE |  |  | NA | NAO | CPCON | NA
E300000033340 | 300000033340 | 400000050385 | 900001626205 |  |  |  | AL-MCO-FA | ESTRUTURADO | 15/12/2025 | * | SLOT-28 | V.TAL | GOOD | I | A |  |  |  |  | SLOT |  | EM SERVIÇO | EXODUS | MCO_FA_037557G01.R3BQZ9IHS | 9 | TRUE |  |  | NA | NAO | CPCON | NA
E300000033340 | 300000033340 | 400000050385 | 900001626206 |  |  |  | AL-MCO-FA | ESTRUTURADO | 15/12/2025 | * | SLOT-29 | V.TAL | GOOD | I | A |  |  |  |  | SLOT |  | EM SERVIÇO | EXODUS | MCO_FA_037557G01.R3BQZ9IHS | 9 | TRUE |  |  | NA | NAO | CPCON | NA
E300000033340 | 300000033340 | 400000050385 | 900001626207 |  |  |  | AL-MCO-FA | ESTRUTURADO | 15/12/2025 | * | SLOT-30 | V.TAL | GOOD | I | A |  |  |  |  | SLOT |  | EM SERVIÇO | EXODUS | MCO_FA_037557G01.R3BQZ9IHS | 9 | TRUE |  |  | NA | NAO | CPCON | NA
E300000033340 | 300000033340 | 400000050385 | 900001626208 |  |  |  | AL-MCO-FA | ESTRUTURADO | 15/12/2025 | * | SLOT-31 | V.TAL | GOOD | I | A |  |  |  |  | SLOT |  | EM SERVIÇO | EXODUS | MCO_FA_037557G01.R3BQZ9IHS | 9 | TRUE |  |  | NA | NAO | CPCON | NA
E300000033340 | 300000033340 | 400000050385 | 900001626209 |  |  |  | AL-MCO-FA | ESTRUTURADO | 15/12/2025 | * | SLOT-32 | V.TAL | GOOD | I | A |  |  |  |  | SLOT |  | EM SERVIÇO | EXODUS | MCO_FA_037557G01.R3BQZ9IHS | 9 | TRUE |  |  | NA | NAO | CPCON | NA
E300000033340 | 300000033340 | 400000050385 | 900001626210 |  |  |  | AL-MCO-FA | ESTRUTURADO | 15/12/2025 | * | SLOT-33 | V.TAL | GOOD | I | A |  |  |  |  | SLOT |  | EM SERVIÇO | EXODUS | MCO_FA_037557G01.R3BQZ9IHS | 9 | TRUE |  |  | NA | NAO | CPCON | NA
E300000033340 | 300000033340 | 400000050385 | 900001626211 |  |  |  | AL-MCO-FA | ESTRUTURADO | 15/12/2025 | * | SLOT-34 | V.TAL | GOOD | I | A |  |  |  |  | SLOT |  | EM SERVIÇO | EXODUS | MCO_FA_037557G01.R3BQZ9IHS | 9 | TRUE |  |  | NA | NAO | CPCON | NA
E300000033340 | 300000033340 | 400000050385 | 900001626212 |  |  |  | AL-MCO-FA | ESTRUTURADO | 15/12/2025 | * | SLOT-35 | V.TAL | GOOD | I | A |  |  |  |  | SLOT |  | EM SERVIÇO | EXODUS | MCO_FA_037557G01.R3BQZ9IHS | 9 | TRUE |  |  | NA | NAO | CPCON | NA
E300000033340 | 300000033340 | 400000050385 | 900001626213 |  |  |  | AL-MCO-FA | ESTRUTURADO | 15/12/2025 | * | SLOT-36 | V.TAL | GOOD | I | A |  |  |  |  | SLOT |  | EM SERVIÇO | EXODUS | MCO_FA_037557G01.R3BQZ9IHS | 9 | TRUE |  |  | NA | NAO | CPCON | NA
E300000033340 | 300000033340 | 400000050385 | 900001626214 |  |  |  | AL-MCO-FA | ESTRUTURADO | 15/12/2025 | * | SLOT-37 | V.TAL | GOOD | I | A |  |  |  |  | SLOT |  | EM SERVIÇO | EXODUS | MCO_FA_037557G01.R3BQZ9IHS | 9 | TRUE |  |  | NA | NAO | CPCON | NA
E300000033340 | 300000033340 | 400000050385 | 900001626215 |  |  |  | AL-MCO-FA | ESTRUTURADO | 15/12/2025 | * | SLOT-38 | V.TAL | GOOD | I | A |  |  |  |  | SLOT |  | EM SERVIÇO | EXODUS | MCO_FA_037557G01.R3BQZ9IHS | 9 | TRUE |  |  | NA | NAO | CPCON | NA
E300000033340 | 300000033340 | 400000050385 | 900001626216 |  |  |  | AL-MCO-FA | ESTRUTURADO | 15/12/2025 | * | SLOT-39 | V.TAL | GOOD | I | A |  |  |  |  | SLOT |  | EM SERVIÇO | EXODUS | MCO_FA_037557G01.R3BQZ9IHS | 9 | TRUE |  |  | NA | NAO | CPCON | NA
E300000033340 | 300000033340 | 400000050385 | 900001626217 |  |  |  | AL-MCO-FA | ESTRUTURADO | 15/12/2025 | * | SLOT-40 | V.TAL | GOOD | I | A |  |  |  |  | SLOT |  | EM SERVIÇO | EXODUS | MCO_FA_037557G01.R3BQZ9IHS | 9 | TRUE |  |  | NA | NAO | CPCON | NA
E300000033340 | 300000033340 | 400000050385 | 900001626218 |  |  |  | AL-MCO-FA | ESTRUTURADO | 15/12/2025 | * | SLOT-41 | V.TAL | GOOD | I | A |  |  |  |  | SLOT |  | EM SERVIÇO | EXODUS | MCO_FA_037557G01.R3BQZ9IHS | 9 | TRUE |  |  | NA | NAO | CPCON | NA
E300000033340 | 300000033340 | 400000051169 | 900001631472 |  |  |  | AL-MCO-FA | ESTRUTURADO | 15/12/2025 | * | SLOT-1 | V.TAL | GOOD | I | A |  |  |  |  | SLOT |  | EM SERVIÇO | EXODUS | MCO_FA_043665G02.N3BOSZ7IW | 9 | TRUE |  |  | NA | NAO | CPCON | NA
E300000033340 | 300000033340 | 400000051169 | 900001631473 |  |  |  | AL-MCO-FA | ESTRUTURADO | 15/12/2025 | * | SLOT-2 | V.TAL | GOOD | I | A |  |  |  |  | SLOT |  | EM SERVIÇO | EXODUS | MCO_FA_043665G02.N3BOSZ7IW | 9 | TRUE |  |  | NA | NAO | CPCON | NA
E300000033340 | 300000033340 | 400000051169 | 900001631474 |  |  |  | AL-MCO-FA | ESTRUTURADO | 15/12/2025 | * | SLOT-3 | V.TAL | GOOD | I | A |  |  |  |  | SLOT |  | EM SERVIÇO | EXODUS | MCO_FA_043665G02.N3BOSZ7IW | 9 | TRUE |  |  | NA | NAO | CPCON | NA
E300000033340 | 300000033340 | 400000051169 | 900001631475 |  |  |  | AL-MCO-FA | ESTRUTURADO | 15/12/2025 | * | SLOT-4 | V.TAL | GOOD | I | A |  |  |  |  | SLOT |  | EM SERVIÇO | EXODUS | MCO_FA_043665G02.N3BOSZ7IW | 9 | TRUE |  |  | NA | NAO | CPCON | NA
E300000033340 | 300000033340 | 400000051169 | 900001631476 |  |  |  | AL-MCO-FA | ESTRUTURADO | 15/12/2025 | * | SLOT-5 | V.TAL | GOOD | I | A |  |  |  |  | SLOT |  | EM SERVIÇO | EXODUS | MCO_FA_043665G02.N3BOSZ7IW | 9 | TRUE |  |  | NA | NAO | CPCON | NA
E300000033340 | 300000033340 | 400000051169 | 900001631477 |  |  |  | AL-MCO-FA | ESTRUTURADO | 15/12/2025 | * | SLOT-6 | V.TAL | GOOD | I | A |  |  |  |  | SLOT |  | EM SERVIÇO | EXODUS | MCO_FA_043665G02.N3BOSZ7IW | 9 | TRUE |  |  | NA | NAO | CPCON | NA
E300000033340 | 300000033340 | 400000051169 | 900001631478 |  |  |  | AL-MCO-FA | ESTRUTURADO | 15/12/2025 | * | SLOT-7 | V.TAL | GOOD | I | A |  |  |  |  | SLOT |  | EM SERVIÇO | EXODUS | MCO_FA_043665G02.N3BOSZ7IW | 9 | TRUE |  |  | NA | NAO | CPCON | NA
E300000033340 | 300000033340 | 400000051169 | 900001631479 |  |  |  | AL-MCO-FA | ESTRUTURADO | 15/12/2025 | * | SLOT-8 | V.TAL | GOOD | I | A |  |  |  |  | SLOT |  | EM SERVIÇO | EXODUS | MCO_FA_043665G02.N3BOSZ7IW | 9 | TRUE |  |  | NA | NAO | CPCON | NA
E300000033340 | 300000033340 | 400000051169 | 900001631480 |  |  |  | AL-MCO-FA | ESTRUTURADO | 15/12/2025 | * | SLOT-9 | V.TAL | GOOD | I | A |  |  |  |  | SLOT |  | EM SERVIÇO | EXODUS | MCO_FA_043665G02.N3BOSZ7IW | 9 | TRUE |  |  | NA | NAO | CPCON | NA
E300000033340 | 300000033340 | 400000051169 | 900001631481 |  |  |  | AL-MCO-FA | ESTRUTURADO | 15/12/2025 | * | SLOT-10 | V.TAL | GOOD | I | A |  |  |  |  | SLOT |  | EM SERVIÇO | EXODUS | MCO_FA_043665G02.N3BOSZ7IW | 9 | TRUE |  |  | NA | NAO | CPCON | NA
E300000033340 | 300000033340 | 400000051169 | 900001631482 |  |  |  | AL-MCO-FA | ESTRUTURADO | 15/12/2025 | * | SLOT-11 | V.TAL | GOOD | I | A |  |  |  |  | SLOT |  | EM SERVIÇO | EXODUS | MCO_FA_043665G02.N3BOSZ7IW | 9 | TRUE |  |  | NA | NAO | CPCON | NA
E300000033340 | 300000033340 | 400000051169 | 900001631483 |  |  |  | AL-MCO-FA | ESTRUTURADO | 15/12/2025 | * | SLOT-12 | V.TAL | GOOD | I | A |  |  |  |  | SLOT |  | EM SERVIÇO | EXODUS | MCO_FA_043665G02.N3BOSZ7IW | 9 | TRUE |  |  | NA | NAO | CPCON | NA
E300000033340 | 300000033340 | 400000051169 | 900001631484 |  |  |  | AL-MCO-FA | ESTRUTURADO | 15/12/2025 | * | SLOT-13 | V.TAL | GOOD | I | A |  |  |  |  | SLOT |  | EM SERVIÇO | EXODUS | MCO_FA_043665G02.N3BOSZ7IW | 9 | TRUE |  |  | NA | NAO | CPCON | NA
E300000033340 | 300000033340 | 400000051169 | 900001631485 |  |  |  | AL-MCO-FA | ESTRUTURADO | 15/12/2025 | * | SLOT-14 | V.TAL | GOOD | I | A |  |  |  |  | SLOT |  | EM SERVIÇO | EXODUS | MCO_FA_043665G02.N3BOSZ7IW | 9 | TRUE |  |  | NA | NAO | CPCON | NA
E300000033340 | 300000033340 | 400000051169 | 900001631486 |  |  |  | AL-MCO-FA | ESTRUTURADO | 15/12/2025 | * | SLOT-15 | V.TAL | GOOD | I | A |  |  |  |  | SLOT |  | EM SERVIÇO | EXODUS | MCO_FA_043665G02.N3BOSZ7IW | 9 | TRUE |  |  | NA | NAO | CPCON | NA
E300000033340 | 300000033340 | 400000051169 | 900001631487 |  |  |  | AL-MCO-FA | ESTRUTURADO | 15/12/2025 | * | SLOT-16 | V.TAL | GOOD | I | A |  |  |  |  | SLOT |  | EM SERVIÇO | EXODUS | MCO_FA_043665G02.N3BOSZ7IW | 9 | TRUE |  |  | NA | NAO | CPCON | NA
E300000033340 | 300000033340 | 400000051169 | 900001631488 |  |  |  | AL-MCO-FA | ESTRUTURADO | 15/12/2025 | * | SLOT-17 | V.TAL | GOOD | I | A |  |  |  |  | SLOT |  | EM SERVIÇO | EXODUS | MCO_FA_043665G02.N3BOSZ7IW | 9 | TRUE |  |  | NA | NAO | CPCON | NA
E300000033340 | 300000033340 | 400000051169 | 900001631489 |  |  |  | AL-MCO-FA | ESTRUTURADO | 15/12/2025 | * | SLOT-18 | V.TAL | GOOD | I | A |  |  |  |  | SLOT |  | EM SERVIÇO | EXODUS | MCO_FA_043665G02.N3BOSZ7IW | 9 | TRUE |  |  | NA | NAO | CPCON | NA
E300000033340 | 300000033340 | 400000051169 | 900001631490 |  |  |  | AL-MCO-FA | ESTRUTURADO | 15/12/2025 | * | SLOT-19 | V.TAL | GOOD | I | A |  |  |  |  | SLOT |  | EM SERVIÇO | EXODUS | MCO_FA_043665G02.N3BOSZ7IW | 9 | TRUE |  |  | NA | NAO | CPCON | NA
E300000033340 | 300000033340 | 400000051169 | 900001631491 |  |  |  | AL-MCO-FA | ESTRUTURADO | 15/12/2025 | * | SLOT-20 | V.TAL | GOOD | I | A |  |  |  |  | SLOT |  | EM SERVIÇO | EXODUS | MCO_FA_043665G02.N3BOSZ7IW | 9 | TRUE |  |  | NA | NAO | CPCON | NA
E300000033340 | 300000033340 | 400000051169 | 900001631492 |  |  |  | AL-MCO-FA | ESTRUTURADO | 15/12/2025 | * | SLOT-21 | V.TAL | GOOD | I | A |  |  |  |  | SLOT |  | EM SERVIÇO | EXODUS | MCO_FA_043665G02.N3BOSZ7IW | 9 | TRUE |  |  | NA | NAO | CPCON | NA
E300000033340 | 300000033340 | 400000051169 | 900001631493 |  |  |  | AL-MCO-FA | ESTRUTURADO | 15/12/2025 | * | SLOT-22 | V.TAL | GOOD | I | A |  |  |  |  | SLOT |  | EM SERVIÇO | EXODUS | MCO_FA_043665G02.N3BOSZ7IW | 9 | TRUE |  |  | NA | NAO | CPCON | NA
E300000033340 | 300000033340 | 400000051169 | 900001631494 |  |  |  | AL-MCO-FA | ESTRUTURADO | 15/12/2025 | * | SLOT-23 | V.TAL | GOOD | I | A |  |  |  |  | SLOT |  | EM SERVIÇO | EXODUS | MCO_FA_043665G02.N3BOSZ7IW | 9 | TRUE |  |  | NA | NAO | CPCON | NA
E300000033340 | 300000033340 | 400000051169 | 900001631495 |  |  |  | AL-MCO-FA | ESTRUTURADO | 15/12/2025 | * | SLOT-24 | V.TAL | GOOD | I | A |  |  |  |  | SLOT |  | EM SERVIÇO | EXODUS | MCO_FA_043665G02.N3BOSZ7IW | 9 | TRUE |  |  | NA | NAO | CPCON | NA
E300000033340 | 300000033340 | 400000051169 | 900001631496 |  |  |  | AL-MCO-FA | ESTRUTURADO | 15/12/2025 | * | SLOT-25 | V.TAL | GOOD | I | A |  |  |  |  | SLOT |  | EM SERVIÇO | EXODUS | MCO_FA_043665G02.N3BOSZ7IW | 9 | TRUE |  |  | NA | NAO | CPCON | NA
E300000033340 | 300000033340 | 400000051169 | 900001631497 |  |  |  | AL-MCO-FA | ESTRUTURADO | 15/12/2025 | * | SLOT-26 | V.TAL | GOOD | I | A |  |  |  |  | SLOT |  | EM SERVIÇO | EXODUS | MCO_FA_043665G02.N3BOSZ7IW | 9 | TRUE |  |  | NA | NAO | CPCON | NA
E300000033340 | 300000033340 | 400000051169 | 900001631498 |  |  |  | AL-MCO-FA | ESTRUTURADO | 15/12/2025 | * | SLOT-27 | V.TAL | GOOD | I | A |  |  |  |  | SLOT |  | EM SERVIÇO | EXODUS | MCO_FA_043665G02.N3BOSZ7IW | 9 | TRUE |  |  | NA | NAO | CPCON | NA
E300000033340 | 300000033340 | 400000051169 | 900001631499 |  |  |  | AL-MCO-FA | ESTRUTURADO | 15/12/2025 | * | SLOT-28 | V.TAL | GOOD | I | A |  |  |  |  | SLOT |  | EM SERVIÇO | EXODUS | MCO_FA_043665G02.N3BOSZ7IW | 9 | TRUE |  |  | NA | NAO | CPCON | NA
E300000033340 | 300000033340 | 400000051169 | 900001631500 |  |  |  | AL-MCO-FA | ESTRUTURADO | 15/12/2025 | * | SLOT-29 | V.TAL | GOOD | I | A |  |  |  |  | SLOT |  | EM SERVIÇO | EXODUS | MCO_FA_043665G02.N3BOSZ7IW | 9 | TRUE |  |  | NA | NAO | CPCON | NA
E300000033340 | 300000033340 | 400000051169 | 900001631501 |  |  |  | AL-MCO-FA | ESTRUTURADO | 15/12/2025 | * | SLOT-30 | V.TAL | GOOD | I | A |  |  |  |  | SLOT |  | EM SERVIÇO | EXODUS | MCO_FA_043665G02.N3BOSZ7IW | 9 | TRUE |  |  | NA | NAO | CPCON | NA
E300000033340 | 300000033340 | 400000051169 | 900001631502 |  |  |  | AL-MCO-FA | ESTRUTURADO | 15/12/2025 | * | SLOT-31 | V.TAL | GOOD | I | A |  |  |  |  | SLOT |  | EM SERVIÇO | EXODUS | MCO_FA_043665G02.N3BOSZ7IW | 9 | TRUE |  |  | NA | NAO | CPCON | NA
E300000033340 | 300000033340 | 400000051169 | 900001631503 |  |  |  | AL-MCO-FA | ESTRUTURADO | 15/12/2025 | * | SLOT-32 | V.TAL | GOOD | I | A |  |  |  |  | SLOT |  | EM SERVIÇO | EXODUS | MCO_FA_043665G02.N3BOSZ7IW | 9 | TRUE |  |  | NA | NAO | CPCON | NA
E300000033340 | 300000033340 | 400000051169 | 900001631504 |  |  |  | AL-MCO-FA | ESTRUTURADO | 15/12/2025 | * | SLOT-33 | V.TAL | GOOD | I | A |  |  |  |  | SLOT |  | EM SERVIÇO | EXODUS | MCO_FA_043665G02.N3BOSZ7IW | 9 | TRUE |  |  | NA | NAO | CPCON | NA
E300000033340 | 300000033340 | 400000051169 | 900001631505 |  |  |  | AL-MCO-FA | ESTRUTURADO | 15/12/2025 | * | SLOT-34 | V.TAL | GOOD | I | A |  |  |  |  | SLOT |  | EM SERVIÇO | EXODUS | MCO_FA_043665G02.N3BOSZ7IW | 9 | TRUE |  |  | NA | NAO | CPCON | NA
E300000033340 | 300000033340 | 400000051169 | 900001631506 |  |  |  | AL-MCO-FA | ESTRUTURADO | 15/12/2025 | * | SLOT-35 | V.TAL | GOOD | I | A |  |  |  |  | SLOT |  | EM SERVIÇO | EXODUS | MCO_FA_043665G02.N3BOSZ7IW | 9 | TRUE |  |  | NA | NAO | CPCON | NA
E300000033340 | 300000033340 | 400000051169 | 900001631507 |  |  |  | AL-MCO-FA | ESTRUTURADO | 15/12/2025 | * | SLOT-36 | V.TAL | GOOD | I | A |  |  |  |  | SLOT |  | EM SERVIÇO | EXODUS | MCO_FA_043665G02.N3BOSZ7IW | 9 | TRUE |  |  | NA | NAO | CPCON | NA
E300000033340 | 300000033340 | 400000051169 | 900001631508 |  |  |  | AL-MCO-FA | ESTRUTURADO | 15/12/2025 | * | SLOT-37 | V.TAL | GOOD | I | A |  |  |  |  | SLOT |  | EM SERVIÇO | EXODUS | MCO_FA_043665G02.N3BOSZ7IW | 9 | TRUE |  |  | NA | NAO | CPCON | NA
E300000033340 | 300000033340 | 400000051169 | 900001631509 |  |  |  | AL-MCO-FA | ESTRUTURADO | 15/12/2025 | * | SLOT-38 | V.TAL | GOOD | I | A |  |  |  |  | SLOT |  | EM SERVIÇO | EXODUS | MCO_FA_043665G02.N3BOSZ7IW | 9 | TRUE |  |  | NA | NAO | CPCON | NA
E300000033340 | 300000033340 | 400000051169 | 900001631510 |  |  |  | AL-MCO-FA | ESTRUTURADO | 15/12/2025 | * | SLOT-39 | V.TAL | GOOD | I | A |  |  |  |  | SLOT |  | EM SERVIÇO | EXODUS | MCO_FA_043665G02.N3BOSZ7IW | 9 | TRUE |  |  | NA | NAO | CPCON | NA
E300000033340 | 300000033340 | 400000051169 | 900001631511 |  |  |  | AL-MCO-FA | ESTRUTURADO | 15/12/2025 | * | SLOT-40 | V.TAL | GOOD | I | A |  |  |  |  | SLOT |  | EM SERVIÇO | EXODUS | MCO_FA_043665G02.N3BOSZ7IW | 9 | TRUE |  |  | NA | NAO | CPCON | NA
E300000033340 | 300000033340 | 400000051169 | 900001631512 |  |  |  | AL-MCO-FA | ESTRUTURADO | 15/12/2025 | * | SLOT-41 | V.TAL | GOOD | I | A |  |  |  |  | SLOT |  | EM SERVIÇO | EXODUS | MCO_FA_043665G02.N3BOSZ7IW | 9 | TRUE |  |  | NA | NAO | CPCON | NA
E300000033340 | 300000033340 | 400000051376 | 900001632858 |  |  |  | AL-MCO-FA | ESTRUTURADO | 15/12/2025 | * | SLOT-1 | V.TAL | GOOD | I | A |  |  |  |  | SLOT |  | EM SERVIÇO | EXODUS | MCO_FA_037557G01.R3BQZ9IHS | 9 | TRUE |  |  | NA | NAO | CPCON | NA
E300000033340 | 300000033340 | 400000051376 | 900001632859 |  |  |  | AL-MCO-FA | ESTRUTURADO | 15/12/2025 | * | SLOT-2 | V.TAL | GOOD | I | A |  |  |  |  | SLOT |  | EM SERVIÇO | EXODUS | MCO_FA_037557G01.R3BQZ9IHS | 9 | TRUE |  |  | NA | NAO | CPCON | NA
E300000033340 | 300000033340 | 400000051376 | 900001632860 |  |  |  | AL-MCO-FA | ESTRUTURADO | 15/12/2025 | * | SLOT-3 | V.TAL | GOOD | I | A |  |  |  |  | SLOT |  | EM SERVIÇO | EXODUS | MCO_FA_037557G01.R3BQZ9IHS | 9 | TRUE |  |  | NA | NAO | CPCON | NA
E300000033340 | 300000033340 | 400000051376 | 900001632861 |  |  |  | AL-MCO-FA | ESTRUTURADO | 15/12/2025 | * | SLOT-4 | V.TAL | GOOD | I | A |  |  |  |  | SLOT |  | EM SERVIÇO | EXODUS | MCO_FA_037557G01.R3BQZ9IHS | 9 | TRUE |  |  | NA | NAO | CPCON | NA
E300000033340 | 300000033340 | 400000051376 | 900001632862 |  |  |  | AL-MCO-FA | ESTRUTURADO | 15/12/2025 | * | SLOT-5 | V.TAL | GOOD | I | A |  |  |  |  | SLOT |  | EM SERVIÇO | EXODUS | MCO_FA_037557G01.R3BQZ9IHS | 9 | TRUE |  |  | NA | NAO | CPCON | NA
E300000033340 | 300000033340 | 400000051376 | 900001632863 |  |  |  | AL-MCO-FA | ESTRUTURADO | 15/12/2025 | * | SLOT-6 | V.TAL | GOOD | I | A |  |  |  |  | SLOT |  | EM SERVIÇO | EXODUS | MCO_FA_037557G01.R3BQZ9IHS | 9 | TRUE |  |  | NA | NAO | CPCON | NA
E300000033340 | 300000033340 | 400000051376 | 900001632864 |  |  |  | AL-MCO-FA | ESTRUTURADO | 15/12/2025 | * | SLOT-7 | V.TAL | GOOD | I | A |  |  |  |  | SLOT |  | EM SERVIÇO | EXODUS | MCO_FA_037557G01.R3BQZ9IHS | 9 | TRUE |  |  | NA | NAO | CPCON | NA
E300000033340 | 300000033340 | 400000051376 | 900001632865 |  |  |  | AL-MCO-FA | ESTRUTURADO | 15/12/2025 | * | SLOT-8 | V.TAL | GOOD | I | A |  |  |  |  | SLOT |  | EM SERVIÇO | EXODUS | MCO_FA_037557G01.R3BQZ9IHS | 9 | TRUE |  |  | NA | NAO | CPCON | NA
E300000033340 | 300000033340 | 400000051376 | 900001632866 |  |  |  | AL-MCO-FA | ESTRUTURADO | 15/12/2025 | * | SLOT-9 | V.TAL | GOOD | I | A |  |  |  |  | SLOT |  | EM SERVIÇO | EXODUS | MCO_FA_037557G01.R3BQZ9IHS | 9 | TRUE |  |  | NA | NAO | CPCON | NA
E300000033340 | 300000033340 | 400000051376 | 900001632867 |  |  |  | AL-MCO-FA | ESTRUTURADO | 15/12/2025 | * | SLOT-10 | V.TAL | GOOD | I | A |  |  |  |  | SLOT |  | EM SERVIÇO | EXODUS | MCO_FA_037557G01.R3BQZ9IHS | 9 | TRUE |  |  | NA | NAO | CPCON | NA
E300000033340 | 300000033340 | 400000051376 | 900001632868 |  |  |  | AL-MCO-FA | ESTRUTURADO | 15/12/2025 | * | SLOT-11 | V.TAL | GOOD | I | A |  |  |  |  | SLOT |  | EM SERVIÇO | EXODUS | MCO_FA_037557G01.R3BQZ9IHS | 9 | TRUE |  |  | NA | NAO | CPCON | NA
E300000033340 | 300000033340 | 400000051376 | 900001632869 |  |  |  | AL-MCO-FA | ESTRUTURADO | 15/12/2025 | * | SLOT-12 | V.TAL | GOOD | I | A |  |  |  |  | SLOT |  | EM SERVIÇO | EXODUS | MCO_FA_037557G01.R3BQZ9IHS | 9 | TRUE |  |  | NA | NAO | CPCON | NA
E300000033340 | 300000033340 | 400000051376 | 900001632870 |  |  |  | AL-MCO-FA | ESTRUTURADO | 15/12/2025 | * | SLOT-13 | V.TAL | GOOD | I | A |  |  |  |  | SLOT |  | EM SERVIÇO | EXODUS | MCO_FA_037557G01.R3BQZ9IHS | 9 | TRUE |  |  | NA | NAO | CPCON | NA
E300000033340 | 300000033340 | 400000051376 | 900001632871 |  |  |  | AL-MCO-FA | ESTRUTURADO | 15/12/2025 | * | SLOT-14 | V.TAL | GOOD | I | A |  |  |  |  | SLOT |  | EM SERVIÇO | EXODUS | MCO_FA_037557G01.R3BQZ9IHS | 9 | TRUE |  |  | NA | NAO | CPCON | NA
E300000033340 | 300000033340 | 400000051376 | 900001632872 |  |  |  | AL-MCO-FA | ESTRUTURADO | 15/12/2025 | * | SLOT-15 | V.TAL | GOOD | I | A |  |  |  |  | SLOT |  | EM SERVIÇO | EXODUS | MCO_FA_037557G01.R3BQZ9IHS | 9 | TRUE |  |  | NA | NAO | CPCON | NA
E300000033340 | 300000033340 | 400000051376 | 900001632873 |  |  |  | AL-MCO-FA | ESTRUTURADO | 15/12/2025 | * | SLOT-16 | V.TAL | GOOD | I | A |  |  |  |  | SLOT |  | EM SERVIÇO | EXODUS | MCO_FA_037557G01.R3BQZ9IHS | 9 | TRUE |  |  | NA | NAO | CPCON | NA
E300000033340 | 300000033340 | 400000051376 | 900001632874 |  |  |  | AL-MCO-FA | ESTRUTURADO | 15/12/2025 | * | SLOT-17 | V.TAL | GOOD | I | A |  |  |  |  | SLOT |  | EM SERVIÇO | EXODUS | MCO_FA_037557G01.R3BQZ9IHS | 9 | TRUE |  |  | NA | NAO | CPCON | NA
E300000033340 | 300000033340 | 400000051376 | 900001632875 |  |  |  | AL-MCO-FA | ESTRUTURADO | 15/12/2025 | * | SLOT-18 | V.TAL | GOOD | I | A |  |  |  |  | SLOT |  | EM SERVIÇO | EXODUS | MCO_FA_037557G01.R3BQZ9IHS | 9 | TRUE |  |  | NA | NAO | CPCON | NA
E300000033340 | 300000033340 | 400000051376 | 900001632876 |  |  |  | AL-MCO-FA | ESTRUTURADO | 15/12/2025 | * | SLOT-19 | V.TAL | GOOD | I | A |  |  |  |  | SLOT |  | EM SERVIÇO | EXODUS | MCO_FA_037557G01.R3BQZ9IHS | 9 | TRUE |  |  | NA | NAO | CPCON | NA
E300000033340 | 300000033340 | 400000051376 | 900001632877 |  |  |  | AL-MCO-FA | ESTRUTURADO | 15/12/2025 | * | SLOT-20 | V.TAL | GOOD | I | A |  |  |  |  | SLOT |  | EM SERVIÇO | EXODUS | MCO_FA_037557G01.R3BQZ9IHS | 9 | TRUE |  |  | NA | NAO | CPCON | NA
E300000033340 | 300000033340 | 400000051376 | 900001632878 |  |  |  | AL-MCO-FA | ESTRUTURADO | 15/12/2025 | * | SLOT-21 | V.TAL | GOOD | I | A |  |  |  |  | SLOT |  | EM SERVIÇO | EXODUS | MCO_FA_037557G01.R3BQZ9IHS | 9 | TRUE |  |  | NA | NAO | CPCON | NA
E300000033340 | 300000033340 | 400000051376 | 900001632879 |  |  |  | AL-MCO-FA | ESTRUTURADO | 15/12/2025 | * | SLOT-22 | V.TAL | GOOD | I | A |  |  |  |  | SLOT |  | EM SERVIÇO | EXODUS | MCO_FA_037557G01.R3BQZ9IHS | 9 | TRUE |  |  | NA | NAO | CPCON | NA
E300000033340 | 300000033340 | 400000051376 | 900001632880 |  |  |  | AL-MCO-FA | ESTRUTURADO | 15/12/2025 | * | SLOT-23 | V.TAL | GOOD | I | A |  |  |  |  | SLOT |  | EM SERVIÇO | EXODUS | MCO_FA_037557G01.R3BQZ9IHS | 9 | TRUE |  |  | NA | NAO | CPCON | NA
E300000033340 | 300000033340 | 400000051376 | 900001632881 |  |  |  | AL-MCO-FA | ESTRUTURADO | 15/12/2025 | * | SLOT-24 | V.TAL | GOOD | I | A |  |  |  |  | SLOT |  | EM SERVIÇO | EXODUS | MCO_FA_037557G01.R3BQZ9IHS | 9 | TRUE |  |  | NA | NAO | CPCON | NA
E300000033340 | 300000033340 | 400000051376 | 900001632882 |  |  |  | AL-MCO-FA | ESTRUTURADO | 15/12/2025 | * | SLOT-25 | V.TAL | GOOD | I | A |  |  |  |  | SLOT |  | EM SERVIÇO | EXODUS | MCO_FA_037557G01.R3BQZ9IHS | 9 | TRUE |  |  | NA | NAO | CPCON | NA
E300000033340 | 300000033340 | 400000051376 | 900001632883 |  |  |  | AL-MCO-FA | ESTRUTURADO | 15/12/2025 | * | SLOT-26 | V.TAL | GOOD | I | A |  |  |  |  | SLOT |  | EM SERVIÇO | EXODUS | MCO_FA_037557G01.R3BQZ9IHS | 9 | TRUE |  |  | NA | NAO | CPCON | NA
E300000033340 | 300000033340 | 400000051376 | 900001632884 |  |  |  | AL-MCO-FA | ESTRUTURADO | 15/12/2025 | * | SLOT-27 | V.TAL | GOOD | I | A |  |  |  |  | SLOT |  | EM SERVIÇO | EXODUS | MCO_FA_037557G01.R3BQZ9IHS | 9 | TRUE |  |  | NA | NAO | CPCON | NA
E300000033340 | 300000033340 | 400000051376 | 900001632885 |  |  |  | AL-MCO-FA | ESTRUTURADO | 15/12/2025 | * | SLOT-28 | V.TAL | GOOD | I | A |  |  |  |  | SLOT |  | EM SERVIÇO | EXODUS | MCO_FA_037557G01.R3BQZ9IHS | 9 | TRUE |  |  | NA | NAO | CPCON | NA
E300000033340 | 300000033340 | 400000051376 | 900001632886 |  |  |  | AL-MCO-FA | ESTRUTURADO | 15/12/2025 | * | SLOT-29 | V.TAL | GOOD | I | A |  |  |  |  | SLOT |  | EM SERVIÇO | EXODUS | MCO_FA_037557G01.R3BQZ9IHS | 9 | TRUE |  |  | NA | NAO | CPCON | NA
E300000033340 | 300000033340 | 400000051376 | 900001632887 |  |  |  | AL-MCO-FA | ESTRUTURADO | 15/12/2025 | * | SLOT-30 | V.TAL | GOOD | I | A |  |  |  |  | SLOT |  | EM SERVIÇO | EXODUS | MCO_FA_037557G01.R3BQZ9IHS | 9 | TRUE |  |  | NA | NAO | CPCON | NA
E300000033340 | 300000033340 | 400000051376 | 900001632888 |  |  |  | AL-MCO-FA | ESTRUTURADO | 15/12/2025 | * | SLOT-31 | V.TAL | GOOD | I | A |  |  |  |  | SLOT |  | EM SERVIÇO | EXODUS | MCO_FA_037557G01.R3BQZ9IHS | 9 | TRUE |  |  | NA | NAO | CPCON | NA
E300000033340 | 300000033340 | 400000051376 | 900001632889 |  |  |  | AL-MCO-FA | ESTRUTURADO | 15/12/2025 | * | SLOT-32 | V.TAL | GOOD | I | A |  |  |  |  | SLOT |  | EM SERVIÇO | EXODUS | MCO_FA_037557G01.R3BQZ9IHS | 9 | TRUE |  |  | NA | NAO | CPCON | NA
E300000033340 | 300000033340 | 400000051376 | 900001632890 |  |  |  | AL-MCO-FA | ESTRUTURADO | 15/12/2025 | * | SLOT-33 | V.TAL | GOOD | I | A |  |  |  |  | SLOT |  | EM SERVIÇO | EXODUS | MCO_FA_037557G01.R3BQZ9IHS | 9 | TRUE |  |  | NA | NAO | CPCON | NA
E300000033340 | 300000033340 | 400000051376 | 900001632891 |  |  |  | AL-MCO-FA | ESTRUTURADO | 15/12/2025 | * | SLOT-34 | V.TAL | GOOD | I | A |  |  |  |  | SLOT |  | EM SERVIÇO | EXODUS | MCO_FA_037557G01.R3BQZ9IHS | 9 | TRUE |  |  | NA | NAO | CPCON | NA
E300000033340 | 300000033340 | 400000051376 | 900001632892 |  |  |  | AL-MCO-FA | ESTRUTURADO | 15/12/2025 | * | SLOT-35 | V.TAL | GOOD | I | A |  |  |  |  | SLOT |  | EM SERVIÇO | EXODUS | MCO_FA_037557G01.R3BQZ9IHS | 9 | TRUE |  |  | NA | NAO | CPCON | NA
E300000033340 | 300000033340 | 400000051376 | 900001632893 |  |  |  | AL-MCO-FA | ESTRUTURADO | 15/12/2025 | * | SLOT-36 | V.TAL | GOOD | I | A |  |  |  |  | SLOT |  | EM SERVIÇO | EXODUS | MCO_FA_037557G01.R3BQZ9IHS | 9 | TRUE |  |  | NA | NAO | CPCON | NA
E300000033340 | 300000033340 | 400000051376 | 900001632894 |  |  |  | AL-MCO-FA | ESTRUTURADO | 15/12/2025 | * | SLOT-37 | V.TAL | GOOD | I | A |  |  |  |  | SLOT |  | EM SERVIÇO | EXODUS | MCO_FA_037557G01.R3BQZ9IHS | 9 | TRUE |  |  | NA | NAO | CPCON | NA
E300000033340 | 300000033340 | 400000051376 | 900001632895 |  |  |  | AL-MCO-FA | ESTRUTURADO | 15/12/2025 | * | SLOT-38 | V.TAL | GOOD | I | A |  |  |  |  | SLOT |  | EM SERVIÇO | EXODUS | MCO_FA_037557G01.R3BQZ9IHS | 9 | TRUE |  |  | NA | NAO | CPCON | NA
E300000033340 | 300000033340 | 400000051376 | 900001632896 |  |  |  | AL-MCO-FA | ESTRUTURADO | 15/12/2025 | * | SLOT-39 | V.TAL | GOOD | I | A |  |  |  |  | SLOT |  | EM SERVIÇO | EXODUS | MCO_FA_037557G01.R3BQZ9IHS | 9 | TRUE |  |  | NA | NAO | CPCON | NA
E300000033340 | 300000033340 | 400000051376 | 900001632897 |  |  |  | AL-MCO-FA | ESTRUTURADO | 15/12/2025 | * | SLOT-40 | V.TAL | GOOD | I | A |  |  |  |  | SLOT |  | EM SERVIÇO | EXODUS | MCO_FA_037557G01.R3BQZ9IHS | 9 | TRUE |  |  | NA | NAO | CPCON | NA
E300000033340 | 300000033340 | 400000051376 | 900001632898 |  |  |  | AL-MCO-FA | ESTRUTURADO | 15/12/2025 | * | SLOT-41 | V.TAL | GOOD | I | A |  |  |  |  | SLOT |  | EM SERVIÇO | EXODUS | MCO_FA_037557G01.R3BQZ9IHS | 9 | TRUE |  |  | NA | NAO | CPCON | NA
E300000053815 | 300000053815 | 400000051442 | 900001633317 |  |  |  | AL-MCO-FA | ESTRUTURADO | 15/12/2025 | * | SLOT-1 | V.TAL | GOOD | I | A |  |  |  |  | SLOT |  | EM SERVIÇO | EXODUS | MCO_FA_043665G02.N3BOSZ7IW | 9 | TRUE |  |  | NA | NAO | CPCON | NA
E300000053815 | 300000053815 | 400000051442 | 900001633318 |  |  |  | AL-MCO-FA | ESTRUTURADO | 15/12/2025 | * | SLOT-2 | V.TAL | GOOD | I | A |  |  |  |  | SLOT |  | EM SERVIÇO | EXODUS | MCO_FA_043665G02.N3BOSZ7IW | 9 | TRUE |  |  | NA | NAO | CPCON | NA
E300000053815 | 300000053815 | 400000051442 | 900001633319 |  |  |  | AL-MCO-FA | ESTRUTURADO | 15/12/2025 | * | SLOT-3 | V.TAL | GOOD | I | A |  |  |  |  | SLOT |  | EM SERVIÇO | EXODUS | MCO_FA_043665G02.N3BOSZ7IW | 9 | TRUE |  |  | NA | NAO | CPCON | NA
E300000053815 | 300000053815 | 400000051442 | 900001633320 |  |  |  | AL-MCO-FA | ESTRUTURADO | 15/12/2025 | * | SLOT-4 | V.TAL | GOOD | I | A |  |  |  |  | SLOT |  | EM SERVIÇO | EXODUS | MCO_FA_043665G02.N3BOSZ7IW | 9 | TRUE |  |  | NA | NAO | CPCON | NA
E300000053815 | 300000053815 | 400000051442 | 900001633321 |  |  |  | AL-MCO-FA | ESTRUTURADO | 15/12/2025 | * | SLOT-5 | V.TAL | GOOD | I | A |  |  |  |  | SLOT |  | EM SERVIÇO | EXODUS | MCO_FA_043665G02.N3BOSZ7IW | 9 | TRUE |  |  | NA | NAO | CPCON | NA
E300000053815 | 300000053815 | 400000051442 | 900001633322 |  |  |  | AL-MCO-FA | ESTRUTURADO | 15/12/2025 | * | SLOT-6 | V.TAL | GOOD | I | A |  |  |  |  | SLOT |  | EM SERVIÇO | EXODUS | MCO_FA_043665G02.N3BOSZ7IW | 9 | TRUE |  |  | NA | NAO | CPCON | NA
E300000053815 | 300000053815 | 400000051442 | 900001633323 |  |  |  | AL-MCO-FA | ESTRUTURADO | 15/12/2025 | * | SLOT-7 | V.TAL | GOOD | I | A |  |  |  |  | SLOT |  | EM SERVIÇO | EXODUS | MCO_FA_043665G02.N3BOSZ7IW | 9 | TRUE |  |  | NA | NAO | CPCON | NA
E300000053815 | 300000053815 | 400000051442 | 900001633324 |  |  |  | AL-MCO-FA | ESTRUTURADO | 15/12/2025 | * | SLOT-8 | V.TAL | GOOD | I | A |  |  |  |  | SLOT |  | EM SERVIÇO | EXODUS | MCO_FA_043665G02.N3BOSZ7IW | 9 | TRUE |  |  | NA | NAO | CPCON | NA
E300000053815 | 300000053815 | 400000051442 | 900001633325 |  |  |  | AL-MCO-FA | ESTRUTURADO | 15/12/2025 | * | SLOT-9 | V.TAL | GOOD | I | A |  |  |  |  | SLOT |  | EM SERVIÇO | EXODUS | MCO_FA_043665G02.N3BOSZ7IW | 9 | TRUE |  |  | NA | NAO | CPCON | NA
E300000053815 | 300000053815 | 400000051442 | 900001633326 |  |  |  | AL-MCO-FA | ESTRUTURADO | 15/12/2025 | * | SLOT-10 | V.TAL | GOOD | I | A |  |  |  |  | SLOT |  | EM SERVIÇO | EXODUS | MCO_FA_043665G02.N3BOSZ7IW | 9 | TRUE |  |  | NA | NAO | CPCON | NA
E300000053815 | 300000053815 | 400000051442 | 900001633327 |  |  |  | AL-MCO-FA | ESTRUTURADO | 15/12/2025 | * | SLOT-11 | V.TAL | GOOD | I | A |  |  |  |  | SLOT |  | EM SERVIÇO | EXODUS | MCO_FA_043665G02.N3BOSZ7IW | 9 | TRUE |  |  | NA | NAO | CPCON | NA
E300000053815 | 300000053815 | 400000051442 | 900001633328 |  |  |  | AL-MCO-FA | ESTRUTURADO | 15/12/2025 | * | SLOT-12 | V.TAL | GOOD | I | A |  |  |  |  | SLOT |  | EM SERVIÇO | EXODUS | MCO_FA_043665G02.N3BOSZ7IW | 9 | TRUE |  |  | NA | NAO | CPCON | NA
E300000053815 | 300000053815 | 400000051442 | 900001633329 |  |  |  | AL-MCO-FA | ESTRUTURADO | 15/12/2025 | * | SLOT-13 | V.TAL | GOOD | I | A |  |  |  |  | SLOT |  | EM SERVIÇO | EXODUS | MCO_FA_043665G02.N3BOSZ7IW | 9 | TRUE |  |  | NA | NAO | CPCON | NA
E300000053815 | 300000053815 | 400000051442 | 900001633330 |  |  |  | AL-MCO-FA | ESTRUTURADO | 15/12/2025 | * | SLOT-14 | V.TAL | GOOD | I | A |  |  |  |  | SLOT |  | EM SERVIÇO | EXODUS | MCO_FA_043665G02.N3BOSZ7IW | 9 | TRUE |  |  | NA | NAO | CPCON | NA
E300000053815 | 300000053815 | 400000051442 | 900001633331 |  |  |  | AL-MCO-FA | ESTRUTURADO | 15/12/2025 | * | SLOT-15 | V.TAL | GOOD | I | A |  |  |  |  | SLOT |  | EM SERVIÇO | EXODUS | MCO_FA_043665G02.N3BOSZ7IW | 9 | TRUE |  |  | NA | NAO | CPCON | NA
E300000053815 | 300000053815 | 400000051442 | 900001633332 |  |  |  | AL-MCO-FA | ESTRUTURADO | 15/12/2025 | * | SLOT-16 | V.TAL | GOOD | I | A |  |  |  |  | SLOT |  | EM SERVIÇO | EXODUS | MCO_FA_043665G02.N3BOSZ7IW | 9 | TRUE |  |  | NA | NAO | CPCON | NA
E300000053815 | 300000053815 | 400000051442 | 900001633333 |  |  |  | AL-MCO-FA | ESTRUTURADO | 15/12/2025 | * | SLOT-17 | V.TAL | GOOD | I | A |  |  |  |  | SLOT |  | EM SERVIÇO | EXODUS | MCO_FA_043665G02.N3BOSZ7IW | 9 | TRUE |  |  | NA | NAO | CPCON | NA
E300000053815 | 300000053815 | 400000051442 | 900001633334 |  |  |  | AL-MCO-FA | ESTRUTURADO | 15/12/2025 | * | SLOT-18 | V.TAL | GOOD | I | A |  |  |  |  | SLOT |  | EM SERVIÇO | EXODUS | MCO_FA_043665G02.N3BOSZ7IW | 9 | TRUE |  |  | NA | NAO | CPCON | NA
E300000053815 | 300000053815 | 400000051442 | 900001633335 |  |  |  | AL-MCO-FA | ESTRUTURADO | 15/12/2025 | * | SLOT-19 | V.TAL | GOOD | I | A |  |  |  |  | SLOT |  | EM SERVIÇO | EXODUS | MCO_FA_043665G02.N3BOSZ7IW | 9 | TRUE |  |  | NA | NAO | CPCON | NA
E300000053815 | 300000053815 | 400000051442 | 900001633336 |  |  |  | AL-MCO-FA | ESTRUTURADO | 15/12/2025 | * | SLOT-20 | V.TAL | GOOD | I | A |  |  |  |  | SLOT |  | EM SERVIÇO | EXODUS | MCO_FA_043665G02.N3BOSZ7IW | 9 | TRUE |  |  | NA | NAO | CPCON | NA
E300000053815 | 300000053815 | 400000051442 | 900001633337 |  |  |  | AL-MCO-FA | ESTRUTURADO | 15/12/2025 | * | SLOT-21 | V.TAL | GOOD | I | A |  |  |  |  | SLOT |  | EM SERVIÇO | EXODUS | MCO_FA_043665G02.N3BOSZ7IW | 9 | TRUE |  |  | NA | NAO | CPCON | NA
E300000053815 | 300000053815 | 400000051442 | 900001633338 |  |  |  | AL-MCO-FA | ESTRUTURADO | 15/12/2025 | * | SLOT-22 | V.TAL | GOOD | I | A |  |  |  |  | SLOT |  | EM SERVIÇO | EXODUS | MCO_FA_043665G02.N3BOSZ7IW | 9 | TRUE |  |  | NA | NAO | CPCON | NA
E300000053815 | 300000053815 | 400000051442 | 900001633339 |  |  |  | AL-MCO-FA | ESTRUTURADO | 15/12/2025 | * | SLOT-23 | V.TAL | GOOD | I | A |  |  |  |  | SLOT |  | EM SERVIÇO | EXODUS | MCO_FA_043665G02.N3BOSZ7IW | 9 | TRUE |  |  | NA | NAO | CPCON | NA
E300000053815 | 300000053815 | 400000051442 | 900001633340 |  |  |  | AL-MCO-FA | ESTRUTURADO | 15/12/2025 | * | SLOT-24 | V.TAL | GOOD | I | A |  |  |  |  | SLOT |  | EM SERVIÇO | EXODUS | MCO_FA_043665G02.N3BOSZ7IW | 9 | TRUE |  |  | NA | NAO | CPCON | NA
E300000053815 | 300000053815 | 400000051442 | 900001633341 |  |  |  | AL-MCO-FA | ESTRUTURADO | 15/12/2025 | * | SLOT-25 | V.TAL | GOOD | I | A |  |  |  |  | SLOT |  | EM SERVIÇO | EXODUS | MCO_FA_043665G02.N3BOSZ7IW | 9 | TRUE |  |  | NA | NAO | CPCON | NA
E300000053815 | 300000053815 | 400000051442 | 900001633342 |  |  |  | AL-MCO-FA | ESTRUTURADO | 15/12/2025 | * | SLOT-26 | V.TAL | GOOD | I | A |  |  |  |  | SLOT |  | EM SERVIÇO | EXODUS | MCO_FA_043665G02.N3BOSZ7IW | 9 | TRUE |  |  | NA | NAO | CPCON | NA
E300000053815 | 300000053815 | 400000051442 | 900001633343 |  |  |  | AL-MCO-FA | ESTRUTURADO | 15/12/2025 | * | SLOT-27 | V.TAL | GOOD | I | A |  |  |  |  | SLOT |  | EM SERVIÇO | EXODUS | MCO_FA_043665G02.N3BOSZ7IW | 9 | TRUE |  |  | NA | NAO | CPCON | NA
E300000053815 | 300000053815 | 400000051442 | 900001633344 |  |  |  | AL-MCO-FA | ESTRUTURADO | 15/12/2025 | * | SLOT-28 | V.TAL | GOOD | I | A |  |  |  |  | SLOT |  | EM SERVIÇO | EXODUS | MCO_FA_043665G02.N3BOSZ7IW | 9 | TRUE |  |  | NA | NAO | CPCON | NA
E300000053815 | 300000053815 | 400000051442 | 900001633345 |  |  |  | AL-MCO-FA | ESTRUTURADO | 15/12/2025 | * | SLOT-29 | V.TAL | GOOD | I | A |  |  |  |  | SLOT |  | EM SERVIÇO | EXODUS | MCO_FA_043665G02.N3BOSZ7IW | 9 | TRUE |  |  | NA | NAO | CPCON | NA
E300000053815 | 300000053815 | 400000051442 | 900001633346 |  |  |  | AL-MCO-FA | ESTRUTURADO | 15/12/2025 | * | SLOT-30 | V.TAL | GOOD | I | A |  |  |  |  | SLOT |  | EM SERVIÇO | EXODUS | MCO_FA_043665G02.N3BOSZ7IW | 9 | TRUE |  |  | NA | NAO | CPCON | NA
E300000053815 | 300000053815 | 400000051442 | 900001633347 |  |  |  | AL-MCO-FA | ESTRUTURADO | 15/12/2025 | * | SLOT-31 | V.TAL | GOOD | I | A |  |  |  |  | SLOT |  | EM SERVIÇO | EXODUS | MCO_FA_043665G02.N3BOSZ7IW | 9 | TRUE |  |  | NA | NAO | CPCON | NA
E300000053815 | 300000053815 | 400000051442 | 900001633348 |  |  |  | AL-MCO-FA | ESTRUTURADO | 15/12/2025 | * | SLOT-32 | V.TAL | GOOD | I | A |  |  |  |  | SLOT |  | EM SERVIÇO | EXODUS | MCO_FA_043665G02.N3BOSZ7IW | 9 | TRUE |  |  | NA | NAO | CPCON | NA
E300000053815 | 300000053815 | 400000051442 | 900001633349 |  |  |  | AL-MCO-FA | ESTRUTURADO | 15/12/2025 | * | SLOT-33 | V.TAL | GOOD | I | A |  |  |  |  | SLOT |  | EM SERVIÇO | EXODUS | MCO_FA_043665G02.N3BOSZ7IW | 9 | TRUE |  |  | NA | NAO | CPCON | NA
E300000053815 | 300000053815 | 400000051442 | 900001633350 |  |  |  | AL-MCO-FA | ESTRUTURADO | 15/12/2025 | * | SLOT-34 | V.TAL | GOOD | I | A |  |  |  |  | SLOT |  | EM SERVIÇO | EXODUS | MCO_FA_043665G02.N3BOSZ7IW | 9 | TRUE |  |  | NA | NAO | CPCON | NA
E300000053815 | 300000053815 | 400000051442 | 900001633351 |  |  |  | AL-MCO-FA | ESTRUTURADO | 15/12/2025 | * | SLOT-35 | V.TAL | GOOD | I | A |  |  |  |  | SLOT |  | EM SERVIÇO | EXODUS | MCO_FA_043665G02.N3BOSZ7IW | 9 | TRUE |  |  | NA | NAO | CPCON | NA
E300000053815 | 300000053815 | 400000051442 | 900001633352 |  |  |  | AL-MCO-FA | ESTRUTURADO | 15/12/2025 | * | SLOT-36 | V.TAL | GOOD | I | A |  |  |  |  | SLOT |  | EM SERVIÇO | EXODUS | MCO_FA_043665G02.N3BOSZ7IW | 9 | TRUE |  |  | NA | NAO | CPCON | NA
E300000053815 | 300000053815 | 400000051442 | 900001633353 |  |  |  | AL-MCO-FA | ESTRUTURADO | 15/12/2025 | * | SLOT-37 | V.TAL | GOOD | I | A |  |  |  |  | SLOT |  | EM SERVIÇO | EXODUS | MCO_FA_043665G02.N3BOSZ7IW | 9 | TRUE |  |  | NA | NAO | CPCON | NA
E300000053815 | 300000053815 | 400000051442 | 900001633354 |  |  |  | AL-MCO-FA | ESTRUTURADO | 15/12/2025 | * | SLOT-38 | V.TAL | GOOD | I | A |  |  |  |  | SLOT |  | EM SERVIÇO | EXODUS | MCO_FA_043665G02.N3BOSZ7IW | 9 | TRUE |  |  | NA | NAO | CPCON | NA
E300000053815 | 300000053815 | 400000051442 | 900001633355 |  |  |  | AL-MCO-FA | ESTRUTURADO | 15/12/2025 | * | SLOT-39 | V.TAL | GOOD | I | A |  |  |  |  | SLOT |  | EM SERVIÇO | EXODUS | MCO_FA_043665G02.N3BOSZ7IW | 9 | TRUE |  |  | NA | NAO | CPCON | NA
E300000053815 | 300000053815 | 400000051442 | 900001633356 |  |  |  | AL-MCO-FA | ESTRUTURADO | 15/12/2025 | * | SLOT-40 | V.TAL | GOOD | I | A |  |  |  |  | SLOT |  | EM SERVIÇO | EXODUS | MCO_FA_043665G02.N3BOSZ7IW | 9 | TRUE |  |  | NA | NAO | CPCON | NA
E300000053815 | 300000053815 | 400000051442 | 900001633357 |  |  |  | AL-MCO-FA | ESTRUTURADO | 15/12/2025 | * | SLOT-41 | V.TAL | GOOD | I | A |  |  |  |  | SLOT |  | EM SERVIÇO | EXODUS | MCO_FA_043665G02.N3BOSZ7IW | 9 | TRUE |  |  | NA | NAO | CPCON | NA
E300000033340 | 300000033340 | 400000051846 | 900001636119 |  |  |  | AL-MCO-FA | ESTRUTURADO | 15/12/2025 | * | SLOT-1 | V.TAL | GOOD | I | A |  |  |  |  | SLOT |  | EM SERVIÇO | EXODUS | MCO_FA_037557G01.R3BQZ9IHS | 9 | TRUE |  |  | NA | NAO | CPCON | NA
E300000033340 | 300000033340 | 400000051846 | 900001636120 |  |  |  | AL-MCO-FA | ESTRUTURADO | 15/12/2025 | * | SLOT-2 | V.TAL | GOOD | I | A |  |  |  |  | SLOT |  | EM SERVIÇO | EXODUS | MCO_FA_037557G01.R3BQZ9IHS | 9 | TRUE |  |  | NA | NAO | CPCON | NA
E300000033340 | 300000033340 | 400000051846 | 900001636121 |  |  |  | AL-MCO-FA | ESTRUTURADO | 15/12/2025 | * | SLOT-3 | V.TAL | GOOD | I | A |  |  |  |  | SLOT |  | EM SERVIÇO | EXODUS | MCO_FA_037557G01.R3BQZ9IHS | 9 | TRUE |  |  | NA | NAO | CPCON | NA
E300000033340 | 300000033340 | 400000051846 | 900001636122 |  |  |  | AL-MCO-FA | ESTRUTURADO | 15/12/2025 | * | SLOT-4 | V.TAL | GOOD | I | A |  |  |  |  | SLOT |  | EM SERVIÇO | EXODUS | MCO_FA_037557G01.R3BQZ9IHS | 9 | TRUE |  |  | NA | NAO | CPCON | NA
E300000033340 | 300000033340 | 400000051846 | 900001636123 |  |  |  | AL-MCO-FA | ESTRUTURADO | 15/12/2025 | * | SLOT-5 | V.TAL | GOOD | I | A |  |  |  |  | SLOT |  | EM SERVIÇO | EXODUS | MCO_FA_037557G01.R3BQZ9IHS | 9 | TRUE |  |  | NA | NAO | CPCON | NA
E300000033340 | 300000033340 | 400000051846 | 900001636124 |  |  |  | AL-MCO-FA | ESTRUTURADO | 15/12/2025 | * | SLOT-6 | V.TAL | GOOD | I | A |  |  |  |  | SLOT |  | EM SERVIÇO | EXODUS | MCO_FA_037557G01.R3BQZ9IHS | 9 | TRUE |  |  | NA | NAO | CPCON | NA
E300000033340 | 300000033340 | 400000051846 | 900001636125 |  |  |  | AL-MCO-FA | ESTRUTURADO | 15/12/2025 | * | SLOT-7 | V.TAL | GOOD | I | A |  |  |  |  | SLOT |  | EM SERVIÇO | EXODUS | MCO_FA_037557G01.R3BQZ9IHS | 9 | TRUE |  |  | NA | NAO | CPCON | NA
E300000033340 | 300000033340 | 400000051846 | 900001636126 |  |  |  | AL-MCO-FA | ESTRUTURADO | 15/12/2025 | * | SLOT-8 | V.TAL | GOOD | I | A |  |  |  |  | SLOT |  | EM SERVIÇO | EXODUS | MCO_FA_037557G01.R3BQZ9IHS | 9 | TRUE |  |  | NA | NAO | CPCON | NA
E300000033340 | 300000033340 | 400000051846 | 900001636127 |  |  |  | AL-MCO-FA | ESTRUTURADO | 15/12/2025 | * | SLOT-9 | V.TAL | GOOD | I | A |  |  |  |  | SLOT |  | EM SERVIÇO | EXODUS | MCO_FA_037557G01.R3BQZ9IHS | 9 | TRUE |  |  | NA | NAO | CPCON | NA
E300000033340 | 300000033340 | 400000051846 | 900001636128 |  |  |  | AL-MCO-FA | ESTRUTURADO | 15/12/2025 | * | SLOT-10 | V.TAL | GOOD | I | A |  |  |  |  | SLOT |  | EM SERVIÇO | EXODUS | MCO_FA_037557G01.R3BQZ9IHS | 9 | TRUE |  |  | NA | NAO | CPCON | NA
E300000033340 | 300000033340 | 400000051846 | 900001636129 |  |  |  | AL-MCO-FA | ESTRUTURADO | 15/12/2025 | * | SLOT-11 | V.TAL | GOOD | I | A |  |  |  |  | SLOT |  | EM SERVIÇO | EXODUS | MCO_FA_037557G01.R3BQZ9IHS | 9 | TRUE |  |  | NA | NAO | CPCON | NA
E300000033340 | 300000033340 | 400000051846 | 900001636130 |  |  |  | AL-MCO-FA | ESTRUTURADO | 15/12/2025 | * | SLOT-12 | V.TAL | GOOD | I | A |  |  |  |  | SLOT |  | EM SERVIÇO | EXODUS | MCO_FA_037557G01.R3BQZ9IHS | 9 | TRUE |  |  | NA | NAO | CPCON | NA
E300000033340 | 300000033340 | 400000051846 | 900001636131 |  |  |  | AL-MCO-FA | ESTRUTURADO | 15/12/2025 | * | SLOT-13 | V.TAL | GOOD | I | A |  |  |  |  | SLOT |  | EM SERVIÇO | EXODUS | MCO_FA_037557G01.R3BQZ9IHS | 9 | TRUE |  |  | NA | NAO | CPCON | NA
E300000033340 | 300000033340 | 400000051846 | 900001636132 |  |  |  | AL-MCO-FA | ESTRUTURADO | 15/12/2025 | * | SLOT-14 | V.TAL | GOOD | I | A |  |  |  |  | SLOT |  | EM SERVIÇO | EXODUS | MCO_FA_037557G01.R3BQZ9IHS | 9 | TRUE |  |  | NA | NAO | CPCON | NA
E300000033340 | 300000033340 | 400000051846 | 900001636133 |  |  |  | AL-MCO-FA | ESTRUTURADO | 15/12/2025 | * | SLOT-15 | V.TAL | GOOD | I | A |  |  |  |  | SLOT |  | EM SERVIÇO | EXODUS | MCO_FA_037557G01.R3BQZ9IHS | 9 | TRUE |  |  | NA | NAO | CPCON | NA
E300000033340 | 300000033340 | 400000051846 | 900001636134 |  |  |  | AL-MCO-FA | ESTRUTURADO | 15/12/2025 | * | SLOT-16 | V.TAL | GOOD | I | A |  |  |  |  | SLOT |  | EM SERVIÇO | EXODUS | MCO_FA_037557G01.R3BQZ9IHS | 9 | TRUE |  |  | NA | NAO | CPCON | NA
E300000033340 | 300000033340 | 400000051846 | 900001636135 |  |  |  | AL-MCO-FA | ESTRUTURADO | 15/12/2025 | * | SLOT-17 | V.TAL | GOOD | I | A |  |  |  |  | SLOT |  | EM SERVIÇO | EXODUS | MCO_FA_037557G01.R3BQZ9IHS | 9 | TRUE |  |  | NA | NAO | CPCON | NA
E300000033340 | 300000033340 | 400000051846 | 900001636136 |  |  |  | AL-MCO-FA | ESTRUTURADO | 15/12/2025 | * | SLOT-18 | V.TAL | GOOD | I | A |  |  |  |  | SLOT |  | EM SERVIÇO | EXODUS | MCO_FA_037557G01.R3BQZ9IHS | 9 | TRUE |  |  | NA | NAO | CPCON | NA
E300000033340 | 300000033340 | 400000051846 | 900001636137 |  |  |  | AL-MCO-FA | ESTRUTURADO | 15/12/2025 | * | SLOT-19 | V.TAL | GOOD | I | A |  |  |  |  | SLOT |  | EM SERVIÇO | EXODUS | MCO_FA_037557G01.R3BQZ9IHS | 9 | TRUE |  |  | NA | NAO | CPCON | NA
E300000033340 | 300000033340 | 400000051846 | 900001636138 |  |  |  | AL-MCO-FA | ESTRUTURADO | 15/12/2025 | * | SLOT-20 | V.TAL | GOOD | I | A |  |  |  |  | SLOT |  | EM SERVIÇO | EXODUS | MCO_FA_037557G01.R3BQZ9IHS | 9 | TRUE |  |  | NA | NAO | CPCON | NA
E300000033340 | 300000033340 | 400000051846 | 900001636139 |  |  |  | AL-MCO-FA | ESTRUTURADO | 15/12/2025 | * | SLOT-21 | V.TAL | GOOD | I | A |  |  |  |  | SLOT |  | EM SERVIÇO | EXODUS | MCO_FA_037557G01.R3BQZ9IHS | 9 | TRUE |  |  | NA | NAO | CPCON | NA
E300000033340 | 300000033340 | 400000051846 | 900001636140 |  |  |  | AL-MCO-FA | ESTRUTURADO | 15/12/2025 | * | SLOT-22 | V.TAL | GOOD | I | A |  |  |  |  | SLOT |  | EM SERVIÇO | EXODUS | MCO_FA_037557G01.R3BQZ9IHS | 9 | TRUE |  |  | NA | NAO | CPCON | NA
E300000033340 | 300000033340 | 400000051846 | 900001636141 |  |  |  | AL-MCO-FA | ESTRUTURADO | 15/12/2025 | * | SLOT-23 | V.TAL | GOOD | I | A |  |  |  |  | SLOT |  | EM SERVIÇO | EXODUS | MCO_FA_037557G01.R3BQZ9IHS | 9 | TRUE |  |  | NA | NAO | CPCON | NA
E300000033340 | 300000033340 | 400000051846 | 900001636142 |  |  |  | AL-MCO-FA | ESTRUTURADO | 15/12/2025 | * | SLOT-24 | V.TAL | GOOD | I | A |  |  |  |  | SLOT |  | EM SERVIÇO | EXODUS | MCO_FA_037557G01.R3BQZ9IHS | 9 | TRUE |  |  | NA | NAO | CPCON | NA
E300000033340 | 300000033340 | 400000051846 | 900001636143 |  |  |  | AL-MCO-FA | ESTRUTURADO | 15/12/2025 | * | SLOT-25 | V.TAL | GOOD | I | A |  |  |  |  | SLOT |  | EM SERVIÇO | EXODUS | MCO_FA_037557G01.R3BQZ9IHS | 9 | TRUE |  |  | NA | NAO | CPCON | NA
E300000033340 | 300000033340 | 400000051846 | 900001636144 |  |  |  | AL-MCO-FA | ESTRUTURADO | 15/12/2025 | * | SLOT-26 | V.TAL | GOOD | I | A |  |  |  |  | SLOT |  | EM SERVIÇO | EXODUS | MCO_FA_037557G01.R3BQZ9IHS | 9 | TRUE |  |  | NA | NAO | CPCON | NA
E300000033340 | 300000033340 | 400000051846 | 900001636145 |  |  |  | AL-MCO-FA | ESTRUTURADO | 15/12/2025 | * | SLOT-27 | V.TAL | GOOD | I | A |  |  |  |  | SLOT |  | EM SERVIÇO | EXODUS | MCO_FA_037557G01.R3BQZ9IHS | 9 | TRUE |  |  | NA | NAO | CPCON | NA
E300000033340 | 300000033340 | 400000051846 | 900001636146 |  |  |  | AL-MCO-FA | ESTRUTURADO | 15/12/2025 | * | SLOT-28 | V.TAL | GOOD | I | A |  |  |  |  | SLOT |  | EM SERVIÇO | EXODUS | MCO_FA_037557G01.R3BQZ9IHS | 9 | TRUE |  |  | NA | NAO | CPCON | NA
E300000033340 | 300000033340 | 400000051846 | 900001636147 |  |  |  | AL-MCO-FA | ESTRUTURADO | 15/12/2025 | * | SLOT-29 | V.TAL | GOOD | I | A |  |  |  |  | SLOT |  | EM SERVIÇO | EXODUS | MCO_FA_037557G01.R3BQZ9IHS | 9 | TRUE |  |  | NA | NAO | CPCON | NA
E300000033340 | 300000033340 | 400000051846 | 900001636148 |  |  |  | AL-MCO-FA | ESTRUTURADO | 15/12/2025 | * | SLOT-30 | V.TAL | GOOD | I | A |  |  |  |  | SLOT |  | EM SERVIÇO | EXODUS | MCO_FA_037557G01.R3BQZ9IHS | 9 | TRUE |  |  | NA | NAO | CPCON | NA
E300000033340 | 300000033340 | 400000051846 | 900001636149 |  |  |  | AL-MCO-FA | ESTRUTURADO | 15/12/2025 | * | SLOT-31 | V.TAL | GOOD | I | A |  |  |  |  | SLOT |  | EM SERVIÇO | EXODUS | MCO_FA_037557G01.R3BQZ9IHS | 9 | TRUE |  |  | NA | NAO | CPCON | NA
E300000033340 | 300000033340 | 400000051846 | 900001636150 |  |  |  | AL-MCO-FA | ESTRUTURADO | 15/12/2025 | * | SLOT-32 | V.TAL | GOOD | I | A |  |  |  |  | SLOT |  | EM SERVIÇO | EXODUS | MCO_FA_037557G01.R3BQZ9IHS | 9 | TRUE |  |  | NA | NAO | CPCON | NA
E300000033340 | 300000033340 | 400000051846 | 900001636151 |  |  |  | AL-MCO-FA | ESTRUTURADO | 15/12/2025 | * | SLOT-33 | V.TAL | GOOD | I | A |  |  |  |  | SLOT |  | EM SERVIÇO | EXODUS | MCO_FA_037557G01.R3BQZ9IHS | 9 | TRUE |  |  | NA | NAO | CPCON | NA
E300000033340 | 300000033340 | 400000051846 | 900001636152 |  |  |  | AL-MCO-FA | ESTRUTURADO | 15/12/2025 | * | SLOT-34 | V.TAL | GOOD | I | A |  |  |  |  | SLOT |  | EM SERVIÇO | EXODUS | MCO_FA_037557G01.R3BQZ9IHS | 9 | TRUE |  |  | NA | NAO | CPCON | NA
E300000033340 | 300000033340 | 400000051846 | 900001636153 |  |  |  | AL-MCO-FA | ESTRUTURADO | 15/12/2025 | * | SLOT-35 | V.TAL | GOOD | I | A |  |  |  |  | SLOT |  | EM SERVIÇO | EXODUS | MCO_FA_037557G01.R3BQZ9IHS | 9 | TRUE |  |  | NA | NAO | CPCON | NA
E300000033340 | 300000033340 | 400000051846 | 900001636154 |  |  |  | AL-MCO-FA | ESTRUTURADO | 15/12/2025 | * | SLOT-36 | V.TAL | GOOD | I | A |  |  |  |  | SLOT |  | EM SERVIÇO | EXODUS | MCO_FA_037557G01.R3BQZ9IHS | 9 | TRUE |  |  | NA | NAO | CPCON | NA
E300000033340 | 300000033340 | 400000051846 | 900001636155 |  |  |  | AL-MCO-FA | ESTRUTURADO | 15/12/2025 | * | SLOT-37 | V.TAL | GOOD | I | A |  |  |  |  | SLOT |  | EM SERVIÇO | EXODUS | MCO_FA_037557G01.R3BQZ9IHS | 9 | TRUE |  |  | NA | NAO | CPCON | NA
E300000033340 | 300000033340 | 400000051846 | 900001636156 |  |  |  | AL-MCO-FA | ESTRUTURADO | 15/12/2025 | * | SLOT-38 | V.TAL | GOOD | I | A |  |  |  |  | SLOT |  | EM SERVIÇO | EXODUS | MCO_FA_037557G01.R3BQZ9IHS | 9 | TRUE |  |  | NA | NAO | CPCON | NA
E300000033340 | 300000033340 | 400000051846 | 900001636157 |  |  |  | AL-MCO-FA | ESTRUTURADO | 15/12/2025 | * | SLOT-39 | V.TAL | GOOD | I | A |  |  |  |  | SLOT |  | EM SERVIÇO | EXODUS | MCO_FA_037557G01.R3BQZ9IHS | 9 | TRUE |  |  | NA | NAO | CPCON | NA
E300000033340 | 300000033340 | 400000051846 | 900001636158 |  |  |  | AL-MCO-FA | ESTRUTURADO | 15/12/2025 | * | SLOT-40 | V.TAL | GOOD | I | A |  |  |  |  | SLOT |  | EM SERVIÇO | EXODUS | MCO_FA_037557G01.R3BQZ9IHS | 9 | TRUE |  |  | NA | NAO | CPCON | NA
E300000033340 | 300000033340 | 400000051846 | 900001636159 |  |  |  | AL-MCO-FA | ESTRUTURADO | 15/12/2025 | * | SLOT-41 | V.TAL | GOOD | I | A |  |  |  |  | SLOT |  | EM SERVIÇO | EXODUS | MCO_FA_037557G01.R3BQZ9IHS | 9 | TRUE |  |  | NA | NAO | CPCON | NA
E300000041054 | 300000041054 | 400000051941 | 900001636701 |  |  |  | AL-MCO-FA | ESTRUTURADO | 15/12/2025 | * | SLOT-1 | V.TAL | GOOD | I | A |  |  |  |  | SLOT |  | EM SERVIÇO | EXODUS | MCO_FA_043665G02.N3BOSZ7IW | 9 | TRUE |  |  | NA | NAO | CPCON | NA
E300000041054 | 300000041054 | 400000051941 | 900001636702 |  |  |  | AL-MCO-FA | ESTRUTURADO | 15/12/2025 | * | SLOT-2 | V.TAL | GOOD | I | A |  |  |  |  | SLOT |  | EM SERVIÇO | EXODUS | MCO_FA_043665G02.N3BOSZ7IW | 9 | TRUE |  |  | NA | NAO | CPCON | NA
E300000041054 | 300000041054 | 400000051941 | 900001636703 |  |  |  | AL-MCO-FA | ESTRUTURADO | 15/12/2025 | * | SLOT-3 | V.TAL | GOOD | I | A |  |  |  |  | SLOT |  | EM SERVIÇO | EXODUS | MCO_FA_043665G02.N3BOSZ7IW | 9 | TRUE |  |  | NA | NAO | CPCON | NA
E300000041054 | 300000041054 | 400000051941 | 900001636704 |  |  |  | AL-MCO-FA | ESTRUTURADO | 15/12/2025 | * | SLOT-4 | V.TAL | GOOD | I | A |  |  |  |  | SLOT |  | EM SERVIÇO | EXODUS | MCO_FA_043665G02.N3BOSZ7IW | 9 | TRUE |  |  | NA | NAO | CPCON | NA
E300000041054 | 300000041054 | 400000051941 | 900001636705 |  |  |  | AL-MCO-FA | ESTRUTURADO | 15/12/2025 | * | SLOT-5 | V.TAL | GOOD | I | A |  |  |  |  | SLOT |  | EM SERVIÇO | EXODUS | MCO_FA_043665G02.N3BOSZ7IW | 9 | TRUE |  |  | NA | NAO | CPCON | NA
E300000041054 | 300000041054 | 400000051941 | 900001636706 |  |  |  | AL-MCO-FA | ESTRUTURADO | 15/12/2025 | * | SLOT-6 | V.TAL | GOOD | I | A |  |  |  |  | SLOT |  | EM SERVIÇO | EXODUS | MCO_FA_043665G02.N3BOSZ7IW | 9 | TRUE |  |  | NA | NAO | CPCON | NA
E300000041054 | 300000041054 | 400000051941 | 900001636707 |  |  |  | AL-MCO-FA | ESTRUTURADO | 15/12/2025 | * | SLOT-7 | V.TAL | GOOD | I | A |  |  |  |  | SLOT |  | EM SERVIÇO | EXODUS | MCO_FA_043665G02.N3BOSZ7IW | 9 | TRUE |  |  | NA | NAO | CPCON | NA
E300000041054 | 300000041054 | 400000051941 | 900001636708 |  |  |  | AL-MCO-FA | ESTRUTURADO | 15/12/2025 | * | SLOT-8 | V.TAL | GOOD | I | A |  |  |  |  | SLOT |  | EM SERVIÇO | EXODUS | MCO_FA_043665G02.N3BOSZ7IW | 9 | TRUE |  |  | NA | NAO | CPCON | NA
E300000041054 | 300000041054 | 400000051941 | 900001636709 |  |  |  | AL-MCO-FA | ESTRUTURADO | 15/12/2025 | * | SLOT-9 | V.TAL | GOOD | I | A |  |  |  |  | SLOT |  | EM SERVIÇO | EXODUS | MCO_FA_043665G02.N3BOSZ7IW | 9 | TRUE |  |  | NA | NAO | CPCON | NA
E300000041054 | 300000041054 | 400000051941 | 900001636710 |  |  |  | AL-MCO-FA | ESTRUTURADO | 15/12/2025 | * | SLOT-10 | V.TAL | GOOD | I | A |  |  |  |  | SLOT |  | EM SERVIÇO | EXODUS | MCO_FA_043665G02.N3BOSZ7IW | 9 | TRUE |  |  | NA | NAO | CPCON | NA
E300000041054 | 300000041054 | 400000051941 | 900001636711 |  |  |  | AL-MCO-FA | ESTRUTURADO | 15/12/2025 | * | SLOT-11 | V.TAL | GOOD | I | A |  |  |  |  | SLOT |  | EM SERVIÇO | EXODUS | MCO_FA_043665G02.N3BOSZ7IW | 9 | TRUE |  |  | NA | NAO | CPCON | NA
E300000041054 | 300000041054 | 400000051941 | 900001636712 |  |  |  | AL-MCO-FA | ESTRUTURADO | 15/12/2025 | * | SLOT-12 | V.TAL | GOOD | I | A |  |  |  |  | SLOT |  | EM SERVIÇO | EXODUS | MCO_FA_043665G02.N3BOSZ7IW | 9 | TRUE |  |  | NA | NAO | CPCON | NA
E300000041054 | 300000041054 | 400000051941 | 900001636713 |  |  |  | AL-MCO-FA | ESTRUTURADO | 15/12/2025 | * | SLOT-13 | V.TAL | GOOD | I | A |  |  |  |  | SLOT |  | EM SERVIÇO | EXODUS | MCO_FA_043665G02.N3BOSZ7IW | 9 | TRUE |  |  | NA | NAO | CPCON | NA
E300000041054 | 300000041054 | 400000051941 | 900001636714 |  |  |  | AL-MCO-FA | ESTRUTURADO | 15/12/2025 | * | SLOT-14 | V.TAL | GOOD | I | A |  |  |  |  | SLOT |  | EM SERVIÇO | EXODUS | MCO_FA_043665G02.N3BOSZ7IW | 9 | TRUE |  |  | NA | NAO | CPCON | NA
E300000041054 | 300000041054 | 400000051941 | 900001636715 |  |  |  | AL-MCO-FA | ESTRUTURADO | 15/12/2025 | * | SLOT-15 | V.TAL | GOOD | I | A |  |  |  |  | SLOT |  | EM SERVIÇO | EXODUS | MCO_FA_043665G02.N3BOSZ7IW | 9 | TRUE |  |  | NA | NAO | CPCON | NA
E300000041054 | 300000041054 | 400000051941 | 900001636716 |  |  |  | AL-MCO-FA | ESTRUTURADO | 15/12/2025 | * | SLOT-16 | V.TAL | GOOD | I | A |  |  |  |  | SLOT |  | EM SERVIÇO | EXODUS | MCO_FA_043665G02.N3BOSZ7IW | 9 | TRUE |  |  | NA | NAO | CPCON | NA
E300000041054 | 300000041054 | 400000051941 | 900001636717 |  |  |  | AL-MCO-FA | ESTRUTURADO | 15/12/2025 | * | SLOT-17 | V.TAL | GOOD | I | A |  |  |  |  | SLOT |  | EM SERVIÇO | EXODUS | MCO_FA_043665G02.N3BOSZ7IW | 9 | TRUE |  |  | NA | NAO | CPCON | NA
E300000041054 | 300000041054 | 400000051941 | 900001636718 |  |  |  | AL-MCO-FA | ESTRUTURADO | 15/12/2025 | * | SLOT-18 | V.TAL | GOOD | I | A |  |  |  |  | SLOT |  | EM SERVIÇO | EXODUS | MCO_FA_043665G02.N3BOSZ7IW | 9 | TRUE |  |  | NA | NAO | CPCON | NA
E300000041054 | 300000041054 | 400000051941 | 900001636719 |  |  |  | AL-MCO-FA | ESTRUTURADO | 15/12/2025 | * | SLOT-19 | V.TAL | GOOD | I | A |  |  |  |  | SLOT |  | EM SERVIÇO | EXODUS | MCO_FA_043665G02.N3BOSZ7IW | 9 | TRUE |  |  | NA | NAO | CPCON | NA
E300000041054 | 300000041054 | 400000051941 | 900001636720 |  |  |  | AL-MCO-FA | ESTRUTURADO | 15/12/2025 | * | SLOT-20 | V.TAL | GOOD | I | A |  |  |  |  | SLOT |  | EM SERVIÇO | EXODUS | MCO_FA_043665G02.N3BOSZ7IW | 9 | TRUE |  |  | NA | NAO | CPCON | NA
E300000041054 | 300000041054 | 400000051941 | 900001636721 |  |  |  | AL-MCO-FA | ESTRUTURADO | 15/12/2025 | * | SLOT-21 | V.TAL | GOOD | I | A |  |  |  |  | SLOT |  | EM SERVIÇO | EXODUS | MCO_FA_043665G02.N3BOSZ7IW | 9 | TRUE |  |  | NA | NAO | CPCON | NA
E300000041054 | 300000041054 | 400000051941 | 900001636722 |  |  |  | AL-MCO-FA | ESTRUTURADO | 15/12/2025 | * | SLOT-22 | V.TAL | GOOD | I | A |  |  |  |  | SLOT |  | EM SERVIÇO | EXODUS | MCO_FA_043665G02.N3BOSZ7IW | 9 | TRUE |  |  | NA | NAO | CPCON | NA
E300000041054 | 300000041054 | 400000051941 | 900001636723 |  |  |  | AL-MCO-FA | ESTRUTURADO | 15/12/2025 | * | SLOT-23 | V.TAL | GOOD | I | A |  |  |  |  | SLOT |  | EM SERVIÇO | EXODUS | MCO_FA_043665G02.N3BOSZ7IW | 9 | TRUE |  |  | NA | NAO | CPCON | NA
E300000041054 | 300000041054 | 400000051941 | 900001636724 |  |  |  | AL-MCO-FA | ESTRUTURADO | 15/12/2025 | * | SLOT-24 | V.TAL | GOOD | I | A |  |  |  |  | SLOT |  | EM SERVIÇO | EXODUS | MCO_FA_043665G02.N3BOSZ7IW | 9 | TRUE |  |  | NA | NAO | CPCON | NA
E300000041054 | 300000041054 | 400000051941 | 900001636725 |  |  |  | AL-MCO-FA | ESTRUTURADO | 15/12/2025 | * | SLOT-25 | V.TAL | GOOD | I | A |  |  |  |  | SLOT |  | EM SERVIÇO | EXODUS | MCO_FA_043665G02.N3BOSZ7IW | 9 | TRUE |  |  | NA | NAO | CPCON | NA
E300000041054 | 300000041054 | 400000051941 | 900001636726 |  |  |  | AL-MCO-FA | ESTRUTURADO | 15/12/2025 | * | SLOT-26 | V.TAL | GOOD | I | A |  |  |  |  | SLOT |  | EM SERVIÇO | EXODUS | MCO_FA_043665G02.N3BOSZ7IW | 9 | TRUE |  |  | NA | NAO | CPCON | NA
E300000041054 | 300000041054 | 400000051941 | 900001636727 |  |  |  | AL-MCO-FA | ESTRUTURADO | 15/12/2025 | * | SLOT-27 | V.TAL | GOOD | I | A |  |  |  |  | SLOT |  | EM SERVIÇO | EXODUS | MCO_FA_043665G02.N3BOSZ7IW | 9 | TRUE |  |  | NA | NAO | CPCON | NA
E300000041054 | 300000041054 | 400000051941 | 900001636728 |  |  |  | AL-MCO-FA | ESTRUTURADO | 15/12/2025 | * | SLOT-28 | V.TAL | GOOD | I | A |  |  |  |  | SLOT |  | EM SERVIÇO | EXODUS | MCO_FA_043665G02.N3BOSZ7IW | 9 | TRUE |  |  | NA | NAO | CPCON | NA
E300000041054 | 300000041054 | 400000051941 | 900001636729 |  |  |  | AL-MCO-FA | ESTRUTURADO | 15/12/2025 | * | SLOT-29 | V.TAL | GOOD | I | A |  |  |  |  | SLOT |  | EM SERVIÇO | EXODUS | MCO_FA_043665G02.N3BOSZ7IW | 9 | TRUE |  |  | NA | NAO | CPCON | NA
E300000041054 | 300000041054 | 400000051941 | 900001636730 |  |  |  | AL-MCO-FA | ESTRUTURADO | 15/12/2025 | * | SLOT-30 | V.TAL | GOOD | I | A |  |  |  |  | SLOT |  | EM SERVIÇO | EXODUS | MCO_FA_043665G02.N3BOSZ7IW | 9 | TRUE |  |  | NA | NAO | CPCON | NA
E300000041054 | 300000041054 | 400000051941 | 900001636731 |  |  |  | AL-MCO-FA | ESTRUTURADO | 15/12/2025 | * | SLOT-31 | V.TAL | GOOD | I | A |  |  |  |  | SLOT |  | EM SERVIÇO | EXODUS | MCO_FA_043665G02.N3BOSZ7IW | 9 | TRUE |  |  | NA | NAO | CPCON | NA
E300000041054 | 300000041054 | 400000051941 | 900001636732 |  |  |  | AL-MCO-FA | ESTRUTURADO | 15/12/2025 | * | SLOT-32 | V.TAL | GOOD | I | A |  |  |  |  | SLOT |  | EM SERVIÇO | EXODUS | MCO_FA_043665G02.N3BOSZ7IW | 9 | TRUE |  |  | NA | NAO | CPCON | NA
E300000041054 | 300000041054 | 400000051941 | 900001636733 |  |  |  | AL-MCO-FA | ESTRUTURADO | 15/12/2025 | * | SLOT-33 | V.TAL | GOOD | I | A |  |  |  |  | SLOT |  | EM SERVIÇO | EXODUS | MCO_FA_043665G02.N3BOSZ7IW | 9 | TRUE |  |  | NA | NAO | CPCON | NA
E300000041054 | 300000041054 | 400000051941 | 900001636734 |  |  |  | AL-MCO-FA | ESTRUTURADO | 15/12/2025 | * | SLOT-34 | V.TAL | GOOD | I | A |  |  |  |  | SLOT |  | EM SERVIÇO | EXODUS | MCO_FA_043665G02.N3BOSZ7IW | 9 | TRUE |  |  | NA | NAO | CPCON | NA
E300000041054 | 300000041054 | 400000051941 | 900001636735 |  |  |  | AL-MCO-FA | ESTRUTURADO | 15/12/2025 | * | SLOT-35 | V.TAL | GOOD | I | A |  |  |  |  | SLOT |  | EM SERVIÇO | EXODUS | MCO_FA_043665G02.N3BOSZ7IW | 9 | TRUE |  |  | NA | NAO | CPCON | NA
E300000041054 | 300000041054 | 400000051941 | 900001636736 |  |  |  | AL-MCO-FA | ESTRUTURADO | 15/12/2025 | * | SLOT-36 | V.TAL | GOOD | I | A |  |  |  |  | SLOT |  | EM SERVIÇO | EXODUS | MCO_FA_043665G02.N3BOSZ7IW | 9 | TRUE |  |  | NA | NAO | CPCON | NA
E300000041054 | 300000041054 | 400000051941 | 900001636737 |  |  |  | AL-MCO-FA | ESTRUTURADO | 15/12/2025 | * | SLOT-37 | V.TAL | GOOD | I | A |  |  |  |  | SLOT |  | EM SERVIÇO | EXODUS | MCO_FA_043665G02.N3BOSZ7IW | 9 | TRUE |  |  | NA | NAO | CPCON | NA
E300000041054 | 300000041054 | 400000051941 | 900001636738 |  |  |  | AL-MCO-FA | ESTRUTURADO | 15/12/2025 | * | SLOT-38 | V.TAL | GOOD | I | A |  |  |  |  | SLOT |  | EM SERVIÇO | EXODUS | MCO_FA_043665G02.N3BOSZ7IW | 9 | TRUE |  |  | NA | NAO | CPCON | NA
E300000041054 | 300000041054 | 400000051941 | 900001636739 |  |  |  | AL-MCO-FA | ESTRUTURADO | 15/12/2025 | * | SLOT-39 | V.TAL | GOOD | I | A |  |  |  |  | SLOT |  | EM SERVIÇO | EXODUS | MCO_FA_043665G02.N3BOSZ7IW | 9 | TRUE |  |  | NA | NAO | CPCON | NA
E300000041054 | 300000041054 | 400000051941 | 900001636740 |  |  |  | AL-MCO-FA | ESTRUTURADO | 15/12/2025 | * | SLOT-40 | V.TAL | GOOD | I | A |  |  |  |  | SLOT |  | EM SERVIÇO | EXODUS | MCO_FA_043665G02.N3BOSZ7IW | 9 | TRUE |  |  | NA | NAO | CPCON | NA
E300000041054 | 300000041054 | 400000051941 | 900001636741 |  |  |  | AL-MCO-FA | ESTRUTURADO | 15/12/2025 | * | SLOT-41 | V.TAL | GOOD | I | A |  |  |  |  | SLOT |  | EM SERVIÇO | EXODUS | MCO_FA_043665G02.N3BOSZ7IW | 9 | TRUE |  |  | NA | NAO | CPCON | NA
E300000033340 | 300000033340 | 400000052143 | 900001638237 |  |  |  | AL-MCO-FA | ESTRUTURADO | 15/12/2025 | * | SLOT-1 | V.TAL | GOOD | I | A |  |  |  |  | SLOT |  | EM SERVIÇO | EXODUS | MCO_FA_037557G01.R3BQZ9IHS | 9 | TRUE |  |  | NA | NAO | CPCON | NA
E300000033340 | 300000033340 | 400000052143 | 900001638238 |  |  |  | AL-MCO-FA | ESTRUTURADO | 15/12/2025 | * | SLOT-2 | V.TAL | GOOD | I | A |  |  |  |  | SLOT |  | EM SERVIÇO | EXODUS | MCO_FA_037557G01.R3BQZ9IHS | 9 | TRUE |  |  | NA | NAO | CPCON | NA
E300000033340 | 300000033340 | 400000052143 | 900001638239 |  |  |  | AL-MCO-FA | ESTRUTURADO | 15/12/2025 | * | SLOT-3 | V.TAL | GOOD | I | A |  |  |  |  | SLOT |  | EM SERVIÇO | EXODUS | MCO_FA_037557G01.R3BQZ9IHS | 9 | TRUE |  |  | NA | NAO | CPCON | NA
E300000033340 | 300000033340 | 400000052143 | 900001638240 |  |  |  | AL-MCO-FA | ESTRUTURADO | 15/12/2025 | * | SLOT-4 | V.TAL | GOOD | I | A |  |  |  |  | SLOT |  | EM SERVIÇO | EXODUS | MCO_FA_037557G01.R3BQZ9IHS | 9 | TRUE |  |  | NA | NAO | CPCON | NA
E300000033340 | 300000033340 | 400000052143 | 900001638241 |  |  |  | AL-MCO-FA | ESTRUTURADO | 15/12/2025 | * | SLOT-5 | V.TAL | GOOD | I | A |  |  |  |  | SLOT |  | EM SERVIÇO | EXODUS | MCO_FA_037557G01.R3BQZ9IHS | 9 | TRUE |  |  | NA | NAO | CPCON | NA
E300000033340 | 300000033340 | 400000052143 | 900001638242 |  |  |  | AL-MCO-FA | ESTRUTURADO | 15/12/2025 | * | SLOT-6 | V.TAL | GOOD | I | A |  |  |  |  | SLOT |  | EM SERVIÇO | EXODUS | MCO_FA_037557G01.R3BQZ9IHS | 9 | TRUE |  |  | NA | NAO | CPCON | NA
E300000033340 | 300000033340 | 400000052143 | 900001638243 |  |  |  | AL-MCO-FA | ESTRUTURADO | 15/12/2025 | * | SLOT-7 | V.TAL | GOOD | I | A |  |  |  |  | SLOT |  | EM SERVIÇO | EXODUS | MCO_FA_037557G01.R3BQZ9IHS | 9 | TRUE |  |  | NA | NAO | CPCON | NA
E300000033340 | 300000033340 | 400000052143 | 900001638244 |  |  |  | AL-MCO-FA | ESTRUTURADO | 15/12/2025 | * | SLOT-8 | V.TAL | GOOD | I | A |  |  |  |  | SLOT |  | EM SERVIÇO | EXODUS | MCO_FA_037557G01.R3BQZ9IHS | 9 | TRUE |  |  | NA | NAO | CPCON | NA
E300000033340 | 300000033340 | 400000052143 | 900001638245 |  |  |  | AL-MCO-FA | ESTRUTURADO | 15/12/2025 | * | SLOT-9 | V.TAL | GOOD | I | A |  |  |  |  | SLOT |  | EM SERVIÇO | EXODUS | MCO_FA_037557G01.R3BQZ9IHS | 9 | TRUE |  |  | NA | NAO | CPCON | NA
E300000033340 | 300000033340 | 400000052143 | 900001638246 |  |  |  | AL-MCO-FA | ESTRUTURADO | 15/12/2025 | * | SLOT-10 | V.TAL | GOOD | I | A |  |  |  |  | SLOT |  | EM SERVIÇO | EXODUS | MCO_FA_037557G01.R3BQZ9IHS | 9 | TRUE |  |  | NA | NAO | CPCON | NA
E300000033340 | 300000033340 | 400000052143 | 900001638247 |  |  |  | AL-MCO-FA | ESTRUTURADO | 15/12/2025 | * | SLOT-11 | V.TAL | GOOD | I | A |  |  |  |  | SLOT |  | EM SERVIÇO | EXODUS | MCO_FA_037557G01.R3BQZ9IHS | 9 | TRUE |  |  | NA | NAO | CPCON | NA
E300000033340 | 300000033340 | 400000052143 | 900001638248 |  |  |  | AL-MCO-FA | ESTRUTURADO | 15/12/2025 | * | SLOT-12 | V.TAL | GOOD | I | A |  |  |  |  | SLOT |  | EM SERVIÇO | EXODUS | MCO_FA_037557G01.R3BQZ9IHS | 9 | TRUE |  |  | NA | NAO | CPCON | NA
E300000033340 | 300000033340 | 400000052143 | 900001638249 |  |  |  | AL-MCO-FA | ESTRUTURADO | 15/12/2025 | * | SLOT-13 | V.TAL | GOOD | I | A |  |  |  |  | SLOT |  | EM SERVIÇO | EXODUS | MCO_FA_037557G01.R3BQZ9IHS | 9 | TRUE |  |  | NA | NAO | CPCON | NA
E300000033340 | 300000033340 | 400000052143 | 900001638250 |  |  |  | AL-MCO-FA | ESTRUTURADO | 15/12/2025 | * | SLOT-14 | V.TAL | GOOD | I | A |  |  |  |  | SLOT |  | EM SERVIÇO | EXODUS | MCO_FA_037557G01.R3BQZ9IHS | 9 | TRUE |  |  | NA | NAO | CPCON | NA
E300000033340 | 300000033340 | 400000052143 | 900001638251 |  |  |  | AL-MCO-FA | ESTRUTURADO | 15/12/2025 | * | SLOT-15 | V.TAL | GOOD | I | A |  |  |  |  | SLOT |  | EM SERVIÇO | EXODUS | MCO_FA_037557G01.R3BQZ9IHS | 9 | TRUE |  |  | NA | NAO | CPCON | NA
E300000033340 | 300000033340 | 400000052143 | 900001638252 |  |  |  | AL-MCO-FA | ESTRUTURADO | 15/12/2025 | * | SLOT-16 | V.TAL | GOOD | I | A |  |  |  |  | SLOT |  | EM SERVIÇO | EXODUS | MCO_FA_037557G01.R3BQZ9IHS | 9 | TRUE |  |  | NA | NAO | CPCON | NA
E300000033340 | 300000033340 | 400000052143 | 900001638253 |  |  |  | AL-MCO-FA | ESTRUTURADO | 15/12/2025 | * | SLOT-17 | V.TAL | GOOD | I | A |  |  |  |  | SLOT |  | EM SERVIÇO | EXODUS | MCO_FA_037557G01.R3BQZ9IHS | 9 | TRUE |  |  | NA | NAO | CPCON | NA
E300000033340 | 300000033340 | 400000052143 | 900001638254 |  |  |  | AL-MCO-FA | ESTRUTURADO | 15/12/2025 | * | SLOT-18 | V.TAL | GOOD | I | A |  |  |  |  | SLOT |  | EM SERVIÇO | EXODUS | MCO_FA_037557G01.R3BQZ9IHS | 9 | TRUE |  |  | NA | NAO | CPCON | NA
E300000033340 | 300000033340 | 400000052143 | 900001638255 |  |  |  | AL-MCO-FA | ESTRUTURADO | 15/12/2025 | * | SLOT-19 | V.TAL | GOOD | I | A |  |  |  |  | SLOT |  | EM SERVIÇO | EXODUS | MCO_FA_037557G01.R3BQZ9IHS | 9 | TRUE |  |  | NA | NAO | CPCON | NA
E300000033340 | 300000033340 | 400000052143 | 900001638256 |  |  |  | AL-MCO-FA | ESTRUTURADO | 15/12/2025 | * | SLOT-20 | V.TAL | GOOD | I | A |  |  |  |  | SLOT |  | EM SERVIÇO | EXODUS | MCO_FA_037557G01.R3BQZ9IHS | 9 | TRUE |  |  | NA | NAO | CPCON | NA
E300000033340 | 300000033340 | 400000052143 | 900001638257 |  |  |  | AL-MCO-FA | ESTRUTURADO | 15/12/2025 | * | SLOT-21 | V.TAL | GOOD | I | A |  |  |  |  | SLOT |  | EM SERVIÇO | EXODUS | MCO_FA_037557G01.R3BQZ9IHS | 9 | TRUE |  |  | NA | NAO | CPCON | NA
E300000033340 | 300000033340 | 400000052143 | 900001638258 |  |  |  | AL-MCO-FA | ESTRUTURADO | 15/12/2025 | * | SLOT-22 | V.TAL | GOOD | I | A |  |  |  |  | SLOT |  | EM SERVIÇO | EXODUS | MCO_FA_037557G01.R3BQZ9IHS | 9 | TRUE |  |  | NA | NAO | CPCON | NA
E300000033340 | 300000033340 | 400000052143 | 900001638259 |  |  |  | AL-MCO-FA | ESTRUTURADO | 15/12/2025 | * | SLOT-23 | V.TAL | GOOD | I | A |  |  |  |  | SLOT |  | EM SERVIÇO | EXODUS | MCO_FA_037557G01.R3BQZ9IHS | 9 | TRUE |  |  | NA | NAO | CPCON | NA
E300000033340 | 300000033340 | 400000052143 | 900001638260 |  |  |  | AL-MCO-FA | ESTRUTURADO | 15/12/2025 | * | SLOT-24 | V.TAL | GOOD | I | A |  |  |  |  | SLOT |  | EM SERVIÇO | EXODUS | MCO_FA_037557G01.R3BQZ9IHS | 9 | TRUE |  |  | NA | NAO | CPCON | NA
E300000033340 | 300000033340 | 400000052143 | 900001638261 |  |  |  | AL-MCO-FA | ESTRUTURADO | 15/12/2025 | * | SLOT-25 | V.TAL | GOOD | I | A |  |  |  |  | SLOT |  | EM SERVIÇO | EXODUS | MCO_FA_037557G01.R3BQZ9IHS | 9 | TRUE |  |  | NA | NAO | CPCON | NA
E300000033340 | 300000033340 | 400000052143 | 900001638262 |  |  |  | AL-MCO-FA | ESTRUTURADO | 15/12/2025 | * | SLOT-26 | V.TAL | GOOD | I | A |  |  |  |  | SLOT |  | EM SERVIÇO | EXODUS | MCO_FA_037557G01.R3BQZ9IHS | 9 | TRUE |  |  | NA | NAO | CPCON | NA
E300000033340 | 300000033340 | 400000052143 | 900001638263 |  |  |  | AL-MCO-FA | ESTRUTURADO | 15/12/2025 | * | SLOT-27 | V.TAL | GOOD | I | A |  |  |  |  | SLOT |  | EM SERVIÇO | EXODUS | MCO_FA_037557G01.R3BQZ9IHS | 9 | TRUE |  |  | NA | NAO | CPCON | NA
E300000033340 | 300000033340 | 400000052143 | 900001638264 |  |  |  | AL-MCO-FA | ESTRUTURADO | 15/12/2025 | * | SLOT-28 | V.TAL | GOOD | I | A |  |  |  |  | SLOT |  | EM SERVIÇO | EXODUS | MCO_FA_037557G01.R3BQZ9IHS | 9 | TRUE |  |  | NA | NAO | CPCON | NA
E300000033340 | 300000033340 | 400000052143 | 900001638265 |  |  |  | AL-MCO-FA | ESTRUTURADO | 15/12/2025 | * | SLOT-29 | V.TAL | GOOD | I | A |  |  |  |  | SLOT |  | EM SERVIÇO | EXODUS | MCO_FA_037557G01.R3BQZ9IHS | 9 | TRUE |  |  | NA | NAO | CPCON | NA
E300000033340 | 300000033340 | 400000052143 | 900001638266 |  |  |  | AL-MCO-FA | ESTRUTURADO | 15/12/2025 | * | SLOT-30 | V.TAL | GOOD | I | A |  |  |  |  | SLOT |  | EM SERVIÇO | EXODUS | MCO_FA_037557G01.R3BQZ9IHS | 9 | TRUE |  |  | NA | NAO | CPCON | NA
E300000033340 | 300000033340 | 400000052143 | 900001638267 |  |  |  | AL-MCO-FA | ESTRUTURADO | 15/12/2025 | * | SLOT-31 | V.TAL | GOOD | I | A |  |  |  |  | SLOT |  | EM SERVIÇO | EXODUS | MCO_FA_037557G01.R3BQZ9IHS | 9 | TRUE |  |  | NA | NAO | CPCON | NA
E300000033340 | 300000033340 | 400000052143 | 900001638268 |  |  |  | AL-MCO-FA | ESTRUTURADO | 15/12/2025 | * | SLOT-32 | V.TAL | GOOD | I | A |  |  |  |  | SLOT |  | EM SERVIÇO | EXODUS | MCO_FA_037557G01.R3BQZ9IHS | 9 | TRUE |  |  | NA | NAO | CPCON | NA
E300000033340 | 300000033340 | 400000052143 | 900001638269 |  |  |  | AL-MCO-FA | ESTRUTURADO | 15/12/2025 | * | SLOT-33 | V.TAL | GOOD | I | A |  |  |  |  | SLOT |  | EM SERVIÇO | EXODUS | MCO_FA_037557G01.R3BQZ9IHS | 9 | TRUE |  |  | NA | NAO | CPCON | NA
E300000033340 | 300000033340 | 400000052143 | 900001638270 |  |  |  | AL-MCO-FA | ESTRUTURADO | 15/12/2025 | * | SLOT-34 | V.TAL | GOOD | I | A |  |  |  |  | SLOT |  | EM SERVIÇO | EXODUS | MCO_FA_037557G01.R3BQZ9IHS | 9 | TRUE |  |  | NA | NAO | CPCON | NA
E300000033340 | 300000033340 | 400000052143 | 900001638271 |  |  |  | AL-MCO-FA | ESTRUTURADO | 15/12/2025 | * | SLOT-35 | V.TAL | GOOD | I | A |  |  |  |  | SLOT |  | EM SERVIÇO | EXODUS | MCO_FA_037557G01.R3BQZ9IHS | 9 | TRUE |  |  | NA | NAO | CPCON | NA
E300000033340 | 300000033340 | 400000052143 | 900001638272 |  |  |  | AL-MCO-FA | ESTRUTURADO | 15/12/2025 | * | SLOT-36 | V.TAL | GOOD | I | A |  |  |  |  | SLOT |  | EM SERVIÇO | EXODUS | MCO_FA_037557G01.R3BQZ9IHS | 9 | TRUE |  |  | NA | NAO | CPCON | NA
E300000033340 | 300000033340 | 400000052143 | 900001638273 |  |  |  | AL-MCO-FA | ESTRUTURADO | 15/12/2025 | * | SLOT-37 | V.TAL | GOOD | I | A |  |  |  |  | SLOT |  | EM SERVIÇO | EXODUS | MCO_FA_037557G01.R3BQZ9IHS | 9 | TRUE |  |  | NA | NAO | CPCON | NA
E300000033340 | 300000033340 | 400000052143 | 900001638274 |  |  |  | AL-MCO-FA | ESTRUTURADO | 15/12/2025 | * | SLOT-38 | V.TAL | GOOD | I | A |  |  |  |  | SLOT |  | EM SERVIÇO | EXODUS | MCO_FA_037557G01.R3BQZ9IHS | 9 | TRUE |  |  | NA | NAO | CPCON | NA
E300000033340 | 300000033340 | 400000052143 | 900001638275 |  |  |  | AL-MCO-FA | ESTRUTURADO | 15/12/2025 | * | SLOT-39 | V.TAL | GOOD | I | A |  |  |  |  | SLOT |  | EM SERVIÇO | EXODUS | MCO_FA_037557G01.R3BQZ9IHS | 9 | TRUE |  |  | NA | NAO | CPCON | NA
E300000033340 | 300000033340 | 400000052143 | 900001638276 |  |  |  | AL-MCO-FA | ESTRUTURADO | 15/12/2025 | * | SLOT-40 | V.TAL | GOOD | I | A |  |  |  |  | SLOT |  | EM SERVIÇO | EXODUS | MCO_FA_037557G01.R3BQZ9IHS | 9 | TRUE |  |  | NA | NAO | CPCON | NA
E300000033340 | 300000033340 | 400000052143 | 900001638277 |  |  |  | AL-MCO-FA | ESTRUTURADO | 15/12/2025 | * | SLOT-41 | V.TAL | GOOD | I | A |  |  |  |  | SLOT |  | EM SERVIÇO | EXODUS | MCO_FA_037557G01.R3BQZ9IHS | 9 | TRUE |  |  | NA | NAO | CPCON | NA
E300000041054 | 300000041054 | 400000052279 | 900001639265 |  |  |  | AL-MCO-FA | ESTRUTURADO | 15/12/2025 | * | SLOT-1 | V.TAL | GOOD | I | A |  |  |  |  | SLOT |  | EM SERVIÇO | EXODUS | MCO_FA_043665G02.N3BOSZ7IW | 9 | TRUE |  |  | NA | NAO | CPCON | NA
E300000041054 | 300000041054 | 400000052279 | 900001639266 |  |  |  | AL-MCO-FA | ESTRUTURADO | 15/12/2025 | * | SLOT-2 | V.TAL | GOOD | I | A |  |  |  |  | SLOT |  | EM SERVIÇO | EXODUS | MCO_FA_043665G02.N3BOSZ7IW | 9 | TRUE |  |  | NA | NAO | CPCON | NA
E300000041054 | 300000041054 | 400000052279 | 900001639267 |  |  |  | AL-MCO-FA | ESTRUTURADO | 15/12/2025 | * | SLOT-3 | V.TAL | GOOD | I | A |  |  |  |  | SLOT |  | EM SERVIÇO | EXODUS | MCO_FA_043665G02.N3BOSZ7IW | 9 | TRUE |  |  | NA | NAO | CPCON | NA
E300000041054 | 300000041054 | 400000052279 | 900001639268 |  |  |  | AL-MCO-FA | ESTRUTURADO | 15/12/2025 | * | SLOT-4 | V.TAL | GOOD | I | A |  |  |  |  | SLOT |  | EM SERVIÇO | EXODUS | MCO_FA_043665G02.N3BOSZ7IW | 9 | TRUE |  |  | NA | NAO | CPCON | NA
E300000041054 | 300000041054 | 400000052279 | 900001639269 |  |  |  | AL-MCO-FA | ESTRUTURADO | 15/12/2025 | * | SLOT-5 | V.TAL | GOOD | I | A |  |  |  |  | SLOT |  | EM SERVIÇO | EXODUS | MCO_FA_043665G02.N3BOSZ7IW | 9 | TRUE |  |  | NA | NAO | CPCON | NA
E300000041054 | 300000041054 | 400000052279 | 900001639270 |  |  |  | AL-MCO-FA | ESTRUTURADO | 15/12/2025 | * | SLOT-6 | V.TAL | GOOD | I | A |  |  |  |  | SLOT |  | EM SERVIÇO | EXODUS | MCO_FA_043665G02.N3BOSZ7IW | 9 | TRUE |  |  | NA | NAO | CPCON | NA
E300000041054 | 300000041054 | 400000052279 | 900001639271 |  |  |  | AL-MCO-FA | ESTRUTURADO | 15/12/2025 | * | SLOT-7 | V.TAL | GOOD | I | A |  |  |  |  | SLOT |  | EM SERVIÇO | EXODUS | MCO_FA_043665G02.N3BOSZ7IW | 9 | TRUE |  |  | NA | NAO | CPCON | NA
E300000041054 | 300000041054 | 400000052279 | 900001639272 |  |  |  | AL-MCO-FA | ESTRUTURADO | 15/12/2025 | * | SLOT-8 | V.TAL | GOOD | I | A |  |  |  |  | SLOT |  | EM SERVIÇO | EXODUS | MCO_FA_043665G02.N3BOSZ7IW | 9 | TRUE |  |  | NA | NAO | CPCON | NA
E300000041054 | 300000041054 | 400000052279 | 900001639273 |  |  |  | AL-MCO-FA | ESTRUTURADO | 15/12/2025 | * | SLOT-9 | V.TAL | GOOD | I | A |  |  |  |  | SLOT |  | EM SERVIÇO | EXODUS | MCO_FA_043665G02.N3BOSZ7IW | 9 | TRUE |  |  | NA | NAO | CPCON | NA
E300000041054 | 300000041054 | 400000052279 | 900001639274 |  |  |  | AL-MCO-FA | ESTRUTURADO | 15/12/2025 | * | SLOT-10 | V.TAL | GOOD | I | A |  |  |  |  | SLOT |  | EM SERVIÇO | EXODUS | MCO_FA_043665G02.N3BOSZ7IW | 9 | TRUE |  |  | NA | NAO | CPCON | NA
E300000041054 | 300000041054 | 400000052279 | 900001639275 |  |  |  | AL-MCO-FA | ESTRUTURADO | 15/12/2025 | * | SLOT-11 | V.TAL | GOOD | I | A |  |  |  |  | SLOT |  | EM SERVIÇO | EXODUS | MCO_FA_043665G02.N3BOSZ7IW | 9 | TRUE |  |  | NA | NAO | CPCON | NA
E300000041054 | 300000041054 | 400000052279 | 900001639276 |  |  |  | AL-MCO-FA | ESTRUTURADO | 15/12/2025 | * | SLOT-12 | V.TAL | GOOD | I | A |  |  |  |  | SLOT |  | EM SERVIÇO | EXODUS | MCO_FA_043665G02.N3BOSZ7IW | 9 | TRUE |  |  | NA | NAO | CPCON | NA
E300000041054 | 300000041054 | 400000052279 | 900001639277 |  |  |  | AL-MCO-FA | ESTRUTURADO | 15/12/2025 | * | SLOT-13 | V.TAL | GOOD | I | A |  |  |  |  | SLOT |  | EM SERVIÇO | EXODUS | MCO_FA_043665G02.N3BOSZ7IW | 9 | TRUE |  |  | NA | NAO | CPCON | NA
E300000041054 | 300000041054 | 400000052279 | 900001639278 |  |  |  | AL-MCO-FA | ESTRUTURADO | 15/12/2025 | * | SLOT-14 | V.TAL | GOOD | I | A |  |  |  |  | SLOT |  | EM SERVIÇO | EXODUS | MCO_FA_043665G02.N3BOSZ7IW | 9 | TRUE |  |  | NA | NAO | CPCON | NA
E300000041054 | 300000041054 | 400000052279 | 900001639279 |  |  |  | AL-MCO-FA | ESTRUTURADO | 15/12/2025 | * | SLOT-15 | V.TAL | GOOD | I | A |  |  |  |  | SLOT |  | EM SERVIÇO | EXODUS | MCO_FA_043665G02.N3BOSZ7IW | 9 | TRUE |  |  | NA | NAO | CPCON | NA
E300000041054 | 300000041054 | 400000052279 | 900001639280 |  |  |  | AL-MCO-FA | ESTRUTURADO | 15/12/2025 | * | SLOT-16 | V.TAL | GOOD | I | A |  |  |  |  | SLOT |  | EM SERVIÇO | EXODUS | MCO_FA_043665G02.N3BOSZ7IW | 9 | TRUE |  |  | NA | NAO | CPCON | NA
E300000041054 | 300000041054 | 400000052279 | 900001639281 |  |  |  | AL-MCO-FA | ESTRUTURADO | 15/12/2025 | * | SLOT-17 | V.TAL | GOOD | I | A |  |  |  |  | SLOT |  | EM SERVIÇO | EXODUS | MCO_FA_043665G02.N3BOSZ7IW | 9 | TRUE |  |  | NA | NAO | CPCON | NA
E300000041054 | 300000041054 | 400000052279 | 900001639282 |  |  |  | AL-MCO-FA | ESTRUTURADO | 15/12/2025 | * | SLOT-18 | V.TAL | GOOD | I | A |  |  |  |  | SLOT |  | EM SERVIÇO | EXODUS | MCO_FA_043665G02.N3BOSZ7IW | 9 | TRUE |  |  | NA | NAO | CPCON | NA
E300000041054 | 300000041054 | 400000052279 | 900001639283 |  |  |  | AL-MCO-FA | ESTRUTURADO | 15/12/2025 | * | SLOT-19 | V.TAL | GOOD | I | A |  |  |  |  | SLOT |  | EM SERVIÇO | EXODUS | MCO_FA_043665G02.N3BOSZ7IW | 9 | TRUE |  |  | NA | NAO | CPCON | NA
E300000041054 | 300000041054 | 400000052279 | 900001639284 |  |  |  | AL-MCO-FA | ESTRUTURADO | 15/12/2025 | * | SLOT-20 | V.TAL | GOOD | I | A |  |  |  |  | SLOT |  | EM SERVIÇO | EXODUS | MCO_FA_043665G02.N3BOSZ7IW | 9 | TRUE |  |  | NA | NAO | CPCON | NA
E300000041054 | 300000041054 | 400000052279 | 900001639285 |  |  |  | AL-MCO-FA | ESTRUTURADO | 15/12/2025 | * | SLOT-21 | V.TAL | GOOD | I | A |  |  |  |  | SLOT |  | EM SERVIÇO | EXODUS | MCO_FA_043665G02.N3BOSZ7IW | 9 | TRUE |  |  | NA | NAO | CPCON | NA
E300000041054 | 300000041054 | 400000052279 | 900001639286 |  |  |  | AL-MCO-FA | ESTRUTURADO | 15/12/2025 | * | SLOT-22 | V.TAL | GOOD | I | A |  |  |  |  | SLOT |  | EM SERVIÇO | EXODUS | MCO_FA_043665G02.N3BOSZ7IW | 9 | TRUE |  |  | NA | NAO | CPCON | NA
E300000041054 | 300000041054 | 400000052279 | 900001639287 |  |  |  | AL-MCO-FA | ESTRUTURADO | 15/12/2025 | * | SLOT-23 | V.TAL | GOOD | I | A |  |  |  |  | SLOT |  | EM SERVIÇO | EXODUS | MCO_FA_043665G02.N3BOSZ7IW | 9 | TRUE |  |  | NA | NAO | CPCON | NA
E300000041054 | 300000041054 | 400000052279 | 900001639288 |  |  |  | AL-MCO-FA | ESTRUTURADO | 15/12/2025 | * | SLOT-24 | V.TAL | GOOD | I | A |  |  |  |  | SLOT |  | EM SERVIÇO | EXODUS | MCO_FA_043665G02.N3BOSZ7IW | 9 | TRUE |  |  | NA | NAO | CPCON | NA
E300000041054 | 300000041054 | 400000052279 | 900001639289 |  |  |  | AL-MCO-FA | ESTRUTURADO | 15/12/2025 | * | SLOT-25 | V.TAL | GOOD | I | A |  |  |  |  | SLOT |  | EM SERVIÇO | EXODUS | MCO_FA_043665G02.N3BOSZ7IW | 9 | TRUE |  |  | NA | NAO | CPCON | NA
E300000041054 | 300000041054 | 400000052279 | 900001639290 |  |  |  | AL-MCO-FA | ESTRUTURADO | 15/12/2025 | * | SLOT-26 | V.TAL | GOOD | I | A |  |  |  |  | SLOT |  | EM SERVIÇO | EXODUS | MCO_FA_043665G02.N3BOSZ7IW | 9 | TRUE |  |  | NA | NAO | CPCON | NA
E300000041054 | 300000041054 | 400000052279 | 900001639291 |  |  |  | AL-MCO-FA | ESTRUTURADO | 15/12/2025 | * | SLOT-27 | V.TAL | GOOD | I | A |  |  |  |  | SLOT |  | EM SERVIÇO | EXODUS | MCO_FA_043665G02.N3BOSZ7IW | 9 | TRUE |  |  | NA | NAO | CPCON | NA
E300000041054 | 300000041054 | 400000052279 | 900001639292 |  |  |  | AL-MCO-FA | ESTRUTURADO | 15/12/2025 | * | SLOT-28 | V.TAL | GOOD | I | A |  |  |  |  | SLOT |  | EM SERVIÇO | EXODUS | MCO_FA_043665G02.N3BOSZ7IW | 9 | TRUE |  |  | NA | NAO | CPCON | NA
E300000041054 | 300000041054 | 400000052279 | 900001639293 |  |  |  | AL-MCO-FA | ESTRUTURADO | 15/12/2025 | * | SLOT-29 | V.TAL | GOOD | I | A |  |  |  |  | SLOT |  | EM SERVIÇO | EXODUS | MCO_FA_043665G02.N3BOSZ7IW | 9 | TRUE |  |  | NA | NAO | CPCON | NA
E300000041054 | 300000041054 | 400000052279 | 900001639294 |  |  |  | AL-MCO-FA | ESTRUTURADO | 15/12/2025 | * | SLOT-30 | V.TAL | GOOD | I | A |  |  |  |  | SLOT |  | EM SERVIÇO | EXODUS | MCO_FA_043665G02.N3BOSZ7IW | 9 | TRUE |  |  | NA | NAO | CPCON | NA
E300000041054 | 300000041054 | 400000052279 | 900001639295 |  |  |  | AL-MCO-FA | ESTRUTURADO | 15/12/2025 | * | SLOT-31 | V.TAL | GOOD | I | A |  |  |  |  | SLOT |  | EM SERVIÇO | EXODUS | MCO_FA_043665G02.N3BOSZ7IW | 9 | TRUE |  |  | NA | NAO | CPCON | NA
E300000041054 | 300000041054 | 400000052279 | 900001639296 |  |  |  | AL-MCO-FA | ESTRUTURADO | 15/12/2025 | * | SLOT-32 | V.TAL | GOOD | I | A |  |  |  |  | SLOT |  | EM SERVIÇO | EXODUS | MCO_FA_043665G02.N3BOSZ7IW | 9 | TRUE |  |  | NA | NAO | CPCON | NA
E300000041054 | 300000041054 | 400000052279 | 900001639297 |  |  |  | AL-MCO-FA | ESTRUTURADO | 15/12/2025 | * | SLOT-33 | V.TAL | GOOD | I | A |  |  |  |  | SLOT |  | EM SERVIÇO | EXODUS | MCO_FA_043665G02.N3BOSZ7IW | 9 | TRUE |  |  | NA | NAO | CPCON | NA
E300000041054 | 300000041054 | 400000052279 | 900001639298 |  |  |  | AL-MCO-FA | ESTRUTURADO | 15/12/2025 | * | SLOT-34 | V.TAL | GOOD | I | A |  |  |  |  | SLOT |  | EM SERVIÇO | EXODUS | MCO_FA_043665G02.N3BOSZ7IW | 9 | TRUE |  |  | NA | NAO | CPCON | NA
E300000041054 | 300000041054 | 400000052279 | 900001639299 |  |  |  | AL-MCO-FA | ESTRUTURADO | 15/12/2025 | * | SLOT-35 | V.TAL | GOOD | I | A |  |  |  |  | SLOT |  | EM SERVIÇO | EXODUS | MCO_FA_043665G02.N3BOSZ7IW | 9 | TRUE |  |  | NA | NAO | CPCON | NA
E300000041054 | 300000041054 | 400000052279 | 900001639300 |  |  |  | AL-MCO-FA | ESTRUTURADO | 15/12/2025 | * | SLOT-36 | V.TAL | GOOD | I | A |  |  |  |  | SLOT |  | EM SERVIÇO | EXODUS | MCO_FA_043665G02.N3BOSZ7IW | 9 | TRUE |  |  | NA | NAO | CPCON | NA
E300000041054 | 300000041054 | 400000052279 | 900001639301 |  |  |  | AL-MCO-FA | ESTRUTURADO | 15/12/2025 | * | SLOT-37 | V.TAL | GOOD | I | A |  |  |  |  | SLOT |  | EM SERVIÇO | EXODUS | MCO_FA_043665G02.N3BOSZ7IW | 9 | TRUE |  |  | NA | NAO | CPCON | NA
E300000041054 | 300000041054 | 400000052279 | 900001639302 |  |  |  | AL-MCO-FA | ESTRUTURADO | 15/12/2025 | * | SLOT-38 | V.TAL | GOOD | I | A |  |  |  |  | SLOT |  | EM SERVIÇO | EXODUS | MCO_FA_043665G02.N3BOSZ7IW | 9 | TRUE |  |  | NA | NAO | CPCON | NA
E300000041054 | 300000041054 | 400000052279 | 900001639303 |  |  |  | AL-MCO-FA | ESTRUTURADO | 15/12/2025 | * | SLOT-39 | V.TAL | GOOD | I | A |  |  |  |  | SLOT |  | EM SERVIÇO | EXODUS | MCO_FA_043665G02.N3BOSZ7IW | 9 | TRUE |  |  | NA | NAO | CPCON | NA
E300000041054 | 300000041054 | 400000052279 | 900001639304 |  |  |  | AL-MCO-FA | ESTRUTURADO | 15/12/2025 | * | SLOT-40 | V.TAL | GOOD | I | A |  |  |  |  | SLOT |  | EM SERVIÇO | EXODUS | MCO_FA_043665G02.N3BOSZ7IW | 9 | TRUE |  |  | NA | NAO | CPCON | NA
E300000041054 | 300000041054 | 400000052279 | 900001639305 |  |  |  | AL-MCO-FA | ESTRUTURADO | 15/12/2025 | * | SLOT-41 | V.TAL | GOOD | I | A |  |  |  |  | SLOT |  | EM SERVIÇO | EXODUS | MCO_FA_043665G02.N3BOSZ7IW | 9 | TRUE |  |  | NA | NAO | CPCON | NA
E300000033340 | 300000033340 | 400000052330 | 900001639657 |  |  |  | AL-MCO-FA | ESTRUTURADO | 15/12/2025 | * | SLOT-1 | V.TAL | GOOD | I | A |  |  |  |  | SLOT |  | EM SERVIÇO | EXODUS | MCO_FA_037557G01.R3BQZ9IHS | 9 | TRUE |  |  | NA | NAO | CPCON | NA
E300000033340 | 300000033340 | 400000052330 | 900001639658 |  |  |  | AL-MCO-FA | ESTRUTURADO | 15/12/2025 | * | SLOT-2 | V.TAL | GOOD | I | A |  |  |  |  | SLOT |  | EM SERVIÇO | EXODUS | MCO_FA_037557G01.R3BQZ9IHS | 9 | TRUE |  |  | NA | NAO | CPCON | NA
E300000033340 | 300000033340 | 400000052330 | 900001639659 |  |  |  | AL-MCO-FA | ESTRUTURADO | 15/12/2025 | * | SLOT-3 | V.TAL | GOOD | I | A |  |  |  |  | SLOT |  | EM SERVIÇO | EXODUS | MCO_FA_037557G01.R3BQZ9IHS | 9 | TRUE |  |  | NA | NAO | CPCON | NA
E300000033340 | 300000033340 | 400000052330 | 900001639660 |  |  |  | AL-MCO-FA | ESTRUTURADO | 15/12/2025 | * | SLOT-4 | V.TAL | GOOD | I | A |  |  |  |  | SLOT |  | EM SERVIÇO | EXODUS | MCO_FA_037557G01.R3BQZ9IHS | 9 | TRUE |  |  | NA | NAO | CPCON | NA
E300000033340 | 300000033340 | 400000052330 | 900001639661 |  |  |  | AL-MCO-FA | ESTRUTURADO | 15/12/2025 | * | SLOT-5 | V.TAL | GOOD | I | A |  |  |  |  | SLOT |  | EM SERVIÇO | EXODUS | MCO_FA_037557G01.R3BQZ9IHS | 9 | TRUE |  |  | NA | NAO | CPCON | NA
E300000033340 | 300000033340 | 400000052330 | 900001639662 |  |  |  | AL-MCO-FA | ESTRUTURADO | 15/12/2025 | * | SLOT-6 | V.TAL | GOOD | I | A |  |  |  |  | SLOT |  | EM SERVIÇO | EXODUS | MCO_FA_037557G01.R3BQZ9IHS | 9 | TRUE |  |  | NA | NAO | CPCON | NA
E300000033340 | 300000033340 | 400000052330 | 900001639663 |  |  |  | AL-MCO-FA | ESTRUTURADO | 15/12/2025 | * | SLOT-7 | V.TAL | GOOD | I | A |  |  |  |  | SLOT |  | EM SERVIÇO | EXODUS | MCO_FA_037557G01.R3BQZ9IHS | 9 | TRUE |  |  | NA | NAO | CPCON | NA
E300000033340 | 300000033340 | 400000052330 | 900001639664 |  |  |  | AL-MCO-FA | ESTRUTURADO | 15/12/2025 | * | SLOT-8 | V.TAL | GOOD | I | A |  |  |  |  | SLOT |  | EM SERVIÇO | EXODUS | MCO_FA_037557G01.R3BQZ9IHS | 9 | TRUE |  |  | NA | NAO | CPCON | NA
E300000033340 | 300000033340 | 400000052330 | 900001639665 |  |  |  | AL-MCO-FA | ESTRUTURADO | 15/12/2025 | * | SLOT-9 | V.TAL | GOOD | I | A |  |  |  |  | SLOT |  | EM SERVIÇO | EXODUS | MCO_FA_037557G01.R3BQZ9IHS | 9 | TRUE |  |  | NA | NAO | CPCON | NA
E300000033340 | 300000033340 | 400000052330 | 900001639666 |  |  |  | AL-MCO-FA | ESTRUTURADO | 15/12/2025 | * | SLOT-10 | V.TAL | GOOD | I | A |  |  |  |  | SLOT |  | EM SERVIÇO | EXODUS | MCO_FA_037557G01.R3BQZ9IHS | 9 | TRUE |  |  | NA | NAO | CPCON | NA
E300000033340 | 300000033340 | 400000052330 | 900001639667 |  |  |  | AL-MCO-FA | ESTRUTURADO | 15/12/2025 | * | SLOT-11 | V.TAL | GOOD | I | A |  |  |  |  | SLOT |  | EM SERVIÇO | EXODUS | MCO_FA_037557G01.R3BQZ9IHS | 9 | TRUE |  |  | NA | NAO | CPCON | NA
E300000033340 | 300000033340 | 400000052330 | 900001639668 |  |  |  | AL-MCO-FA | ESTRUTURADO | 15/12/2025 | * | SLOT-12 | V.TAL | GOOD | I | A |  |  |  |  | SLOT |  | EM SERVIÇO | EXODUS | MCO_FA_037557G01.R3BQZ9IHS | 9 | TRUE |  |  | NA | NAO | CPCON | NA
E300000033340 | 300000033340 | 400000052330 | 900001639669 |  |  |  | AL-MCO-FA | ESTRUTURADO | 15/12/2025 | * | SLOT-13 | V.TAL | GOOD | I | A |  |  |  |  | SLOT |  | EM SERVIÇO | EXODUS | MCO_FA_037557G01.R3BQZ9IHS | 9 | TRUE |  |  | NA | NAO | CPCON | NA
E300000033340 | 300000033340 | 400000052330 | 900001639670 |  |  |  | AL-MCO-FA | ESTRUTURADO | 15/12/2025 | * | SLOT-14 | V.TAL | GOOD | I | A |  |  |  |  | SLOT |  | EM SERVIÇO | EXODUS | MCO_FA_037557G01.R3BQZ9IHS | 9 | TRUE |  |  | NA | NAO | CPCON | NA
E300000033340 | 300000033340 | 400000052330 | 900001639671 |  |  |  | AL-MCO-FA | ESTRUTURADO | 15/12/2025 | * | SLOT-15 | V.TAL | GOOD | I | A |  |  |  |  | SLOT |  | EM SERVIÇO | EXODUS | MCO_FA_037557G01.R3BQZ9IHS | 9 | TRUE |  |  | NA | NAO | CPCON | NA
E300000033340 | 300000033340 | 400000052330 | 900001639672 |  |  |  | AL-MCO-FA | ESTRUTURADO | 15/12/2025 | * | SLOT-16 | V.TAL | GOOD | I | A |  |  |  |  | SLOT |  | EM SERVIÇO | EXODUS | MCO_FA_037557G01.R3BQZ9IHS | 9 | TRUE |  |  | NA | NAO | CPCON | NA
E300000033340 | 300000033340 | 400000052330 | 900001639673 |  |  |  | AL-MCO-FA | ESTRUTURADO | 15/12/2025 | * | SLOT-17 | V.TAL | GOOD | I | A |  |  |  |  | SLOT |  | EM SERVIÇO | EXODUS | MCO_FA_037557G01.R3BQZ9IHS | 9 | TRUE |  |  | NA | NAO | CPCON | NA
E300000033340 | 300000033340 | 400000052330 | 900001639674 |  |  |  | AL-MCO-FA | ESTRUTURADO | 15/12/2025 | * | SLOT-18 | V.TAL | GOOD | I | A |  |  |  |  | SLOT |  | EM SERVIÇO | EXODUS | MCO_FA_037557G01.R3BQZ9IHS | 9 | TRUE |  |  | NA | NAO | CPCON | NA
E300000033340 | 300000033340 | 400000052330 | 900001639675 |  |  |  | AL-MCO-FA | ESTRUTURADO | 15/12/2025 | * | SLOT-19 | V.TAL | GOOD | I | A |  |  |  |  | SLOT |  | EM SERVIÇO | EXODUS | MCO_FA_037557G01.R3BQZ9IHS | 9 | TRUE |  |  | NA | NAO | CPCON | NA
E300000033340 | 300000033340 | 400000052330 | 900001639676 |  |  |  | AL-MCO-FA | ESTRUTURADO | 15/12/2025 | * | SLOT-20 | V.TAL | GOOD | I | A |  |  |  |  | SLOT |  | EM SERVIÇO | EXODUS | MCO_FA_037557G01.R3BQZ9IHS | 9 | TRUE |  |  | NA | NAO | CPCON | NA
E300000033340 | 300000033340 | 400000052330 | 900001639677 |  |  |  | AL-MCO-FA | ESTRUTURADO | 15/12/2025 | * | SLOT-21 | V.TAL | GOOD | I | A |  |  |  |  | SLOT |  | EM SERVIÇO | EXODUS | MCO_FA_037557G01.R3BQZ9IHS | 9 | TRUE |  |  | NA | NAO | CPCON | NA
E300000033340 | 300000033340 | 400000052330 | 900001639678 |  |  |  | AL-MCO-FA | ESTRUTURADO | 15/12/2025 | * | SLOT-22 | V.TAL | GOOD | I | A |  |  |  |  | SLOT |  | EM SERVIÇO | EXODUS | MCO_FA_037557G01.R3BQZ9IHS | 9 | TRUE |  |  | NA | NAO | CPCON | NA
E300000033340 | 300000033340 | 400000052330 | 900001639679 |  |  |  | AL-MCO-FA | ESTRUTURADO | 15/12/2025 | * | SLOT-23 | V.TAL | GOOD | I | A |  |  |  |  | SLOT |  | EM SERVIÇO | EXODUS | MCO_FA_037557G01.R3BQZ9IHS | 9 | TRUE |  |  | NA | NAO | CPCON | NA
E300000033340 | 300000033340 | 400000052330 | 900001639680 |  |  |  | AL-MCO-FA | ESTRUTURADO | 15/12/2025 | * | SLOT-24 | V.TAL | GOOD | I | A |  |  |  |  | SLOT |  | EM SERVIÇO | EXODUS | MCO_FA_037557G01.R3BQZ9IHS | 9 | TRUE |  |  | NA | NAO | CPCON | NA
E300000033340 | 300000033340 | 400000052330 | 900001639681 |  |  |  | AL-MCO-FA | ESTRUTURADO | 15/12/2025 | * | SLOT-25 | V.TAL | GOOD | I | A |  |  |  |  | SLOT |  | EM SERVIÇO | EXODUS | MCO_FA_037557G01.R3BQZ9IHS | 9 | TRUE |  |  | NA | NAO | CPCON | NA
E300000033340 | 300000033340 | 400000052330 | 900001639682 |  |  |  | AL-MCO-FA | ESTRUTURADO | 15/12/2025 | * | SLOT-26 | V.TAL | GOOD | I | A |  |  |  |  | SLOT |  | EM SERVIÇO | EXODUS | MCO_FA_037557G01.R3BQZ9IHS | 9 | TRUE |  |  | NA | NAO | CPCON | NA
E300000033340 | 300000033340 | 400000052330 | 900001639683 |  |  |  | AL-MCO-FA | ESTRUTURADO | 15/12/2025 | * | SLOT-27 | V.TAL | GOOD | I | A |  |  |  |  | SLOT |  | EM SERVIÇO | EXODUS | MCO_FA_037557G01.R3BQZ9IHS | 9 | TRUE |  |  | NA | NAO | CPCON | NA
E300000033340 | 300000033340 | 400000052330 | 900001639684 |  |  |  | AL-MCO-FA | ESTRUTURADO | 15/12/2025 | * | SLOT-28 | V.TAL | GOOD | I | A |  |  |  |  | SLOT |  | EM SERVIÇO | EXODUS | MCO_FA_037557G01.R3BQZ9IHS | 9 | TRUE |  |  | NA | NAO | CPCON | NA
E300000033340 | 300000033340 | 400000052330 | 900001639685 |  |  |  | AL-MCO-FA | ESTRUTURADO | 15/12/2025 | * | SLOT-29 | V.TAL | GOOD | I | A |  |  |  |  | SLOT |  | EM SERVIÇO | EXODUS | MCO_FA_037557G01.R3BQZ9IHS | 9 | TRUE |  |  | NA | NAO | CPCON | NA
E300000033340 | 300000033340 | 400000052330 | 900001639686 |  |  |  | AL-MCO-FA | ESTRUTURADO | 15/12/2025 | * | SLOT-30 | V.TAL | GOOD | I | A |  |  |  |  | SLOT |  | EM SERVIÇO | EXODUS | MCO_FA_037557G01.R3BQZ9IHS | 9 | TRUE |  |  | NA | NAO | CPCON | NA
E300000033340 | 300000033340 | 400000052330 | 900001639687 |  |  |  | AL-MCO-FA | ESTRUTURADO | 15/12/2025 | * | SLOT-31 | V.TAL | GOOD | I | A |  |  |  |  | SLOT |  | EM SERVIÇO | EXODUS | MCO_FA_037557G01.R3BQZ9IHS | 9 | TRUE |  |  | NA | NAO | CPCON | NA
E300000033340 | 300000033340 | 400000052330 | 900001639688 |  |  |  | AL-MCO-FA | ESTRUTURADO | 15/12/2025 | * | SLOT-32 | V.TAL | GOOD | I | A |  |  |  |  | SLOT |  | EM SERVIÇO | EXODUS | MCO_FA_037557G01.R3BQZ9IHS | 9 | TRUE |  |  | NA | NAO | CPCON | NA
E300000033340 | 300000033340 | 400000052330 | 900001639689 |  |  |  | AL-MCO-FA | ESTRUTURADO | 15/12/2025 | * | SLOT-33 | V.TAL | GOOD | I | A |  |  |  |  | SLOT |  | EM SERVIÇO | EXODUS | MCO_FA_037557G01.R3BQZ9IHS | 9 | TRUE |  |  | NA | NAO | CPCON | NA
E300000033340 | 300000033340 | 400000052330 | 900001639690 |  |  |  | AL-MCO-FA | ESTRUTURADO | 15/12/2025 | * | SLOT-34 | V.TAL | GOOD | I | A |  |  |  |  | SLOT |  | EM SERVIÇO | EXODUS | MCO_FA_037557G01.R3BQZ9IHS | 9 | TRUE |  |  | NA | NAO | CPCON | NA
E300000033340 | 300000033340 | 400000052330 | 900001639691 |  |  |  | AL-MCO-FA | ESTRUTURADO | 15/12/2025 | * | SLOT-35 | V.TAL | GOOD | I | A |  |  |  |  | SLOT |  | EM SERVIÇO | EXODUS | MCO_FA_037557G01.R3BQZ9IHS | 9 | TRUE |  |  | NA | NAO | CPCON | NA
E300000033340 | 300000033340 | 400000052330 | 900001639692 |  |  |  | AL-MCO-FA | ESTRUTURADO | 15/12/2025 | * | SLOT-36 | V.TAL | GOOD | I | A |  |  |  |  | SLOT |  | EM SERVIÇO | EXODUS | MCO_FA_037557G01.R3BQZ9IHS | 9 | TRUE |  |  | NA | NAO | CPCON | NA
E300000033340 | 300000033340 | 400000052330 | 900001639693 |  |  |  | AL-MCO-FA | ESTRUTURADO | 15/12/2025 | * | SLOT-37 | V.TAL | GOOD | I | A |  |  |  |  | SLOT |  | EM SERVIÇO | EXODUS | MCO_FA_037557G01.R3BQZ9IHS | 9 | TRUE |  |  | NA | NAO | CPCON | NA
E300000033340 | 300000033340 | 400000052330 | 900001639694 |  |  |  | AL-MCO-FA | ESTRUTURADO | 15/12/2025 | * | SLOT-38 | V.TAL | GOOD | I | A |  |  |  |  | SLOT |  | EM SERVIÇO | EXODUS | MCO_FA_037557G01.R3BQZ9IHS | 9 | TRUE |  |  | NA | NAO | CPCON | NA
E300000033340 | 300000033340 | 400000052330 | 900001639695 |  |  |  | AL-MCO-FA | ESTRUTURADO | 15/12/2025 | * | SLOT-39 | V.TAL | GOOD | I | A |  |  |  |  | SLOT |  | EM SERVIÇO | EXODUS | MCO_FA_037557G01.R3BQZ9IHS | 9 | TRUE |  |  | NA | NAO | CPCON | NA
E300000033340 | 300000033340 | 400000052330 | 900001639696 |  |  |  | AL-MCO-FA | ESTRUTURADO | 15/12/2025 | * | SLOT-40 | V.TAL | GOOD | I | A |  |  |  |  | SLOT |  | EM SERVIÇO | EXODUS | MCO_FA_037557G01.R3BQZ9IHS | 9 | TRUE |  |  | NA | NAO | CPCON | NA
E300000033340 | 300000033340 | 400000052330 | 900001639697 |  |  |  | AL-MCO-FA | ESTRUTURADO | 15/12/2025 | * | SLOT-41 | V.TAL | GOOD | I | A |  |  |  |  | SLOT |  | EM SERVIÇO | EXODUS | MCO_FA_037557G01.R3BQZ9IHS | 9 | TRUE |  |  | NA | NAO | CPCON | NA
E300000054280 | 300000054280 | 400000052516 | 900001641006 |  |  |  | AL-MCO-FA | ESTRUTURADO | 15/12/2025 | * | SLOT-1 | V.TAL | GOOD | I | A |  |  |  |  | SLOT |  | EM SERVIÇO | EXODUS | VOI_MCO_FA_106199G01.R3B7F0R9T | 9 | TRUE |  |  | NA | NAO | CPCON | NA
E300000054280 | 300000054280 | 400000052516 | 900001641007 |  |  |  | AL-MCO-FA | ESTRUTURADO | 15/12/2025 | * | SLOT-2 | V.TAL | GOOD | I | A |  |  |  |  | SLOT |  | EM SERVIÇO | EXODUS | VOI_MCO_FA_106199G01.R3B7F0R9T | 9 | TRUE |  |  | NA | NAO | CPCON | NA
E300000054280 | 300000054280 | 400000052516 | 900001641008 |  |  |  | AL-MCO-FA | ESTRUTURADO | 15/12/2025 | * | SLOT-3 | V.TAL | GOOD | I | A |  |  |  |  | SLOT |  | EM SERVIÇO | EXODUS | VOI_MCO_FA_106199G01.R3B7F0R9T | 9 | TRUE |  |  | NA | NAO | CPCON | NA
E300000054280 | 300000054280 | 400000052516 | 900001641009 |  |  |  | AL-MCO-FA | ESTRUTURADO | 15/12/2025 | * | SLOT-4 | V.TAL | GOOD | I | A |  |  |  |  | SLOT |  | EM SERVIÇO | EXODUS | VOI_MCO_FA_106199G01.R3B7F0R9T | 9 | TRUE |  |  | NA | NAO | CPCON | NA
E300000033306 | 300000033306 | 400000052538 | 900001641133 |  |  |  | AL-MCO-FA | ESTRUTURADO | 15/12/2025 | * | SLOT-1 | V.TAL | GOOD | I | A |  |  |  |  | SLOT |  | EM SERVIÇO | EXODUS | VOI_MCO_FA_118799G01.N3BJLRQ4T | 9 | TRUE |  |  | NA | NAO | CPCON | NA
E300000033306 | 300000033306 | 400000052538 | 900001641134 |  |  |  | AL-MCO-FA | ESTRUTURADO | 15/12/2025 | * | SLOT-2 | V.TAL | GOOD | I | A |  |  |  |  | SLOT |  | EM SERVIÇO | EXODUS | VOI_MCO_FA_118799G01.N3BJLRQ4T | 9 | TRUE |  |  | NA | NAO | CPCON | NA
E300000033306 | 300000033306 | 400000052538 | 900001641135 |  |  |  | AL-MCO-FA | ESTRUTURADO | 15/12/2025 | * | SLOT-3 | V.TAL | GOOD | I | A |  |  |  |  | SLOT |  | EM SERVIÇO | EXODUS | VOI_MCO_FA_118799G01.N3BJLRQ4T | 9 | TRUE |  |  | NA | NAO | CPCON | NA
E300000033306 | 300000033306 | 400000052538 | 900001641136 |  |  |  | AL-MCO-FA | ESTRUTURADO | 15/12/2025 | * | SLOT-4 | V.TAL | GOOD | I | A |  |  |  |  | SLOT |  | EM SERVIÇO | EXODUS | VOI_MCO_FA_118799G01.N3BJLRQ4T | 9 | TRUE |  |  | NA | NAO | CPCON | NA
E300000033340 | 300000033340 | 400000052653 | 900001641722 |  |  |  | AL-MCO-FA | ESTRUTURADO | 15/12/2025 | * | SLOT-1 | V.TAL | GOOD | I | A |  |  |  |  | SLOT |  | EM SERVIÇO | EXODUS | MCO_FA_037557G01.R3BQZ9IHS | 9 | TRUE |  |  | NA | NAO | CPCON | NA
E300000033340 | 300000033340 | 400000052653 | 900001641723 |  |  |  | AL-MCO-FA | ESTRUTURADO | 15/12/2025 | * | SLOT-2 | V.TAL | GOOD | I | A |  |  |  |  | SLOT |  | EM SERVIÇO | EXODUS | MCO_FA_037557G01.R3BQZ9IHS | 9 | TRUE |  |  | NA | NAO | CPCON | NA
E300000033340 | 300000033340 | 400000052653 | 900001641724 |  |  |  | AL-MCO-FA | ESTRUTURADO | 15/12/2025 | * | SLOT-3 | V.TAL | GOOD | I | A |  |  |  |  | SLOT |  | EM SERVIÇO | EXODUS | MCO_FA_037557G01.R3BQZ9IHS | 9 | TRUE |  |  | NA | NAO | CPCON | NA
E300000033340 | 300000033340 | 400000052653 | 900001641725 |  |  |  | AL-MCO-FA | ESTRUTURADO | 15/12/2025 | * | SLOT-4 | V.TAL | GOOD | I | A |  |  |  |  | SLOT |  | EM SERVIÇO | EXODUS | MCO_FA_037557G01.R3BQZ9IHS | 9 | TRUE |  |  | NA | NAO | CPCON | NA
E300000033340 | 300000033340 | 400000052653 | 900001641726 |  |  |  | AL-MCO-FA | ESTRUTURADO | 15/12/2025 | * | SLOT-5 | V.TAL | GOOD | I | A |  |  |  |  | SLOT |  | EM SERVIÇO | EXODUS | MCO_FA_037557G01.R3BQZ9IHS | 9 | TRUE |  |  | NA | NAO | CPCON | NA
E300000033340 | 300000033340 | 400000052653 | 900001641727 |  |  |  | AL-MCO-FA | ESTRUTURADO | 15/12/2025 | * | SLOT-6 | V.TAL | GOOD | I | A |  |  |  |  | SLOT |  | EM SERVIÇO | EXODUS | MCO_FA_037557G01.R3BQZ9IHS | 9 | TRUE |  |  | NA | NAO | CPCON | NA
E300000033340 | 300000033340 | 400000052653 | 900001641728 |  |  |  | AL-MCO-FA | ESTRUTURADO | 15/12/2025 | * | SLOT-7 | V.TAL | GOOD | I | A |  |  |  |  | SLOT |  | EM SERVIÇO | EXODUS | MCO_FA_037557G01.R3BQZ9IHS | 9 | TRUE |  |  | NA | NAO | CPCON | NA
E300000033340 | 300000033340 | 400000052653 | 900001641729 |  |  |  | AL-MCO-FA | ESTRUTURADO | 15/12/2025 | * | SLOT-8 | V.TAL | GOOD | I | A |  |  |  |  | SLOT |  | EM SERVIÇO | EXODUS | MCO_FA_037557G01.R3BQZ9IHS | 9 | TRUE |  |  | NA | NAO | CPCON | NA
E300000033340 | 300000033340 | 400000052653 | 900001641730 |  |  |  | AL-MCO-FA | ESTRUTURADO | 15/12/2025 | * | SLOT-9 | V.TAL | GOOD | I | A |  |  |  |  | SLOT |  | EM SERVIÇO | EXODUS | MCO_FA_037557G01.R3BQZ9IHS | 9 | TRUE |  |  | NA | NAO | CPCON | NA
E300000033340 | 300000033340 | 400000052653 | 900001641731 |  |  |  | AL-MCO-FA | ESTRUTURADO | 15/12/2025 | * | SLOT-10 | V.TAL | GOOD | I | A |  |  |  |  | SLOT |  | EM SERVIÇO | EXODUS | MCO_FA_037557G01.R3BQZ9IHS | 9 | TRUE |  |  | NA | NAO | CPCON | NA
E300000033340 | 300000033340 | 400000052653 | 900001641732 |  |  |  | AL-MCO-FA | ESTRUTURADO | 15/12/2025 | * | SLOT-11 | V.TAL | GOOD | I | A |  |  |  |  | SLOT |  | EM SERVIÇO | EXODUS | MCO_FA_037557G01.R3BQZ9IHS | 9 | TRUE |  |  | NA | NAO | CPCON | NA
E300000033340 | 300000033340 | 400000052653 | 900001641733 |  |  |  | AL-MCO-FA | ESTRUTURADO | 15/12/2025 | * | SLOT-12 | V.TAL | GOOD | I | A |  |  |  |  | SLOT |  | EM SERVIÇO | EXODUS | MCO_FA_037557G01.R3BQZ9IHS | 9 | TRUE |  |  | NA | NAO | CPCON | NA
E300000033340 | 300000033340 | 400000052653 | 900001641734 |  |  |  | AL-MCO-FA | ESTRUTURADO | 15/12/2025 | * | SLOT-13 | V.TAL | GOOD | I | A |  |  |  |  | SLOT |  | EM SERVIÇO | EXODUS | MCO_FA_037557G01.R3BQZ9IHS | 9 | TRUE |  |  | NA | NAO | CPCON | NA
E300000033340 | 300000033340 | 400000052653 | 900001641735 |  |  |  | AL-MCO-FA | ESTRUTURADO | 15/12/2025 | * | SLOT-14 | V.TAL | GOOD | I | A |  |  |  |  | SLOT |  | EM SERVIÇO | EXODUS | MCO_FA_037557G01.R3BQZ9IHS | 9 | TRUE |  |  | NA | NAO | CPCON | NA
E300000033340 | 300000033340 | 400000052653 | 900001641736 |  |  |  | AL-MCO-FA | ESTRUTURADO | 15/12/2025 | * | SLOT-15 | V.TAL | GOOD | I | A |  |  |  |  | SLOT |  | EM SERVIÇO | EXODUS | MCO_FA_037557G01.R3BQZ9IHS | 9 | TRUE |  |  | NA | NAO | CPCON | NA
E300000033340 | 300000033340 | 400000052653 | 900001641737 |  |  |  | AL-MCO-FA | ESTRUTURADO | 15/12/2025 | * | SLOT-16 | V.TAL | GOOD | I | A |  |  |  |  | SLOT |  | EM SERVIÇO | EXODUS | MCO_FA_037557G01.R3BQZ9IHS | 9 | TRUE |  |  | NA | NAO | CPCON | NA
E300000033340 | 300000033340 | 400000052653 | 900001641738 |  |  |  | AL-MCO-FA | ESTRUTURADO | 15/12/2025 | * | SLOT-17 | V.TAL | GOOD | I | A |  |  |  |  | SLOT |  | EM SERVIÇO | EXODUS | MCO_FA_037557G01.R3BQZ9IHS | 9 | TRUE |  |  | NA | NAO | CPCON | NA
E300000033340 | 300000033340 | 400000052653 | 900001641739 |  |  |  | AL-MCO-FA | ESTRUTURADO | 15/12/2025 | * | SLOT-18 | V.TAL | GOOD | I | A |  |  |  |  | SLOT |  | EM SERVIÇO | EXODUS | MCO_FA_037557G01.R3BQZ9IHS | 9 | TRUE |  |  | NA | NAO | CPCON | NA
E300000033340 | 300000033340 | 400000052653 | 900001641740 |  |  |  | AL-MCO-FA | ESTRUTURADO | 15/12/2025 | * | SLOT-19 | V.TAL | GOOD | I | A |  |  |  |  | SLOT |  | EM SERVIÇO | EXODUS | MCO_FA_037557G01.R3BQZ9IHS | 9 | TRUE |  |  | NA | NAO | CPCON | NA
E300000033340 | 300000033340 | 400000052653 | 900001641741 |  |  |  | AL-MCO-FA | ESTRUTURADO | 15/12/2025 | * | SLOT-20 | V.TAL | GOOD | I | A |  |  |  |  | SLOT |  | EM SERVIÇO | EXODUS | MCO_FA_037557G01.R3BQZ9IHS | 9 | TRUE |  |  | NA | NAO | CPCON | NA
E300000033340 | 300000033340 | 400000052653 | 900001641742 |  |  |  | AL-MCO-FA | ESTRUTURADO | 15/12/2025 | * | SLOT-21 | V.TAL | GOOD | I | A |  |  |  |  | SLOT |  | EM SERVIÇO | EXODUS | MCO_FA_037557G01.R3BQZ9IHS | 9 | TRUE |  |  | NA | NAO | CPCON | NA
E300000033340 | 300000033340 | 400000052653 | 900001641743 |  |  |  | AL-MCO-FA | ESTRUTURADO | 15/12/2025 | * | SLOT-22 | V.TAL | GOOD | I | A |  |  |  |  | SLOT |  | EM SERVIÇO | EXODUS | MCO_FA_037557G01.R3BQZ9IHS | 9 | TRUE |  |  | NA | NAO | CPCON | NA
E300000033340 | 300000033340 | 400000052653 | 900001641744 |  |  |  | AL-MCO-FA | ESTRUTURADO | 15/12/2025 | * | SLOT-23 | V.TAL | GOOD | I | A |  |  |  |  | SLOT |  | EM SERVIÇO | EXODUS | MCO_FA_037557G01.R3BQZ9IHS | 9 | TRUE |  |  | NA | NAO | CPCON | NA
E300000033340 | 300000033340 | 400000052653 | 900001641745 |  |  |  | AL-MCO-FA | ESTRUTURADO | 15/12/2025 | * | SLOT-24 | V.TAL | GOOD | I | A |  |  |  |  | SLOT |  | EM SERVIÇO | EXODUS | MCO_FA_037557G01.R3BQZ9IHS | 9 | TRUE |  |  | NA | NAO | CPCON | NA
E300000033340 | 300000033340 | 400000052653 | 900001641746 |  |  |  | AL-MCO-FA | ESTRUTURADO | 15/12/2025 | * | SLOT-25 | V.TAL | GOOD | I | A |  |  |  |  | SLOT |  | EM SERVIÇO | EXODUS | MCO_FA_037557G01.R3BQZ9IHS | 9 | TRUE |  |  | NA | NAO | CPCON | NA
E300000033340 | 300000033340 | 400000052653 | 900001641747 |  |  |  | AL-MCO-FA | ESTRUTURADO | 15/12/2025 | * | SLOT-26 | V.TAL | GOOD | I | A |  |  |  |  | SLOT |  | EM SERVIÇO | EXODUS | MCO_FA_037557G01.R3BQZ9IHS | 9 | TRUE |  |  | NA | NAO | CPCON | NA
E300000033340 | 300000033340 | 400000052653 | 900001641748 |  |  |  | AL-MCO-FA | ESTRUTURADO | 15/12/2025 | * | SLOT-27 | V.TAL | GOOD | I | A |  |  |  |  | SLOT |  | EM SERVIÇO | EXODUS | MCO_FA_037557G01.R3BQZ9IHS | 9 | TRUE |  |  | NA | NAO | CPCON | NA
E300000033340 | 300000033340 | 400000052653 | 900001641749 |  |  |  | AL-MCO-FA | ESTRUTURADO | 15/12/2025 | * | SLOT-28 | V.TAL | GOOD | I | A |  |  |  |  | SLOT |  | EM SERVIÇO | EXODUS | MCO_FA_037557G01.R3BQZ9IHS | 9 | TRUE |  |  | NA | NAO | CPCON | NA
E300000033340 | 300000033340 | 400000052653 | 900001641750 |  |  |  | AL-MCO-FA | ESTRUTURADO | 15/12/2025 | * | SLOT-29 | V.TAL | GOOD | I | A |  |  |  |  | SLOT |  | EM SERVIÇO | EXODUS | MCO_FA_037557G01.R3BQZ9IHS | 9 | TRUE |  |  | NA | NAO | CPCON | NA
E300000033340 | 300000033340 | 400000052653 | 900001641751 |  |  |  | AL-MCO-FA | ESTRUTURADO | 15/12/2025 | * | SLOT-30 | V.TAL | GOOD | I | A |  |  |  |  | SLOT |  | EM SERVIÇO | EXODUS | MCO_FA_037557G01.R3BQZ9IHS | 9 | TRUE |  |  | NA | NAO | CPCON | NA
E300000033340 | 300000033340 | 400000052653 | 900001641752 |  |  |  | AL-MCO-FA | ESTRUTURADO | 15/12/2025 | * | SLOT-31 | V.TAL | GOOD | I | A |  |  |  |  | SLOT |  | EM SERVIÇO | EXODUS | MCO_FA_037557G01.R3BQZ9IHS | 9 | TRUE |  |  | NA | NAO | CPCON | NA
E300000033340 | 300000033340 | 400000052653 | 900001641753 |  |  |  | AL-MCO-FA | ESTRUTURADO | 15/12/2025 | * | SLOT-32 | V.TAL | GOOD | I | A |  |  |  |  | SLOT |  | EM SERVIÇO | EXODUS | MCO_FA_037557G01.R3BQZ9IHS | 9 | TRUE |  |  | NA | NAO | CPCON | NA
E300000033340 | 300000033340 | 400000052653 | 900001641754 |  |  |  | AL-MCO-FA | ESTRUTURADO | 15/12/2025 | * | SLOT-33 | V.TAL | GOOD | I | A |  |  |  |  | SLOT |  | EM SERVIÇO | EXODUS | MCO_FA_037557G01.R3BQZ9IHS | 9 | TRUE |  |  | NA | NAO | CPCON | NA
E300000033340 | 300000033340 | 400000052653 | 900001641755 |  |  |  | AL-MCO-FA | ESTRUTURADO | 15/12/2025 | * | SLOT-34 | V.TAL | GOOD | I | A |  |  |  |  | SLOT |  | EM SERVIÇO | EXODUS | MCO_FA_037557G01.R3BQZ9IHS | 9 | TRUE |  |  | NA | NAO | CPCON | NA
E300000033340 | 300000033340 | 400000052653 | 900001641756 |  |  |  | AL-MCO-FA | ESTRUTURADO | 15/12/2025 | * | SLOT-35 | V.TAL | GOOD | I | A |  |  |  |  | SLOT |  | EM SERVIÇO | EXODUS | MCO_FA_037557G01.R3BQZ9IHS | 9 | TRUE |  |  | NA | NAO | CPCON | NA
E300000033340 | 300000033340 | 400000052653 | 900001641757 |  |  |  | AL-MCO-FA | ESTRUTURADO | 15/12/2025 | * | SLOT-36 | V.TAL | GOOD | I | A |  |  |  |  | SLOT |  | EM SERVIÇO | EXODUS | MCO_FA_037557G01.R3BQZ9IHS | 9 | TRUE |  |  | NA | NAO | CPCON | NA
E300000033340 | 300000033340 | 400000052653 | 900001641758 |  |  |  | AL-MCO-FA | ESTRUTURADO | 15/12/2025 | * | SLOT-37 | V.TAL | GOOD | I | A |  |  |  |  | SLOT |  | EM SERVIÇO | EXODUS | MCO_FA_037557G01.R3BQZ9IHS | 9 | TRUE |  |  | NA | NAO | CPCON | NA
E300000033340 | 300000033340 | 400000052653 | 900001641759 |  |  |  | AL-MCO-FA | ESTRUTURADO | 15/12/2025 | * | SLOT-38 | V.TAL | GOOD | I | A |  |  |  |  | SLOT |  | EM SERVIÇO | EXODUS | MCO_FA_037557G01.R3BQZ9IHS | 9 | TRUE |  |  | NA | NAO | CPCON | NA
E300000033340 | 300000033340 | 400000052653 | 900001641760 |  |  |  | AL-MCO-FA | ESTRUTURADO | 15/12/2025 | * | SLOT-39 | V.TAL | GOOD | I | A |  |  |  |  | SLOT |  | EM SERVIÇO | EXODUS | MCO_FA_037557G01.R3BQZ9IHS | 9 | TRUE |  |  | NA | NAO | CPCON | NA
E300000033340 | 300000033340 | 400000052653 | 900001641761 |  |  |  | AL-MCO-FA | ESTRUTURADO | 15/12/2025 | * | SLOT-40 | V.TAL | GOOD | I | A |  |  |  |  | SLOT |  | EM SERVIÇO | EXODUS | MCO_FA_037557G01.R3BQZ9IHS | 9 | TRUE |  |  | NA | NAO | CPCON | NA
E300000033340 | 300000033340 | 400000052653 | 900001641762 |  |  |  | AL-MCO-FA | ESTRUTURADO | 15/12/2025 | * | SLOT-41 | V.TAL | GOOD | I | A |  |  |  |  | SLOT |  | EM SERVIÇO | EXODUS | MCO_FA_037557G01.R3BQZ9IHS | 9 | TRUE |  |  | NA | NAO | CPCON | NA
E300000041054 | 300000041054 | 400000052920 | 900001643620 |  |  |  | AL-MCO-FA | ESTRUTURADO | 15/12/2025 | * | SLOT-1 | V.TAL | GOOD | I | A |  |  |  |  | SLOT |  | EM SERVIÇO | EXODUS | VOI_MCO_FA_043665G03.N3BOSZ7IW | 9 | TRUE |  |  | NA | NAO | CPCON | NA
E300000041054 | 300000041054 | 400000052920 | 900001643621 |  |  |  | AL-MCO-FA | ESTRUTURADO | 15/12/2025 | * | SLOT-2 | V.TAL | GOOD | I | A |  |  |  |  | SLOT |  | EM SERVIÇO | EXODUS | VOI_MCO_FA_043665G03.N3BOSZ7IW | 9 | TRUE |  |  | NA | NAO | CPCON | NA
E300000041054 | 300000041054 | 400000052920 | 900001643622 |  |  |  | AL-MCO-FA | ESTRUTURADO | 15/12/2025 | * | SLOT-3 | V.TAL | GOOD | I | A |  |  |  |  | SLOT |  | EM SERVIÇO | EXODUS | VOI_MCO_FA_043665G03.N3BOSZ7IW | 9 | TRUE |  |  | NA | NAO | CPCON | NA
E300000041054 | 300000041054 | 400000052920 | 900001643623 |  |  |  | AL-MCO-FA | ESTRUTURADO | 15/12/2025 | * | SLOT-4 | V.TAL | GOOD | I | A |  |  |  |  | SLOT |  | EM SERVIÇO | EXODUS | VOI_MCO_FA_043665G03.N3BOSZ7IW | 9 | TRUE |  |  | NA | NAO | CPCON | NA
E300000041054 | 300000041054 | 400000052920 | 900001643624 |  |  |  | AL-MCO-FA | ESTRUTURADO | 15/12/2025 | * | SLOT-5 | V.TAL | GOOD | I | A |  |  |  |  | SLOT |  | EM SERVIÇO | EXODUS | VOI_MCO_FA_043665G03.N3BOSZ7IW | 9 | TRUE |  |  | NA | NAO | CPCON | NA
E300000041054 | 300000041054 | 400000052920 | 900001643625 |  |  |  | AL-MCO-FA | ESTRUTURADO | 15/12/2025 | * | SLOT-6 | V.TAL | GOOD | I | A |  |  |  |  | SLOT |  | EM SERVIÇO | EXODUS | VOI_MCO_FA_043665G03.N3BOSZ7IW | 9 | TRUE |  |  | NA | NAO | CPCON | NA
E300000041054 | 300000041054 | 400000052920 | 900001643626 |  |  |  | AL-MCO-FA | ESTRUTURADO | 15/12/2025 | * | SLOT-7 | V.TAL | GOOD | I | A |  |  |  |  | SLOT |  | EM SERVIÇO | EXODUS | VOI_MCO_FA_043665G03.N3BOSZ7IW | 9 | TRUE |  |  | NA | NAO | CPCON | NA
E300000041054 | 300000041054 | 400000052920 | 900001643627 |  |  |  | AL-MCO-FA | ESTRUTURADO | 15/12/2025 | * | SLOT-8 | V.TAL | GOOD | I | A |  |  |  |  | SLOT |  | EM SERVIÇO | EXODUS | VOI_MCO_FA_043665G03.N3BOSZ7IW | 9 | TRUE |  |  | NA | NAO | CPCON | NA
E300000041054 | 300000041054 | 400000052920 | 900001643628 |  |  |  | AL-MCO-FA | ESTRUTURADO | 15/12/2025 | * | SLOT-9 | V.TAL | GOOD | I | A |  |  |  |  | SLOT |  | EM SERVIÇO | EXODUS | VOI_MCO_FA_043665G03.N3BOSZ7IW | 9 | TRUE |  |  | NA | NAO | CPCON | NA
E300000041054 | 300000041054 | 400000052920 | 900001643629 |  |  |  | AL-MCO-FA | ESTRUTURADO | 15/12/2025 | * | SLOT-10 | V.TAL | GOOD | I | A |  |  |  |  | SLOT |  | EM SERVIÇO | EXODUS | VOI_MCO_FA_043665G03.N3BOSZ7IW | 9 | TRUE |  |  | NA | NAO | CPCON | NA
E300000041054 | 300000041054 | 400000052920 | 900001643630 |  |  |  | AL-MCO-FA | ESTRUTURADO | 15/12/2025 | * | SLOT-11 | V.TAL | GOOD | I | A |  |  |  |  | SLOT |  | EM SERVIÇO | EXODUS | VOI_MCO_FA_043665G03.N3BOSZ7IW | 9 | TRUE |  |  | NA | NAO | CPCON | NA
E300000041054 | 300000041054 | 400000052920 | 900001643631 |  |  |  | AL-MCO-FA | ESTRUTURADO | 15/12/2025 | * | SLOT-12 | V.TAL | GOOD | I | A |  |  |  |  | SLOT |  | EM SERVIÇO | EXODUS | VOI_MCO_FA_043665G03.N3BOSZ7IW | 9 | TRUE |  |  | NA | NAO | CPCON | NA
E300000041054 | 300000041054 | 400000052920 | 900001643632 |  |  |  | AL-MCO-FA | ESTRUTURADO | 15/12/2025 | * | SLOT-13 | V.TAL | GOOD | I | A |  |  |  |  | SLOT |  | EM SERVIÇO | EXODUS | VOI_MCO_FA_043665G03.N3BOSZ7IW | 9 | TRUE |  |  | NA | NAO | CPCON | NA
E300000041054 | 300000041054 | 400000052920 | 900001643633 |  |  |  | AL-MCO-FA | ESTRUTURADO | 15/12/2025 | * | SLOT-14 | V.TAL | GOOD | I | A |  |  |  |  | SLOT |  | EM SERVIÇO | EXODUS | VOI_MCO_FA_043665G03.N3BOSZ7IW | 9 | TRUE |  |  | NA | NAO | CPCON | NA
E300000041054 | 300000041054 | 400000052920 | 900001643634 |  |  |  | AL-MCO-FA | ESTRUTURADO | 15/12/2025 | * | SLOT-15 | V.TAL | GOOD | I | A |  |  |  |  | SLOT |  | EM SERVIÇO | EXODUS | VOI_MCO_FA_043665G03.N3BOSZ7IW | 9 | TRUE |  |  | NA | NAO | CPCON | NA
E300000041054 | 300000041054 | 400000052920 | 900001643635 |  |  |  | AL-MCO-FA | ESTRUTURADO | 15/12/2025 | * | SLOT-16 | V.TAL | GOOD | I | A |  |  |  |  | SLOT |  | EM SERVIÇO | EXODUS | VOI_MCO_FA_043665G03.N3BOSZ7IW | 9 | TRUE |  |  | NA | NAO | CPCON | NA
E300000041054 | 300000041054 | 400000052920 | 900001643636 |  |  |  | AL-MCO-FA | ESTRUTURADO | 15/12/2025 | * | SLOT-17 | V.TAL | GOOD | I | A |  |  |  |  | SLOT |  | EM SERVIÇO | EXODUS | VOI_MCO_FA_043665G03.N3BOSZ7IW | 9 | TRUE |  |  | NA | NAO | CPCON | NA
E300000041054 | 300000041054 | 400000052920 | 900001643637 |  |  |  | AL-MCO-FA | ESTRUTURADO | 15/12/2025 | * | SLOT-18 | V.TAL | GOOD | I | A |  |  |  |  | SLOT |  | EM SERVIÇO | EXODUS | VOI_MCO_FA_043665G03.N3BOSZ7IW | 9 | TRUE |  |  | NA | NAO | CPCON | NA
E300000041054 | 300000041054 | 400000052920 | 900001643638 |  |  |  | AL-MCO-FA | ESTRUTURADO | 15/12/2025 | * | SLOT-19 | V.TAL | GOOD | I | A |  |  |  |  | SLOT |  | EM SERVIÇO | EXODUS | VOI_MCO_FA_043665G03.N3BOSZ7IW | 9 | TRUE |  |  | NA | NAO | CPCON | NA
E300000041054 | 300000041054 | 400000052920 | 900001643639 |  |  |  | AL-MCO-FA | ESTRUTURADO | 15/12/2025 | * | SLOT-20 | V.TAL | GOOD | I | A |  |  |  |  | SLOT |  | EM SERVIÇO | EXODUS | VOI_MCO_FA_043665G03.N3BOSZ7IW | 9 | TRUE |  |  | NA | NAO | CPCON | NA
E300000041054 | 300000041054 | 400000052920 | 900001643640 |  |  |  | AL-MCO-FA | ESTRUTURADO | 15/12/2025 | * | SLOT-21 | V.TAL | GOOD | I | A |  |  |  |  | SLOT |  | EM SERVIÇO | EXODUS | VOI_MCO_FA_043665G03.N3BOSZ7IW | 9 | TRUE |  |  | NA | NAO | CPCON | NA
E300000041054 | 300000041054 | 400000052920 | 900001643641 |  |  |  | AL-MCO-FA | ESTRUTURADO | 15/12/2025 | * | SLOT-22 | V.TAL | GOOD | I | A |  |  |  |  | SLOT |  | EM SERVIÇO | EXODUS | VOI_MCO_FA_043665G03.N3BOSZ7IW | 9 | TRUE |  |  | NA | NAO | CPCON | NA
E300000041054 | 300000041054 | 400000052920 | 900001643642 |  |  |  | AL-MCO-FA | ESTRUTURADO | 15/12/2025 | * | SLOT-23 | V.TAL | GOOD | I | A |  |  |  |  | SLOT |  | EM SERVIÇO | EXODUS | VOI_MCO_FA_043665G03.N3BOSZ7IW | 9 | TRUE |  |  | NA | NAO | CPCON | NA
E300000041054 | 300000041054 | 400000052920 | 900001643643 |  |  |  | AL-MCO-FA | ESTRUTURADO | 15/12/2025 | * | SLOT-24 | V.TAL | GOOD | I | A |  |  |  |  | SLOT |  | EM SERVIÇO | EXODUS | VOI_MCO_FA_043665G03.N3BOSZ7IW | 9 | TRUE |  |  | NA | NAO | CPCON | NA
E300000041054 | 300000041054 | 400000052920 | 900001643644 |  |  |  | AL-MCO-FA | ESTRUTURADO | 15/12/2025 | * | SLOT-25 | V.TAL | GOOD | I | A |  |  |  |  | SLOT |  | EM SERVIÇO | EXODUS | VOI_MCO_FA_043665G03.N3BOSZ7IW | 9 | TRUE |  |  | NA | NAO | CPCON | NA
E300000041054 | 300000041054 | 400000052920 | 900001643645 |  |  |  | AL-MCO-FA | ESTRUTURADO | 15/12/2025 | * | SLOT-26 | V.TAL | GOOD | I | A |  |  |  |  | SLOT |  | EM SERVIÇO | EXODUS | VOI_MCO_FA_043665G03.N3BOSZ7IW | 9 | TRUE |  |  | NA | NAO | CPCON | NA
E300000041054 | 300000041054 | 400000052920 | 900001643646 |  |  |  | AL-MCO-FA | ESTRUTURADO | 15/12/2025 | * | SLOT-27 | V.TAL | GOOD | I | A |  |  |  |  | SLOT |  | EM SERVIÇO | EXODUS | VOI_MCO_FA_043665G03.N3BOSZ7IW | 9 | TRUE |  |  | NA | NAO | CPCON | NA
E300000041054 | 300000041054 | 400000052920 | 900001643647 |  |  |  | AL-MCO-FA | ESTRUTURADO | 15/12/2025 | * | SLOT-28 | V.TAL | GOOD | I | A |  |  |  |  | SLOT |  | EM SERVIÇO | EXODUS | VOI_MCO_FA_043665G03.N3BOSZ7IW | 9 | TRUE |  |  | NA | NAO | CPCON | NA
E300000041054 | 300000041054 | 400000052920 | 900001643648 |  |  |  | AL-MCO-FA | ESTRUTURADO | 15/12/2025 | * | SLOT-29 | V.TAL | GOOD | I | A |  |  |  |  | SLOT |  | EM SERVIÇO | EXODUS | VOI_MCO_FA_043665G03.N3BOSZ7IW | 9 | TRUE |  |  | NA | NAO | CPCON | NA
E300000041054 | 300000041054 | 400000052920 | 900001643649 |  |  |  | AL-MCO-FA | ESTRUTURADO | 15/12/2025 | * | SLOT-30 | V.TAL | GOOD | I | A |  |  |  |  | SLOT |  | EM SERVIÇO | EXODUS | VOI_MCO_FA_043665G03.N3BOSZ7IW | 9 | TRUE |  |  | NA | NAO | CPCON | NA
E300000041054 | 300000041054 | 400000052920 | 900001643650 |  |  |  | AL-MCO-FA | ESTRUTURADO | 15/12/2025 | * | SLOT-31 | V.TAL | GOOD | I | A |  |  |  |  | SLOT |  | EM SERVIÇO | EXODUS | VOI_MCO_FA_043665G03.N3BOSZ7IW | 9 | TRUE |  |  | NA | NAO | CPCON | NA
E300000041054 | 300000041054 | 400000052920 | 900001643651 |  |  |  | AL-MCO-FA | ESTRUTURADO | 15/12/2025 | * | SLOT-32 | V.TAL | GOOD | I | A |  |  |  |  | SLOT |  | EM SERVIÇO | EXODUS | VOI_MCO_FA_043665G03.N3BOSZ7IW | 9 | TRUE |  |  | NA | NAO | CPCON | NA
E300000041054 | 300000041054 | 400000052920 | 900001643652 |  |  |  | AL-MCO-FA | ESTRUTURADO | 15/12/2025 | * | SLOT-33 | V.TAL | GOOD | I | A |  |  |  |  | SLOT |  | EM SERVIÇO | EXODUS | VOI_MCO_FA_043665G03.N3BOSZ7IW | 9 | TRUE |  |  | NA | NAO | CPCON | NA
E300000041054 | 300000041054 | 400000052920 | 900001643653 |  |  |  | AL-MCO-FA | ESTRUTURADO | 15/12/2025 | * | SLOT-34 | V.TAL | GOOD | I | A |  |  |  |  | SLOT |  | EM SERVIÇO | EXODUS | VOI_MCO_FA_043665G03.N3BOSZ7IW | 9 | TRUE |  |  | NA | NAO | CPCON | NA
E300000041054 | 300000041054 | 400000052920 | 900001643654 |  |  |  | AL-MCO-FA | ESTRUTURADO | 15/12/2025 | * | SLOT-35 | V.TAL | GOOD | I | A |  |  |  |  | SLOT |  | EM SERVIÇO | EXODUS | VOI_MCO_FA_043665G03.N3BOSZ7IW | 9 | TRUE |  |  | NA | NAO | CPCON | NA
E300000041054 | 300000041054 | 400000052920 | 900001643655 |  |  |  | AL-MCO-FA | ESTRUTURADO | 15/12/2025 | * | SLOT-36 | V.TAL | GOOD | I | A |  |  |  |  | SLOT |  | EM SERVIÇO | EXODUS | VOI_MCO_FA_043665G03.N3BOSZ7IW | 9 | TRUE |  |  | NA | NAO | CPCON | NA
E300000041054 | 300000041054 | 400000052920 | 900001643656 |  |  |  | AL-MCO-FA | ESTRUTURADO | 15/12/2025 | * | SLOT-37 | V.TAL | GOOD | I | A |  |  |  |  | SLOT |  | EM SERVIÇO | EXODUS | VOI_MCO_FA_043665G03.N3BOSZ7IW | 9 | TRUE |  |  | NA | NAO | CPCON | NA
E300000041054 | 300000041054 | 400000052920 | 900001643657 |  |  |  | AL-MCO-FA | ESTRUTURADO | 15/12/2025 | * | SLOT-38 | V.TAL | GOOD | I | A |  |  |  |  | SLOT |  | EM SERVIÇO | EXODUS | VOI_MCO_FA_043665G03.N3BOSZ7IW | 9 | TRUE |  |  | NA | NAO | CPCON | NA
E300000041054 | 300000041054 | 400000052920 | 900001643658 |  |  |  | AL-MCO-FA | ESTRUTURADO | 15/12/2025 | * | SLOT-39 | V.TAL | GOOD | I | A |  |  |  |  | SLOT |  | EM SERVIÇO | EXODUS | VOI_MCO_FA_043665G03.N3BOSZ7IW | 9 | TRUE |  |  | NA | NAO | CPCON | NA
E300000041054 | 300000041054 | 400000052920 | 900001643659 |  |  |  | AL-MCO-FA | ESTRUTURADO | 15/12/2025 | * | SLOT-40 | V.TAL | GOOD | I | A |  |  |  |  | SLOT |  | EM SERVIÇO | EXODUS | VOI_MCO_FA_043665G03.N3BOSZ7IW | 9 | TRUE |  |  | NA | NAO | CPCON | NA
E300000041054 | 300000041054 | 400000052920 | 900001643660 |  |  |  | AL-MCO-FA | ESTRUTURADO | 15/12/2025 | * | SLOT-41 | V.TAL | GOOD | I | A |  |  |  |  | SLOT |  | EM SERVIÇO | EXODUS | VOI_MCO_FA_043665G03.N3BOSZ7IW | 9 | TRUE |  |  | NA | NAO | CPCON | NA
E300000033306 | 300000033306 | 400000053145 | 900001645048 |  |  |  | AL-MCO-FA | ESTRUTURADO | 15/12/2025 | * | SLOT-1 | V.TAL | GOOD | I | A |  |  |  |  | SLOT |  | EM SERVIÇO | EXODUS | VOI_MCO_FA_118799G01.N3BJLRQ4T | 9 | TRUE |  |  | NA | NAO | CPCON | NA
E300000033306 | 300000033306 | 400000053145 | 900001645049 |  |  |  | AL-MCO-FA | ESTRUTURADO | 15/12/2025 | * | SLOT-2 | V.TAL | GOOD | I | A |  |  |  |  | SLOT |  | EM SERVIÇO | EXODUS | VOI_MCO_FA_118799G01.N3BJLRQ4T | 9 | TRUE |  |  | NA | NAO | CPCON | NA
E300000033306 | 300000033306 | 400000053145 | 900001645050 |  |  |  | AL-MCO-FA | ESTRUTURADO | 15/12/2025 | * | SLOT-3 | V.TAL | GOOD | I | A |  |  |  |  | SLOT |  | EM SERVIÇO | EXODUS | VOI_MCO_FA_118799G01.N3BJLRQ4T | 9 | TRUE |  |  | NA | NAO | CPCON | NA
E300000033306 | 300000033306 | 400000053145 | 900001645051 |  |  |  | AL-MCO-FA | ESTRUTURADO | 15/12/2025 | * | SLOT-4 | V.TAL | GOOD | I | A |  |  |  |  | SLOT |  | EM SERVIÇO | EXODUS | VOI_MCO_FA_118799G01.N3BJLRQ4T | 9 | TRUE |  |  | NA | NAO | CPCON | NA
E300000033306 | 300000033306 | 400000053145 | 900001645052 |  |  |  | AL-MCO-FA | ESTRUTURADO | 15/12/2025 | * | SLOT-5 | V.TAL | GOOD | I | A |  |  |  |  | SLOT |  | EM SERVIÇO | EXODUS | VOI_MCO_FA_118799G01.N3BJLRQ4T | 9 | TRUE |  |  | NA | NAO | CPCON | NA
E300000033306 | 300000033306 | 400000053145 | 900001645053 |  |  |  | AL-MCO-FA | ESTRUTURADO | 15/12/2025 | * | SLOT-6 | V.TAL | GOOD | I | A |  |  |  |  | SLOT |  | EM SERVIÇO | EXODUS | VOI_MCO_FA_118799G01.N3BJLRQ4T | 9 | TRUE |  |  | NA | NAO | CPCON | NA
E300000033306 | 300000033306 | 400000053145 | 900001645054 |  |  |  | AL-MCO-FA | ESTRUTURADO | 15/12/2025 | * | SLOT-7 | V.TAL | GOOD | I | A |  |  |  |  | SLOT |  | EM SERVIÇO | EXODUS | VOI_MCO_FA_118799G01.N3BJLRQ4T | 9 | TRUE |  |  | NA | NAO | CPCON | NA
E300000033306 | 300000033306 | 400000053145 | 900001645055 |  |  |  | AL-MCO-FA | ESTRUTURADO | 15/12/2025 | * | SLOT-8 | V.TAL | GOOD | I | A |  |  |  |  | SLOT |  | EM SERVIÇO | EXODUS | VOI_MCO_FA_118799G01.N3BJLRQ4T | 9 | TRUE |  |  | NA | NAO | CPCON | NA
E300000033306 | 300000033306 | 400000053145 | 900001645056 |  |  |  | AL-MCO-FA | ESTRUTURADO | 15/12/2025 | * | SLOT-9 | V.TAL | GOOD | I | A |  |  |  |  | SLOT |  | EM SERVIÇO | EXODUS | VOI_MCO_FA_118799G01.N3BJLRQ4T | 9 | TRUE |  |  | NA | NAO | CPCON | NA
E300000033306 | 300000033306 | 400000053145 | 900001645057 |  |  |  | AL-MCO-FA | ESTRUTURADO | 15/12/2025 | * | SLOT-10 | V.TAL | GOOD | I | A |  |  |  |  | SLOT |  | EM SERVIÇO | EXODUS | VOI_MCO_FA_118799G01.N3BJLRQ4T | 9 | TRUE |  |  | NA | NAO | CPCON | NA
E300000033306 | 300000033306 | 400000053145 | 900001645058 |  |  |  | AL-MCO-FA | ESTRUTURADO | 15/12/2025 | * | SLOT-11 | V.TAL | GOOD | I | A |  |  |  |  | SLOT |  | EM SERVIÇO | EXODUS | VOI_MCO_FA_118799G01.N3BJLRQ4T | 9 | TRUE |  |  | NA | NAO | CPCON | NA
E300000033306 | 300000033306 | 400000053145 | 900001645059 |  |  |  | AL-MCO-FA | ESTRUTURADO | 15/12/2025 | * | SLOT-12 | V.TAL | GOOD | I | A |  |  |  |  | SLOT |  | EM SERVIÇO | EXODUS | VOI_MCO_FA_118799G01.N3BJLRQ4T | 9 | TRUE |  |  | NA | NAO | CPCON | NA
E300000017006 | 300000017006 | 400000054278 | 900001651859 |  |  |  | AL-MCO-FA | ESTRUTURADO | 15/12/2025 | * | SLOT-1 | V.TAL | GOOD | I | A |  |  |  |  | SLOT |  | EM SERVIÇO | EXODUS | VOI_PSS1830-MCO-FA-003.R3BV6O1 | 9 | TRUE |  |  | NA | NAO | CPCON | NA
E300000017006 | 300000017006 | 400000054278 | 900001651860 |  |  |  | AL-MCO-FA | ESTRUTURADO | 15/12/2025 | * | SLOT-2 | V.TAL | GOOD | I | A |  |  |  |  | SLOT |  | EM SERVIÇO | EXODUS | VOI_PSS1830-MCO-FA-003.R3BV6O1 | 9 | TRUE |  |  | NA | NAO | CPCON | NA
E300000017006 | 300000017006 | 400000054278 | 900001651861 |  |  |  | AL-MCO-FA | ESTRUTURADO | 15/12/2025 | * | SLOT-3 | V.TAL | GOOD | I | A |  |  |  |  | SLOT |  | EM SERVIÇO | EXODUS | VOI_PSS1830-MCO-FA-003.R3BV6O1 | 9 | TRUE |  |  | NA | NAO | CPCON | NA
E300000017006 | 300000017006 | 400000054278 | 900001651862 |  |  |  | AL-MCO-FA | ESTRUTURADO | 15/12/2025 | * | SLOT-4 | V.TAL | GOOD | I | A |  |  |  |  | SLOT |  | EM SERVIÇO | EXODUS | VOI_PSS1830-MCO-FA-003.R3BV6O1 | 9 | TRUE |  |  | NA | NAO | CPCON | NA
E300000052922 | 300000052922 | 400000055079 | 900001660480 |  |  |  | AL-MCO-FA | ESTRUTURADO | 15/12/2025 | * | SLOT-1 | V.TAL | GOOD | I | A |  |  |  |  | SLOT |  | EM SERVIÇO | EXODUS | VOI_PSS1830-MCO-FA-002.R3BQ09W | 9 | TRUE |  |  | NA | NAO | CPCON | NA
E300000052922 | 300000052922 | 400000055079 | 900001660481 |  |  |  | AL-MCO-FA | ESTRUTURADO | 15/12/2025 | * | SLOT-2 | V.TAL | GOOD | I | A |  |  |  |  | SLOT |  | EM SERVIÇO | EXODUS | VOI_PSS1830-MCO-FA-002.R3BQ09W | 9 | TRUE |  |  | NA | NAO | CPCON | NA
E300000052922 | 300000052922 | 400000055079 | 900001660482 |  |  |  | AL-MCO-FA | ESTRUTURADO | 15/12/2025 | * | SLOT-3 | V.TAL | GOOD | I | A |  |  |  |  | SLOT |  | EM SERVIÇO | EXODUS | VOI_PSS1830-MCO-FA-002.R3BQ09W | 9 | TRUE |  |  | NA | NAO | CPCON | NA
E300000052922 | 300000052922 | 400000055079 | 900001660483 |  |  |  | AL-MCO-FA | ESTRUTURADO | 15/12/2025 | * | SLOT-4 | V.TAL | GOOD | I | A |  |  |  |  | SLOT |  | EM SERVIÇO | EXODUS | VOI_PSS1830-MCO-FA-002.R3BQ09W | 9 | TRUE |  |  | NA | NAO | CPCON | NA
E300000052922 | 300000052922 | 400000055079 | 900001660484 |  |  |  | AL-MCO-FA | ESTRUTURADO | 15/12/2025 | * | SLOT-5 | V.TAL | GOOD | I | A |  |  |  |  | SLOT |  | EM SERVIÇO | EXODUS | VOI_PSS1830-MCO-FA-002.R3BQ09W | 9 | TRUE |  |  | NA | NAO | CPCON | NA
E300000052922 | 300000052922 | 400000055079 | 900001660485 |  |  |  | AL-MCO-FA | ESTRUTURADO | 15/12/2025 | * | SLOT-6 | V.TAL | GOOD | I | A |  |  |  |  | SLOT |  | EM SERVIÇO | EXODUS | VOI_PSS1830-MCO-FA-002.R3BQ09W | 9 | TRUE |  |  | NA | NAO | CPCON | NA
E300000052922 | 300000052922 | 400000055079 | 900001660486 |  |  |  | AL-MCO-FA | ESTRUTURADO | 15/12/2025 | * | SLOT-7 | V.TAL | GOOD | I | A |  |  |  |  | SLOT |  | EM SERVIÇO | EXODUS | VOI_PSS1830-MCO-FA-002.R3BQ09W | 9 | TRUE |  |  | NA | NAO | CPCON | NA
E300000052922 | 300000052922 | 400000055079 | 900001660487 |  |  |  | AL-MCO-FA | ESTRUTURADO | 15/12/2025 | * | SLOT-8 | V.TAL | GOOD | I | A |  |  |  |  | SLOT |  | EM SERVIÇO | EXODUS | VOI_PSS1830-MCO-FA-002.R3BQ09W | 9 | TRUE |  |  | NA | NAO | CPCON | NA
E300000052922 | 300000052922 | 400000055079 | 900001660488 |  |  |  | AL-MCO-FA | ESTRUTURADO | 15/12/2025 | * | SLOT-9 | V.TAL | GOOD | I | A |  |  |  |  | SLOT |  | EM SERVIÇO | EXODUS | VOI_PSS1830-MCO-FA-002.R3BQ09W | 9 | TRUE |  |  | NA | NAO | CPCON | NA
E300000052922 | 300000052922 | 400000055079 | 900001660489 |  |  |  | AL-MCO-FA | ESTRUTURADO | 15/12/2025 | * | SLOT-10 | V.TAL | GOOD | I | A |  |  |  |  | SLOT |  | EM SERVIÇO | EXODUS | VOI_PSS1830-MCO-FA-002.R3BQ09W | 9 | TRUE |  |  | NA | NAO | CPCON | NA
E300000052922 | 300000052922 | 400000055079 | 900001660490 |  |  |  | AL-MCO-FA | ESTRUTURADO | 15/12/2025 | * | SLOT-11 | V.TAL | GOOD | I | A |  |  |  |  | SLOT |  | EM SERVIÇO | EXODUS | VOI_PSS1830-MCO-FA-002.R3BQ09W | 9 | TRUE |  |  | NA | NAO | CPCON | NA
E300000052922 | 300000052922 | 400000055079 | 900001660491 |  |  |  | AL-MCO-FA | ESTRUTURADO | 15/12/2025 | * | SLOT-12 | V.TAL | GOOD | I | A |  |  |  |  | SLOT |  | EM SERVIÇO | EXODUS | VOI_PSS1830-MCO-FA-002.R3BQ09W | 9 | TRUE |  |  | NA | NAO | CPCON | NA
E300000052922 | 300000052922 | 400000055079 | 900001660492 |  |  |  | AL-MCO-FA | ESTRUTURADO | 15/12/2025 | * | SLOT-13 | V.TAL | GOOD | I | A |  |  |  |  | SLOT |  | EM SERVIÇO | EXODUS | VOI_PSS1830-MCO-FA-002.R3BQ09W | 9 | TRUE |  |  | NA | NAO | CPCON | NA
E300000052922 | 300000052922 | 400000055079 | 900001660493 |  |  |  | AL-MCO-FA | ESTRUTURADO | 15/12/2025 | * | SLOT-14 | V.TAL | GOOD | I | A |  |  |  |  | SLOT |  | EM SERVIÇO | EXODUS | VOI_PSS1830-MCO-FA-002.R3BQ09W | 9 | TRUE |  |  | NA | NAO | CPCON | NA
E300000052922 | 300000052922 | 400000055079 | 900001660494 |  |  |  | AL-MCO-FA | ESTRUTURADO | 15/12/2025 | * | SLOT-15 | V.TAL | GOOD | I | A |  |  |  |  | SLOT |  | EM SERVIÇO | EXODUS | VOI_PSS1830-MCO-FA-002.R3BQ09W | 9 | TRUE |  |  | NA | NAO | CPCON | NA
E300000052922 | 300000052922 | 400000055079 | 900001660495 |  |  |  | AL-MCO-FA | ESTRUTURADO | 15/12/2025 | * | SLOT-16 | V.TAL | GOOD | I | A |  |  |  |  | SLOT |  | EM SERVIÇO | EXODUS | VOI_PSS1830-MCO-FA-002.R3BQ09W | 9 | TRUE |  |  | NA | NAO | CPCON | NA
E300000052922 | 300000052922 | 400000055079 | 900001660496 |  |  |  | AL-MCO-FA | ESTRUTURADO | 15/12/2025 | * | SLOT-17 | V.TAL | GOOD | I | A |  |  |  |  | SLOT |  | EM SERVIÇO | EXODUS | VOI_PSS1830-MCO-FA-002.R3BQ09W | 9 | TRUE |  |  | NA | NAO | CPCON | NA
E300000052922 | 300000052922 | 400000055079 | 900001660497 |  |  |  | AL-MCO-FA | ESTRUTURADO | 15/12/2025 | * | SLOT-18 | V.TAL | GOOD | I | A |  |  |  |  | SLOT |  | EM SERVIÇO | EXODUS | VOI_PSS1830-MCO-FA-002.R3BQ09W | 9 | TRUE |  |  | NA | NAO | CPCON | NA
E300000052922 | 300000052922 | 400000055079 | 900001660498 |  |  |  | AL-MCO-FA | ESTRUTURADO | 15/12/2025 | * | SLOT-19 | V.TAL | GOOD | I | A |  |  |  |  | SLOT |  | EM SERVIÇO | EXODUS | VOI_PSS1830-MCO-FA-002.R3BQ09W | 9 | TRUE |  |  | NA | NAO | CPCON | NA
E300000052922 | 300000052922 | 400000055079 | 900001660499 |  |  |  | AL-MCO-FA | ESTRUTURADO | 15/12/2025 | * | SLOT-20 | V.TAL | GOOD | I | A |  |  |  |  | SLOT |  | EM SERVIÇO | EXODUS | VOI_PSS1830-MCO-FA-002.R3BQ09W | 9 | TRUE |  |  | NA | NAO | CPCON | NA
E300000052922 | 300000052922 | 400000055079 | 900001660500 |  |  |  | AL-MCO-FA | ESTRUTURADO | 15/12/2025 | * | SLOT-21 | V.TAL | GOOD | I | A |  |  |  |  | SLOT |  | EM SERVIÇO | EXODUS | VOI_PSS1830-MCO-FA-002.R3BQ09W | 9 | TRUE |  |  | NA | NAO | CPCON | NA
E300000052922 | 300000052922 | 400000055079 | 900001660501 |  |  |  | AL-MCO-FA | ESTRUTURADO | 15/12/2025 | * | SLOT-22 | V.TAL | GOOD | I | A |  |  |  |  | SLOT |  | EM SERVIÇO | EXODUS | VOI_PSS1830-MCO-FA-002.R3BQ09W | 9 | TRUE |  |  | NA | NAO | CPCON | NA
E300000052922 | 300000052922 | 400000055079 | 900001660502 |  |  |  | AL-MCO-FA | ESTRUTURADO | 15/12/2025 | * | SLOT-23 | V.TAL | GOOD | I | A |  |  |  |  | SLOT |  | EM SERVIÇO | EXODUS | VOI_PSS1830-MCO-FA-002.R3BQ09W | 9 | TRUE |  |  | NA | NAO | CPCON | NA
E300000052922 | 300000052922 | 400000055108 | 900001660848 |  |  |  | AL-MCO-FA | ESTRUTURADO | 15/12/2025 | * | SLOT-1 | V.TAL | GOOD | I | A |  |  |  |  | SLOT |  | EM SERVIÇO | EXODUS | VOI_PSS1830-MCO-FA-002.R3BQ09W | 9 | TRUE |  |  | NA | NAO | CPCON | NA
E300000052922 | 300000052922 | 400000055108 | 900001660849 |  |  |  | AL-MCO-FA | ESTRUTURADO | 15/12/2025 | * | SLOT-2 | V.TAL | GOOD | I | A |  |  |  |  | SLOT |  | EM SERVIÇO | EXODUS | VOI_PSS1830-MCO-FA-002.R3BQ09W | 9 | TRUE |  |  | NA | NAO | CPCON | NA
E300000052922 | 300000052922 | 400000055108 | 900001660850 |  |  |  | AL-MCO-FA | ESTRUTURADO | 15/12/2025 | * | SLOT-3 | V.TAL | GOOD | I | A |  |  |  |  | SLOT |  | EM SERVIÇO | EXODUS | VOI_PSS1830-MCO-FA-002.R3BQ09W | 9 | TRUE |  |  | NA | NAO | CPCON | NA
E300000052922 | 300000052922 | 400000055108 | 900001660851 |  |  |  | AL-MCO-FA | ESTRUTURADO | 15/12/2025 | * | SLOT-4 | V.TAL | GOOD | I | A |  |  |  |  | SLOT |  | EM SERVIÇO | EXODUS | VOI_PSS1830-MCO-FA-002.R3BQ09W | 9 | TRUE |  |  | NA | NAO | CPCON | NA
E300000052922 | 300000052922 | 400000055108 | 900001660852 |  |  |  | AL-MCO-FA | ESTRUTURADO | 15/12/2025 | * | SLOT-5 | V.TAL | GOOD | I | A |  |  |  |  | SLOT |  | EM SERVIÇO | EXODUS | VOI_PSS1830-MCO-FA-002.R3BQ09W | 9 | TRUE |  |  | NA | NAO | CPCON | NA
E300000052922 | 300000052922 | 400000055108 | 900001660853 |  |  |  | AL-MCO-FA | ESTRUTURADO | 15/12/2025 | * | SLOT-6 | V.TAL | GOOD | I | A |  |  |  |  | SLOT |  | EM SERVIÇO | EXODUS | VOI_PSS1830-MCO-FA-002.R3BQ09W | 9 | TRUE |  |  | NA | NAO | CPCON | NA
E300000052922 | 300000052922 | 400000055108 | 900001660854 |  |  |  | AL-MCO-FA | ESTRUTURADO | 15/12/2025 | * | SLOT-7 | V.TAL | GOOD | I | A |  |  |  |  | SLOT |  | EM SERVIÇO | EXODUS | VOI_PSS1830-MCO-FA-002.R3BQ09W | 9 | TRUE |  |  | NA | NAO | CPCON | NA
E300000052922 | 300000052922 | 400000055108 | 900001660855 |  |  |  | AL-MCO-FA | ESTRUTURADO | 15/12/2025 | * | SLOT-8 | V.TAL | GOOD | I | A |  |  |  |  | SLOT |  | EM SERVIÇO | EXODUS | VOI_PSS1830-MCO-FA-002.R3BQ09W | 9 | TRUE |  |  | NA | NAO | CPCON | NA
E300000052922 | 300000052922 | 400000055108 | 900001660856 |  |  |  | AL-MCO-FA | ESTRUTURADO | 15/12/2025 | * | SLOT-9 | V.TAL | GOOD | I | A |  |  |  |  | SLOT |  | EM SERVIÇO | EXODUS | VOI_PSS1830-MCO-FA-002.R3BQ09W | 9 | TRUE |  |  | NA | NAO | CPCON | NA
E300000052922 | 300000052922 | 400000055108 | 900001660857 |  |  |  | AL-MCO-FA | ESTRUTURADO | 15/12/2025 | * | SLOT-10 | V.TAL | GOOD | I | A |  |  |  |  | SLOT |  | EM SERVIÇO | EXODUS | VOI_PSS1830-MCO-FA-002.R3BQ09W | 9 | TRUE |  |  | NA | NAO | CPCON | NA
E300000052922 | 300000052922 | 400000055108 | 900001660858 |  |  |  | AL-MCO-FA | ESTRUTURADO | 15/12/2025 | * | SLOT-11 | V.TAL | GOOD | I | A |  |  |  |  | SLOT |  | EM SERVIÇO | EXODUS | VOI_PSS1830-MCO-FA-002.R3BQ09W | 9 | TRUE |  |  | NA | NAO | CPCON | NA
E300000052922 | 300000052922 | 400000055108 | 900001660859 |  |  |  | AL-MCO-FA | ESTRUTURADO | 15/12/2025 | * | SLOT-12 | V.TAL | GOOD | I | A |  |  |  |  | SLOT |  | EM SERVIÇO | EXODUS | VOI_PSS1830-MCO-FA-002.R3BQ09W | 9 | TRUE |  |  | NA | NAO | CPCON | NA
E300000052922 | 300000052922 | 400000055108 | 900001660860 |  |  |  | AL-MCO-FA | ESTRUTURADO | 15/12/2025 | * | SLOT-13 | V.TAL | GOOD | I | A |  |  |  |  | SLOT |  | EM SERVIÇO | EXODUS | VOI_PSS1830-MCO-FA-002.R3BQ09W | 9 | TRUE |  |  | NA | NAO | CPCON | NA
E300000052922 | 300000052922 | 400000055108 | 900001660861 |  |  |  | AL-MCO-FA | ESTRUTURADO | 15/12/2025 | * | SLOT-14 | V.TAL | GOOD | I | A |  |  |  |  | SLOT |  | EM SERVIÇO | EXODUS | VOI_PSS1830-MCO-FA-002.R3BQ09W | 9 | TRUE |  |  | NA | NAO | CPCON | NA
E300000052922 | 300000052922 | 400000055108 | 900001660862 |  |  |  | AL-MCO-FA | ESTRUTURADO | 15/12/2025 | * | SLOT-15 | V.TAL | GOOD | I | A |  |  |  |  | SLOT |  | EM SERVIÇO | EXODUS | VOI_PSS1830-MCO-FA-002.R3BQ09W | 9 | TRUE |  |  | NA | NAO | CPCON | NA
E300000052922 | 300000052922 | 400000055108 | 900001660863 |  |  |  | AL-MCO-FA | ESTRUTURADO | 15/12/2025 | * | SLOT-16 | V.TAL | GOOD | I | A |  |  |  |  | SLOT |  | EM SERVIÇO | EXODUS | VOI_PSS1830-MCO-FA-002.R3BQ09W | 9 | TRUE |  |  | NA | NAO | CPCON | NA
E300000052922 | 300000052922 | 400000055108 | 900001660864 |  |  |  | AL-MCO-FA | ESTRUTURADO | 15/12/2025 | * | SLOT-17 | V.TAL | GOOD | I | A |  |  |  |  | SLOT |  | EM SERVIÇO | EXODUS | VOI_PSS1830-MCO-FA-002.R3BQ09W | 9 | TRUE |  |  | NA | NAO | CPCON | NA
E300000052922 | 300000052922 | 400000055108 | 900001660865 |  |  |  | AL-MCO-FA | ESTRUTURADO | 15/12/2025 | * | SLOT-18 | V.TAL | GOOD | I | A |  |  |  |  | SLOT |  | EM SERVIÇO | EXODUS | VOI_PSS1830-MCO-FA-002.R3BQ09W | 9 | TRUE |  |  | NA | NAO | CPCON | NA
E300000052922 | 300000052922 | 400000055108 | 900001660866 |  |  |  | AL-MCO-FA | ESTRUTURADO | 15/12/2025 | * | SLOT-19 | V.TAL | GOOD | I | A |  |  |  |  | SLOT |  | EM SERVIÇO | EXODUS | VOI_PSS1830-MCO-FA-002.R3BQ09W | 9 | TRUE |  |  | NA | NAO | CPCON | NA
E300000052922 | 300000052922 | 400000055108 | 900001660867 |  |  |  | AL-MCO-FA | ESTRUTURADO | 15/12/2025 | * | SLOT-20 | V.TAL | GOOD | I | A |  |  |  |  | SLOT |  | EM SERVIÇO | EXODUS | VOI_PSS1830-MCO-FA-002.R3BQ09W | 9 | TRUE |  |  | NA | NAO | CPCON | NA
E300000052922 | 300000052922 | 400000055108 | 900001660868 |  |  |  | AL-MCO-FA | ESTRUTURADO | 15/12/2025 | * | SLOT-21 | V.TAL | GOOD | I | A |  |  |  |  | SLOT |  | EM SERVIÇO | EXODUS | VOI_PSS1830-MCO-FA-002.R3BQ09W | 9 | TRUE |  |  | NA | NAO | CPCON | NA
E300000052922 | 300000052922 | 400000055108 | 900001660869 |  |  |  | AL-MCO-FA | ESTRUTURADO | 15/12/2025 | * | SLOT-22 | V.TAL | GOOD | I | A |  |  |  |  | SLOT |  | EM SERVIÇO | EXODUS | VOI_PSS1830-MCO-FA-002.R3BQ09W | 9 | TRUE |  |  | NA | NAO | CPCON | NA
E300000052922 | 300000052922 | 400000055108 | 900001660870 |  |  |  | AL-MCO-FA | ESTRUTURADO | 15/12/2025 | * | SLOT-23 | V.TAL | GOOD | I | A |  |  |  |  | SLOT |  | EM SERVIÇO | EXODUS | VOI_PSS1830-MCO-FA-002.R3BQ09W | 9 | TRUE |  |  | NA | NAO | CPCON | NA
E300000016818 | 300000016818 | 400000060582 | 900001664295 |  |  |  | AL-MCO-FA | ESTRUTURADO | 15/12/2025 | * | SLOT-1 | V.TAL | GOOD | I | A |  |  |  |  | SLOT |  | EM SERVIÇO | EXODUS | PSS1830-MCO-FA-002.R3BQ09WR8 | 9 | TRUE |  |  | NA | NAO | CPCON | NA
E300000027670 | 300000027670 | 400000062493 | 900001667856 |  |  |  | AL-MCO-FA | ESTRUTURADO | 15/12/2025 | * | SLOT-1 | V.TAL | GOOD | I | A |  |  |  |  | SLOT |  | EM SERVIÇO | EXODUS | VOI_2121-MCO-FA.N3BK9NMHU | 9 | TRUE |  |  | NA | NAO | CPCON | NA
E300000027670 | 300000027670 | 400000062493 | 900001667857 |  |  |  | AL-MCO-FA | ESTRUTURADO | 15/12/2025 | * | SLOT-2 | V.TAL | GOOD | I | A |  |  |  |  | SLOT |  | EM SERVIÇO | EXODUS | VOI_2121-MCO-FA.N3BK9NMHU | 9 | TRUE |  |  | NA | NAO | CPCON | NA
E300000027670 | 300000027670 | 400000062493 | 900001667858 |  |  |  | AL-MCO-FA | ESTRUTURADO | 15/12/2025 | * | SLOT-3 | V.TAL | GOOD | I | A |  |  |  |  | SLOT |  | EM SERVIÇO | EXODUS | VOI_2121-MCO-FA.N3BK9NMHU | 9 | TRUE |  |  | NA | NAO | CPCON | NA
E300000027670 | 300000027670 | 400000062493 | 900001667859 |  |  |  | AL-MCO-FA | ESTRUTURADO | 15/12/2025 | * | SLOT-4 | V.TAL | GOOD | I | A |  |  |  |  | SLOT |  | EM SERVIÇO | EXODUS | VOI_2121-MCO-FA.N3BK9NMHU | 9 | TRUE |  |  | NA | NAO | CPCON | NA
E300000027670 | 300000027670 | 400000062493 | 900001667860 |  |  |  | AL-MCO-FA | ESTRUTURADO | 15/12/2025 | * | SLOT-5 | V.TAL | GOOD | I | A |  |  |  |  | SLOT |  | EM SERVIÇO | EXODUS | VOI_2121-MCO-FA.N3BK9NMHU | 9 | TRUE |  |  | NA | NAO | CPCON | NA
E300000027670 | 300000027670 | 400000062493 | 900001667861 |  |  |  | AL-MCO-FA | ESTRUTURADO | 15/12/2025 | * | SLOT-6 | V.TAL | GOOD | I | A |  |  |  |  | SLOT |  | EM SERVIÇO | EXODUS | VOI_2121-MCO-FA.N3BK9NMHU | 9 | TRUE |  |  | NA | NAO | CPCON | NA
E300000027670 | 300000027670 | 400000062493 | 900001667862 |  |  |  | AL-MCO-FA | ESTRUTURADO | 15/12/2025 | * | SLOT-7 | V.TAL | GOOD | I | A |  |  |  |  | SLOT |  | EM SERVIÇO | EXODUS | VOI_2121-MCO-FA.N3BK9NMHU | 9 | TRUE |  |  | NA | NAO | CPCON | NA
E300000027670 | 300000027670 | 400000062493 | 900001667863 |  |  |  | AL-MCO-FA | ESTRUTURADO | 15/12/2025 | * | SLOT-8 | V.TAL | GOOD | I | A |  |  |  |  | SLOT |  | EM SERVIÇO | EXODUS | VOI_2121-MCO-FA.N3BK9NMHU | 9 | TRUE |  |  | NA | NAO | CPCON | NA
E300000027670 | 300000027670 | 400000062493 | 900001667864 |  |  |  | AL-MCO-FA | ESTRUTURADO | 15/12/2025 | * | SLOT-9 | V.TAL | GOOD | I | A |  |  |  |  | SLOT |  | EM SERVIÇO | EXODUS | VOI_2121-MCO-FA.N3BK9NMHU | 9 | TRUE |  |  | NA | NAO | CPCON | NA
E300000027670 | 300000027670 | 400000062493 | 900001667865 |  |  |  | AL-MCO-FA | ESTRUTURADO | 15/12/2025 | * | SLOT-10 | V.TAL | GOOD | I | A |  |  |  |  | SLOT |  | EM SERVIÇO | EXODUS | VOI_2121-MCO-FA.N3BK9NMHU | 9 | TRUE |  |  | NA | NAO | CPCON | NA
E300000027670 | 300000027670 | 400000062493 | 900001667866 |  |  |  | AL-MCO-FA | ESTRUTURADO | 15/12/2025 | * | SLOT-11 | V.TAL | GOOD | I | A |  |  |  |  | SLOT |  | EM SERVIÇO | EXODUS | VOI_2121-MCO-FA.N3BK9NMHU | 9 | TRUE |  |  | NA | NAO | CPCON | NA
E300000027670 | 300000027670 | 400000062493 | 900001667867 |  |  |  | AL-MCO-FA | ESTRUTURADO | 15/12/2025 | * | SLOT-12 | V.TAL | GOOD | I | A |  |  |  |  | SLOT |  | EM SERVIÇO | EXODUS | VOI_2121-MCO-FA.N3BK9NMHU | 9 | TRUE |  |  | NA | NAO | CPCON | NA
E300000027670 | 300000027670 | 400000062493 | 900001667868 |  |  |  | AL-MCO-FA | ESTRUTURADO | 15/12/2025 | * | SLOT-13 | V.TAL | GOOD | I | A |  |  |  |  | SLOT |  | EM SERVIÇO | EXODUS | VOI_2121-MCO-FA.N3BK9NMHU | 9 | TRUE |  |  | NA | NAO | CPCON | NA
E300000027670 | 300000027670 | 400000062493 | 900001667869 |  |  |  | AL-MCO-FA | ESTRUTURADO | 15/12/2025 | * | SLOT-14 | V.TAL | GOOD | I | A |  |  |  |  | SLOT |  | EM SERVIÇO | EXODUS | VOI_2121-MCO-FA.N3BK9NMHU | 9 | TRUE |  |  | NA | NAO | CPCON | NA
E300000027670 | 300000027670 | 400000062493 | 900001667870 |  |  |  | AL-MCO-FA | ESTRUTURADO | 15/12/2025 | * | SLOT-15 | V.TAL | GOOD | I | A |  |  |  |  | SLOT |  | EM SERVIÇO | EXODUS | VOI_2121-MCO-FA.N3BK9NMHU | 9 | TRUE |  |  | NA | NAO | CPCON | NA
E300000027670 | 300000027670 | 400000062493 | 900001667871 |  |  |  | AL-MCO-FA | ESTRUTURADO | 15/12/2025 | * | SLOT-16 | V.TAL | GOOD | I | A |  |  |  |  | SLOT |  | EM SERVIÇO | EXODUS | VOI_2121-MCO-FA.N3BK9NMHU | 9 | TRUE |  |  | NA | NAO | CPCON | NA
E300000027670 | 300000027670 | 400000062493 | 900001667872 |  |  |  | AL-MCO-FA | ESTRUTURADO | 15/12/2025 | * | SLOT-17 | V.TAL | GOOD | I | A |  |  |  |  | SLOT |  | EM SERVIÇO | EXODUS | VOI_2121-MCO-FA.N3BK9NMHU | 9 | TRUE |  |  | NA | NAO | CPCON | NA
E300000027670 | 300000027670 | 400000062493 | 900001667873 |  |  |  | AL-MCO-FA | ESTRUTURADO | 15/12/2025 | * | SLOT-18 | V.TAL | GOOD | I | A |  |  |  |  | SLOT |  | EM SERVIÇO | EXODUS | VOI_2121-MCO-FA.N3BK9NMHU | 9 | TRUE |  |  | NA | NAO | CPCON | NA
E300000027670 | 300000027670 | 400000062493 | 900001667874 |  |  |  | AL-MCO-FA | ESTRUTURADO | 15/12/2025 | * | SLOT-19 | V.TAL | GOOD | I | A |  |  |  |  | SLOT |  | EM SERVIÇO | EXODUS | VOI_2121-MCO-FA.N3BK9NMHU | 9 | TRUE |  |  | NA | NAO | CPCON | NA
E300000027670 | 300000027670 | 400000062493 | 900001667875 |  |  |  | AL-MCO-FA | ESTRUTURADO | 15/12/2025 | * | SLOT-20 | V.TAL | GOOD | I | A |  |  |  |  | SLOT |  | EM SERVIÇO | EXODUS | VOI_2121-MCO-FA.N3BK9NMHU | 9 | TRUE |  |  | NA | NAO | CPCON | NA
E300000027670 | 300000027670 | 400000062493 | 900001667876 |  |  |  | AL-MCO-FA | ESTRUTURADO | 15/12/2025 | * | SLOT-21 | V.TAL | GOOD | I | A |  |  |  |  | SLOT |  | EM SERVIÇO | EXODUS | VOI_2121-MCO-FA.N3BK9NMHU | 9 | TRUE |  |  | NA | NAO | CPCON | NA
E300000027670 | 300000027670 | 400000062493 | 900001667877 |  |  |  | AL-MCO-FA | ESTRUTURADO | 15/12/2025 | * | SLOT-22 | V.TAL | GOOD | I | A |  |  |  |  | SLOT |  | EM SERVIÇO | EXODUS | VOI_2121-MCO-FA.N3BK9NMHU | 9 | TRUE |  |  | NA | NAO | CPCON | NA
E300000027670 | 300000027670 | 400000062493 | 900001667878 |  |  |  | AL-MCO-FA | ESTRUTURADO | 15/12/2025 | * | SLOT-23 | V.TAL | GOOD | I | A |  |  |  |  | SLOT |  | EM SERVIÇO | EXODUS | VOI_2121-MCO-FA.N3BK9NMHU | 9 | TRUE |  |  | NA | NAO | CPCON | NA
E300000027670 | 300000027670 | 400000062493 | 900001667879 |  |  |  | AL-MCO-FA | ESTRUTURADO | 15/12/2025 | * | SLOT-24 | V.TAL | GOOD | I | A |  |  |  |  | SLOT |  | EM SERVIÇO | EXODUS | VOI_2121-MCO-FA.N3BK9NMHU | 9 | TRUE |  |  | NA | NAO | CPCON | NA
E300000027670 | 300000027670 | 400000062493 | 900001667880 |  |  |  | AL-MCO-FA | ESTRUTURADO | 15/12/2025 | * | SLOT-25 | V.TAL | GOOD | I | A |  |  |  |  | SLOT |  | EM SERVIÇO | EXODUS | VOI_2121-MCO-FA.N3BK9NMHU | 9 | TRUE |  |  | NA | NAO | CPCON | NA
E300000027670 | 300000027670 | 400000062493 | 900001667881 |  |  |  | AL-MCO-FA | ESTRUTURADO | 15/12/2025 | * | SLOT-26 | V.TAL | GOOD | I | A |  |  |  |  | SLOT |  | EM SERVIÇO | EXODUS | VOI_2121-MCO-FA.N3BK9NMHU | 9 | TRUE |  |  | NA | NAO | CPCON | NA
E300000027670 | 300000027670 | 400000062493 | 900001667882 |  |  |  | AL-MCO-FA | ESTRUTURADO | 15/12/2025 | * | SLOT-27 | V.TAL | GOOD | I | A |  |  |  |  | SLOT |  | EM SERVIÇO | EXODUS | VOI_2121-MCO-FA.N3BK9NMHU | 9 | TRUE |  |  | NA | NAO | CPCON | NA
E300000027670 | 300000027670 | 400000062493 | 900001667883 |  |  |  | AL-MCO-FA | ESTRUTURADO | 15/12/2025 | * | SLOT-28 | V.TAL | GOOD | I | A |  |  |  |  | SLOT |  | EM SERVIÇO | EXODUS | VOI_2121-MCO-FA.N3BK9NMHU | 9 | TRUE |  |  | NA | NAO | CPCON | NA
E300000027670 | 300000027670 | 400000062493 | 900001667884 |  |  |  | AL-MCO-FA | ESTRUTURADO | 15/12/2025 | * | SLOT-29 | V.TAL | GOOD | I | A |  |  |  |  | SLOT |  | EM SERVIÇO | EXODUS | VOI_2121-MCO-FA.N3BK9NMHU | 9 | TRUE |  |  | NA | NAO | CPCON | NA
E300000027670 | 300000027670 | 400000062493 | 900001667885 |  |  |  | AL-MCO-FA | ESTRUTURADO | 15/12/2025 | * | SLOT-30 | V.TAL | GOOD | I | A |  |  |  |  | SLOT |  | EM SERVIÇO | EXODUS | VOI_2121-MCO-FA.N3BK9NMHU | 9 | TRUE |  |  | NA | NAO | CPCON | NA
E300000027670 | 300000027670 | 400000062493 | 900001667886 |  |  |  | AL-MCO-FA | ESTRUTURADO | 15/12/2025 | * | SLOT-31 | V.TAL | GOOD | I | A |  |  |  |  | SLOT |  | EM SERVIÇO | EXODUS | VOI_2121-MCO-FA.N3BK9NMHU | 9 | TRUE |  |  | NA | NAO | CPCON | NA
E300000027670 | 300000027670 | 400000062493 | 900001667887 |  |  |  | AL-MCO-FA | ESTRUTURADO | 15/12/2025 | * | SLOT-32 | V.TAL | GOOD | I | A |  |  |  |  | SLOT |  | EM SERVIÇO | EXODUS | VOI_2121-MCO-FA.N3BK9NMHU | 9 | TRUE |  |  | NA | NAO | CPCON | NA
E300000027670 | 300000027670 | 400000062493 | 900001667888 |  |  |  | AL-MCO-FA | ESTRUTURADO | 15/12/2025 | * | SLOT-33 | V.TAL | GOOD | I | A |  |  |  |  | SLOT |  | EM SERVIÇO | EXODUS | VOI_2121-MCO-FA.N3BK9NMHU | 9 | TRUE |  |  | NA | NAO | CPCON | NA
E300000027670 | 300000027670 | 400000062493 | 900001667889 |  |  |  | AL-MCO-FA | ESTRUTURADO | 15/12/2025 | * | SLOT-34 | V.TAL | GOOD | I | A |  |  |  |  | SLOT |  | EM SERVIÇO | EXODUS | VOI_2121-MCO-FA.N3BK9NMHU | 9 | TRUE |  |  | NA | NAO | CPCON | NA
E300000027670 | 300000027670 | 400000062493 | 900001667890 |  |  |  | AL-MCO-FA | ESTRUTURADO | 15/12/2025 | * | SLOT-35 | V.TAL | GOOD | I | A |  |  |  |  | SLOT |  | EM SERVIÇO | EXODUS | VOI_2121-MCO-FA.N3BK9NMHU | 9 | TRUE |  |  | NA | NAO | CPCON | NA
E300000027670 | 300000027670 | 400000062493 | 900001667891 |  |  |  | AL-MCO-FA | ESTRUTURADO | 15/12/2025 | * | SLOT-36 | V.TAL | GOOD | I | A |  |  |  |  | SLOT |  | EM SERVIÇO | EXODUS | VOI_2121-MCO-FA.N3BK9NMHU | 9 | TRUE |  |  | NA | NAO | CPCON | NA
E300000027670 | 300000027670 | 400000062493 | 900001667892 |  |  |  | AL-MCO-FA | ESTRUTURADO | 15/12/2025 | * | SLOT-37 | V.TAL | GOOD | I | A |  |  |  |  | SLOT |  | EM SERVIÇO | EXODUS | VOI_2121-MCO-FA.N3BK9NMHU | 9 | TRUE |  |  | NA | NAO | CPCON | NA
E300000027670 | 300000027670 | 400000062493 | 900001667893 |  |  |  | AL-MCO-FA | ESTRUTURADO | 15/12/2025 | * | SLOT-38 | V.TAL | GOOD | I | A |  |  |  |  | SLOT |  | EM SERVIÇO | EXODUS | VOI_2121-MCO-FA.N3BK9NMHU | 9 | TRUE |  |  | NA | NAO | CPCON | NA
E300000027670 | 300000027670 | 400000062493 | 900001667894 |  |  |  | AL-MCO-FA | ESTRUTURADO | 15/12/2025 | * | SLOT-39 | V.TAL | GOOD | I | A |  |  |  |  | SLOT |  | EM SERVIÇO | EXODUS | VOI_2121-MCO-FA.N3BK9NMHU | 9 | TRUE |  |  | NA | NAO | CPCON | NA
E300000027670 | 300000027670 | 400000062493 | 900001667895 |  |  |  | AL-MCO-FA | ESTRUTURADO | 15/12/2025 | * | SLOT-40 | V.TAL | GOOD | I | A |  |  |  |  | SLOT |  | EM SERVIÇO | EXODUS | VOI_2121-MCO-FA.N3BK9NMHU | 9 | TRUE |  |  | NA | NAO | CPCON | NA
E300000027670 | 300000027670 | 400000062493 | 900001667896 |  |  |  | AL-MCO-FA | ESTRUTURADO | 15/12/2025 | * | SLOT-41 | V.TAL | GOOD | I | A |  |  |  |  | SLOT |  | EM SERVIÇO | EXODUS | VOI_2121-MCO-FA.N3BK9NMHU | 9 | TRUE |  |  | NA | NAO | CPCON | NA
E300000027670 | 300000027670 | 400000062493 | 900001667897 |  |  |  | AL-MCO-FA | ESTRUTURADO | 15/12/2025 | * | SLOT-42 | V.TAL | GOOD | I | A |  |  |  |  | SLOT |  | EM SERVIÇO | EXODUS | VOI_2121-MCO-FA.N3BK9NMHU | 9 | TRUE |  |  | NA | NAO | CPCON | NA
E300000027670 | 300000027670 | 400000062493 | 900001667898 |  |  |  | AL-MCO-FA | ESTRUTURADO | 15/12/2025 | * | SLOT-43 | V.TAL | GOOD | I | A |  |  |  |  | SLOT |  | EM SERVIÇO | EXODUS | VOI_2121-MCO-FA.N3BK9NMHU | 9 | TRUE |  |  | NA | NAO | CPCON | NA
E300000027670 | 300000027670 | 400000062493 | 900001667899 |  |  |  | AL-MCO-FA | ESTRUTURADO | 15/12/2025 | * | SLOT-44 | V.TAL | GOOD | I | A |  |  |  |  | SLOT |  | EM SERVIÇO | EXODUS | VOI_2121-MCO-FA.N3BK9NMHU | 9 | TRUE |  |  | NA | NAO | CPCON | NA
E300000027670 | 300000027670 | 400000062493 | 900001667900 |  |  |  | AL-MCO-FA | ESTRUTURADO | 15/12/2025 | * | SLOT-45 | V.TAL | GOOD | I | A |  |  |  |  | SLOT |  | EM SERVIÇO | EXODUS | VOI_2121-MCO-FA.N3BK9NMHU | 9 | TRUE |  |  | NA | NAO | CPCON | NA
E300000027670 | 300000027670 | 400000062493 | 900001667901 |  |  |  | AL-MCO-FA | ESTRUTURADO | 15/12/2025 | * | SLOT-46 | V.TAL | GOOD | I | A |  |  |  |  | SLOT |  | EM SERVIÇO | EXODUS | VOI_2121-MCO-FA.N3BK9NMHU | 9 | TRUE |  |  | NA | NAO | CPCON | NA
E300000027670 | 300000027670 | 400000062493 | 900001667902 |  |  |  | AL-MCO-FA | ESTRUTURADO | 15/12/2025 | * | SLOT-47 | V.TAL | GOOD | I | A |  |  |  |  | SLOT |  | EM SERVIÇO | EXODUS | VOI_2121-MCO-FA.N3BK9NMHU | 9 | TRUE |  |  | NA | NAO | CPCON | NA
E300000027670 | 300000027670 | 400000062493 | 900001667903 |  |  |  | AL-MCO-FA | ESTRUTURADO | 15/12/2025 | * | SLOT-48 | V.TAL | GOOD | I | A |  |  |  |  | SLOT |  | EM SERVIÇO | EXODUS | VOI_2121-MCO-FA.N3BK9NMHU | 9 | TRUE |  |  | NA | NAO | CPCON | NA
E300000027670 | 300000027670 | 400000062493 | 900001667904 |  |  |  | AL-MCO-FA | ESTRUTURADO | 15/12/2025 | * | SLOT-49 | V.TAL | GOOD | I | A |  |  |  |  | SLOT |  | EM SERVIÇO | EXODUS | VOI_2121-MCO-FA.N3BK9NMHU | 9 | TRUE |  |  | NA | NAO | CPCON | NA
E300000027670 | 300000027670 | 400000062493 | 900001667905 |  |  |  | AL-MCO-FA | ESTRUTURADO | 15/12/2025 | * | SLOT-50 | V.TAL | GOOD | I | A |  |  |  |  | SLOT |  | EM SERVIÇO | EXODUS | VOI_2121-MCO-FA.N3BK9NMHU | 9 | TRUE |  |  | NA | NAO | CPCON | NA
E300000027670 | 300000027670 | 400000062493 | 900001667906 |  |  |  | AL-MCO-FA | ESTRUTURADO | 15/12/2025 | * | SLOT-51 | V.TAL | GOOD | I | A |  |  |  |  | SLOT |  | EM SERVIÇO | EXODUS | VOI_2121-MCO-FA.N3BK9NMHU | 9 | TRUE |  |  | NA | NAO | CPCON | NA
E300000027670 | 300000027670 | 400000062493 | 900001667907 |  |  |  | AL-MCO-FA | ESTRUTURADO | 15/12/2025 | * | SLOT-52 | V.TAL | GOOD | I | A |  |  |  |  | SLOT |  | EM SERVIÇO | EXODUS | VOI_2121-MCO-FA.N3BK9NMHU | 9 | TRUE |  |  | NA | NAO | CPCON | NA
E300000027670 | 300000027670 | 400000062493 | 900001667908 |  |  |  | AL-MCO-FA | ESTRUTURADO | 15/12/2025 | * | SLOT-53 | V.TAL | GOOD | I | A |  |  |  |  | SLOT |  | EM SERVIÇO | EXODUS | VOI_2121-MCO-FA.N3BK9NMHU | 9 | TRUE |  |  | NA | NAO | CPCON | NA
E300000027670 | 300000027670 | 400000062493 | 900001667909 |  |  |  | AL-MCO-FA | ESTRUTURADO | 15/12/2025 | * | SLOT-54 | V.TAL | GOOD | I | A |  |  |  |  | SLOT |  | EM SERVIÇO | EXODUS | VOI_2121-MCO-FA.N3BK9NMHU | 9 | TRUE |  |  | NA | NAO | CPCON | NA
E300000027670 | 300000027670 | 400000062493 | 900001667910 |  |  |  | AL-MCO-FA | ESTRUTURADO | 15/12/2025 | * | SLOT-55 | V.TAL | GOOD | I | A |  |  |  |  | SLOT |  | EM SERVIÇO | EXODUS | VOI_2121-MCO-FA.N3BK9NMHU | 9 | TRUE |  |  | NA | NAO | CPCON | NA
E300000027670 | 300000027670 | 400000062493 | 900001667911 |  |  |  | AL-MCO-FA | ESTRUTURADO | 15/12/2025 | * | SLOT-56 | V.TAL | GOOD | I | A |  |  |  |  | SLOT |  | EM SERVIÇO | EXODUS | VOI_2121-MCO-FA.N3BK9NMHU | 9 | TRUE |  |  | NA | NAO | CPCON | NA
E300000027670 | 300000027670 | 400000062493 | 900001667912 |  |  |  | AL-MCO-FA | ESTRUTURADO | 15/12/2025 | * | SLOT-57 | V.TAL | GOOD | I | A |  |  |  |  | SLOT |  | EM SERVIÇO | EXODUS | VOI_2121-MCO-FA.N3BK9NMHU | 9 | TRUE |  |  | NA | NAO | CPCON | NA
E300000027670 | 300000027670 | 400000062493 | 900001667913 |  |  |  | AL-MCO-FA | ESTRUTURADO | 15/12/2025 | * | SLOT-58 | V.TAL | GOOD | I | A |  |  |  |  | SLOT |  | EM SERVIÇO | EXODUS | VOI_2121-MCO-FA.N3BK9NMHU | 9 | TRUE |  |  | NA | NAO | CPCON | NA
E300000027670 | 300000027670 | 400000062493 | 900001667914 |  |  |  | AL-MCO-FA | ESTRUTURADO | 15/12/2025 | * | SLOT-59 | V.TAL | GOOD | I | A |  |  |  |  | SLOT |  | EM SERVIÇO | EXODUS | VOI_2121-MCO-FA.N3BK9NMHU | 9 | TRUE |  |  | NA | NAO | CPCON | NA
E300000027670 | 300000027670 | 400000062493 | 900001667915 |  |  |  | AL-MCO-FA | ESTRUTURADO | 15/12/2025 | * | SLOT-60 | V.TAL | GOOD | I | A |  |  |  |  | SLOT |  | EM SERVIÇO | EXODUS | VOI_2121-MCO-FA.N3BK9NMHU | 9 | TRUE |  |  | NA | NAO | CPCON | NA
E300000027670 | 300000027670 | 400000062493 | 900001667916 |  |  |  | AL-MCO-FA | ESTRUTURADO | 15/12/2025 | * | SLOT-61 | V.TAL | GOOD | I | A |  |  |  |  | SLOT |  | EM SERVIÇO | EXODUS | VOI_2121-MCO-FA.N3BK9NMHU | 9 | TRUE |  |  | NA | NAO | CPCON | NA
E300000027670 | 300000027670 | 400000062493 | 900001667917 |  |  |  | AL-MCO-FA | ESTRUTURADO | 15/12/2025 | * | SLOT-62 | V.TAL | GOOD | I | A |  |  |  |  | SLOT |  | EM SERVIÇO | EXODUS | VOI_2121-MCO-FA.N3BK9NMHU | 9 | TRUE |  |  | NA | NAO | CPCON | NA
E300000027670 | 300000027670 | 400000062493 | 900001667918 |  |  |  | AL-MCO-FA | ESTRUTURADO | 15/12/2025 | * | SLOT-63 | V.TAL | GOOD | I | A |  |  |  |  | SLOT |  | EM SERVIÇO | EXODUS | VOI_2121-MCO-FA.N3BK9NMHU | 9 | TRUE |  |  | NA | NAO | CPCON | NA
E300000027670 | 300000027670 | 400000062493 | 900001667919 |  |  |  | AL-MCO-FA | ESTRUTURADO | 15/12/2025 | * | SLOT-64 | V.TAL | GOOD | I | A |  |  |  |  | SLOT |  | EM SERVIÇO | EXODUS | VOI_2121-MCO-FA.N3BK9NMHU | 9 | TRUE |  |  | NA | NAO | CPCON | NA
E300000027670 | 300000027670 | 400000062493 | 900001667920 |  |  |  | AL-MCO-FA | ESTRUTURADO | 15/12/2025 | * | SLOT-65 | V.TAL | GOOD | I | A |  |  |  |  | SLOT |  | EM SERVIÇO | EXODUS | VOI_2121-MCO-FA.N3BK9NMHU | 9 | TRUE |  |  | NA | NAO | CPCON | NA
E300000027670 | 300000027670 | 400000062493 | 900001667921 |  |  |  | AL-MCO-FA | ESTRUTURADO | 15/12/2025 | * | SLOT-66 | V.TAL | GOOD | I | A |  |  |  |  | SLOT |  | EM SERVIÇO | EXODUS | VOI_2121-MCO-FA.N3BK9NMHU | 9 | TRUE |  |  | NA | NAO | CPCON | NA
E300000027670 | 300000027670 | 400000062493 | 900001667922 |  |  |  | AL-MCO-FA | ESTRUTURADO | 15/12/2025 | * | SLOT-67 | V.TAL | GOOD | I | A |  |  |  |  | SLOT |  | EM SERVIÇO | EXODUS | VOI_2121-MCO-FA.N3BK9NMHU | 9 | TRUE |  |  | NA | NAO | CPCON | NA
E300000027670 | 300000027670 | 400000062493 | 900001667923 |  |  |  | AL-MCO-FA | ESTRUTURADO | 15/12/2025 | * | SLOT-68 | V.TAL | GOOD | I | A |  |  |  |  | SLOT |  | EM SERVIÇO | EXODUS | VOI_2121-MCO-FA.N3BK9NMHU | 9 | TRUE |  |  | NA | NAO | CPCON | NA
E300000027670 | 300000027670 | 400000062493 | 900001667924 |  |  |  | AL-MCO-FA | ESTRUTURADO | 15/12/2025 | * | SLOT-69 | V.TAL | GOOD | I | A |  |  |  |  | SLOT |  | EM SERVIÇO | EXODUS | VOI_2121-MCO-FA.N3BK9NMHU | 9 | TRUE |  |  | NA | NAO | CPCON | NA
E300000027670 | 300000027670 | 400000062493 | 900001667925 |  |  |  | AL-MCO-FA | ESTRUTURADO | 15/12/2025 | * | SLOT-70 | V.TAL | GOOD | I | A |  |  |  |  | SLOT |  | EM SERVIÇO | EXODUS | VOI_2121-MCO-FA.N3BK9NMHU | 9 | TRUE |  |  | NA | NAO | CPCON | NA
E300000027670 | 300000027670 | 400000062493 | 900001667926 |  |  |  | AL-MCO-FA | ESTRUTURADO | 15/12/2025 | * | SLOT-71 | V.TAL | GOOD | I | A |  |  |  |  | SLOT |  | EM SERVIÇO | EXODUS | VOI_2121-MCO-FA.N3BK9NMHU | 9 | TRUE |  |  | NA | NAO | CPCON | NA
E300000027670 | 300000027670 | 400000062493 | 900001667927 |  |  |  | AL-MCO-FA | ESTRUTURADO | 15/12/2025 | * | SLOT-72 | V.TAL | GOOD | I | A |  |  |  |  | SLOT |  | EM SERVIÇO | EXODUS | VOI_2121-MCO-FA.N3BK9NMHU | 9 | TRUE |  |  | NA | NAO | CPCON | NA
E300000027670 | 300000027670 | 400000062493 | 900001667928 |  |  |  | AL-MCO-FA | ESTRUTURADO | 15/12/2025 | * | SLOT-73 | V.TAL | GOOD | I | A |  |  |  |  | SLOT |  | EM SERVIÇO | EXODUS | VOI_2121-MCO-FA.N3BK9NMHU | 9 | TRUE |  |  | NA | NAO | CPCON | NA
E300000027670 | 300000027670 | 400000062493 | 900001667929 |  |  |  | AL-MCO-FA | ESTRUTURADO | 15/12/2025 | * | SLOT-74 | V.TAL | GOOD | I | A |  |  |  |  | SLOT |  | EM SERVIÇO | EXODUS | VOI_2121-MCO-FA.N3BK9NMHU | 9 | TRUE |  |  | NA | NAO | CPCON | NA
E300000027670 | 300000027670 | 400000062493 | 900001667930 |  |  |  | AL-MCO-FA | ESTRUTURADO | 15/12/2025 | * | SLOT-75 | V.TAL | GOOD | I | A |  |  |  |  | SLOT |  | EM SERVIÇO | EXODUS | VOI_2121-MCO-FA.N3BK9NMHU | 9 | TRUE |  |  | NA | NAO | CPCON | NA
E300000027670 | 300000027670 | 400000062493 | 900001667931 |  |  |  | AL-MCO-FA | ESTRUTURADO | 15/12/2025 | * | SLOT-76 | V.TAL | GOOD | I | A |  |  |  |  | SLOT |  | EM SERVIÇO | EXODUS | VOI_2121-MCO-FA.N3BK9NMHU | 9 | TRUE |  |  | NA | NAO | CPCON | NA
E300000027670 | 300000027670 | 400000062493 | 900001667932 |  |  |  | AL-MCO-FA | ESTRUTURADO | 15/12/2025 | * | SLOT-77 | V.TAL | GOOD | I | A |  |  |  |  | SLOT |  | EM SERVIÇO | EXODUS | VOI_2121-MCO-FA.N3BK9NMHU | 9 | TRUE |  |  | NA | NAO | CPCON | NA
E300000027670 | 300000027670 | 400000062493 | 900001667933 |  |  |  | AL-MCO-FA | ESTRUTURADO | 15/12/2025 | * | SLOT-78 | V.TAL | GOOD | I | A |  |  |  |  | SLOT |  | EM SERVIÇO | EXODUS | VOI_2121-MCO-FA.N3BK9NMHU | 9 | TRUE |  |  | NA | NAO | CPCON | NA
E300000027670 | 300000027670 | 400000062493 | 900001667934 |  |  |  | AL-MCO-FA | ESTRUTURADO | 15/12/2025 | * | SLOT-79 | V.TAL | GOOD | I | A |  |  |  |  | SLOT |  | EM SERVIÇO | EXODUS | VOI_2121-MCO-FA.N3BK9NMHU | 9 | TRUE |  |  | NA | NAO | CPCON | NA
E300000027670 | 300000027670 | 400000062493 | 900001667935 |  |  |  | AL-MCO-FA | ESTRUTURADO | 15/12/2025 | * | SLOT-80 | V.TAL | GOOD | I | A |  |  |  |  | SLOT |  | EM SERVIÇO | EXODUS | VOI_2121-MCO-FA.N3BK9NMHU | 9 | TRUE |  |  | NA | NAO | CPCON | NA
E300000027670 | 300000027670 | 400000062493 | 900001667936 |  |  |  | AL-MCO-FA | ESTRUTURADO | 15/12/2025 | * | SLOT-81 | V.TAL | GOOD | I | A |  |  |  |  | SLOT |  | EM SERVIÇO | EXODUS | VOI_2121-MCO-FA.N3BK9NMHU | 9 | TRUE |  |  | NA | NAO | CPCON | NA
E300000027670 | 300000027670 | 400000062493 | 900001667937 |  |  |  | AL-MCO-FA | ESTRUTURADO | 15/12/2025 | * | SLOT-82 | V.TAL | GOOD | I | A |  |  |  |  | SLOT |  | EM SERVIÇO | EXODUS | VOI_2121-MCO-FA.N3BK9NMHU | 9 | TRUE |  |  | NA | NAO | CPCON | NA
E300000027670 | 300000027670 | 400000062493 | 900001667938 |  |  |  | AL-MCO-FA | ESTRUTURADO | 15/12/2025 | * | SLOT-83 | V.TAL | GOOD | I | A |  |  |  |  | SLOT |  | EM SERVIÇO | EXODUS | VOI_2121-MCO-FA.N3BK9NMHU | 9 | TRUE |  |  | NA | NAO | CPCON | NA
E300000027670 | 300000027670 | 400000062493 | 900001667939 |  |  |  | AL-MCO-FA | ESTRUTURADO | 15/12/2025 | * | SLOT-84 | V.TAL | GOOD | I | A |  |  |  |  | SLOT |  | EM SERVIÇO | EXODUS | VOI_2121-MCO-FA.N3BK9NMHU | 9 | TRUE |  |  | NA | NAO | CPCON | NA
E300000027670 | 300000027670 | 400000062493 | 900001667940 |  |  |  | AL-MCO-FA | ESTRUTURADO | 15/12/2025 | * | SLOT-85 | V.TAL | GOOD | I | A |  |  |  |  | SLOT |  | EM SERVIÇO | EXODUS | VOI_2121-MCO-FA.N3BK9NMHU | 9 | TRUE |  |  | NA | NAO | CPCON | NA
E300000027670 | 300000027670 | 400000062493 | 900001667941 |  |  |  | AL-MCO-FA | ESTRUTURADO | 15/12/2025 | * | SLOT-86 | V.TAL | GOOD | I | A |  |  |  |  | SLOT |  | EM SERVIÇO | EXODUS | VOI_2121-MCO-FA.N3BK9NMHU | 9 | TRUE |  |  | NA | NAO | CPCON | NA
E300000027670 | 300000027670 | 400000062493 | 900001667942 |  |  |  | AL-MCO-FA | ESTRUTURADO | 15/12/2025 | * | SLOT-87 | V.TAL | GOOD | I | A |  |  |  |  | SLOT |  | EM SERVIÇO | EXODUS | VOI_2121-MCO-FA.N3BK9NMHU | 9 | TRUE |  |  | NA | NAO | CPCON | NA
E300000027670 | 300000027670 | 400000062493 | 900001667943 |  |  |  | AL-MCO-FA | ESTRUTURADO | 15/12/2025 | * | SLOT-88 | V.TAL | GOOD | I | A |  |  |  |  | SLOT |  | EM SERVIÇO | EXODUS | VOI_2121-MCO-FA.N3BK9NMHU | 9 | TRUE |  |  | NA | NAO | CPCON | NA
E300000027670 | 300000027670 | 400000062493 | 900001667944 |  |  |  | AL-MCO-FA | ESTRUTURADO | 15/12/2025 | * | SLOT-89 | V.TAL | GOOD | I | A |  |  |  |  | SLOT |  | EM SERVIÇO | EXODUS | VOI_2121-MCO-FA.N3BK9NMHU | 9 | TRUE |  |  | NA | NAO | CPCON | NA
E300000027670 | 300000027670 | 400000062493 | 900001667945 |  |  |  | AL-MCO-FA | ESTRUTURADO | 15/12/2025 | * | SLOT-90 | V.TAL | GOOD | I | A |  |  |  |  | SLOT |  | EM SERVIÇO | EXODUS | VOI_2121-MCO-FA.N3BK9NMHU | 9 | TRUE |  |  | NA | NAO | CPCON | NA
E300000027670 | 300000027670 | 400000062493 | 900001667946 |  |  |  | AL-MCO-FA | ESTRUTURADO | 15/12/2025 | * | SLOT-91 | V.TAL | GOOD | I | A |  |  |  |  | SLOT |  | EM SERVIÇO | EXODUS | VOI_2121-MCO-FA.N3BK9NMHU | 9 | TRUE |  |  | NA | NAO | CPCON | NA
E300000027670 | 300000027670 | 400000062493 | 900001667947 |  |  |  | AL-MCO-FA | ESTRUTURADO | 15/12/2025 | * | SLOT-92 | V.TAL | GOOD | I | A |  |  |  |  | SLOT |  | EM SERVIÇO | EXODUS | VOI_2121-MCO-FA.N3BK9NMHU | 9 | TRUE |  |  | NA | NAO | CPCON | NA
E300000027670 | 300000027670 | 400000062493 | 900001667948 |  |  |  | AL-MCO-FA | ESTRUTURADO | 15/12/2025 | * | SLOT-93 | V.TAL | GOOD | I | A |  |  |  |  | SLOT |  | EM SERVIÇO | EXODUS | VOI_2121-MCO-FA.N3BK9NMHU | 9 | TRUE |  |  | NA | NAO | CPCON | NA
E300000003382 | 300000003382 | 400000062717 | 900001670370 |  |  |  | AL-MCO-FA | ESTRUTURADO | 15/12/2025 | * | SLOT-1 | V.TAL | GOOD | I | A |  |  |  |  | SLOT |  | EM SERVIÇO | EXODUS | VOI_2121-MCO-FA.N3BK9NMHU - SU | 9 | TRUE |  |  | NA | NAO | CPCON | NA
E300000003382 | 300000003382 | 400000062717 | 900001670371 |  |  |  | AL-MCO-FA | ESTRUTURADO | 15/12/2025 | * | SLOT-2 | V.TAL | GOOD | I | A |  |  |  |  | SLOT |  | EM SERVIÇO | EXODUS | VOI_2121-MCO-FA.N3BK9NMHU - SU | 9 | TRUE |  |  | NA | NAO | CPCON | NA
E300000003382 | 300000003382 | 400000062717 | 900001670372 |  |  |  | AL-MCO-FA | ESTRUTURADO | 15/12/2025 | * | SLOT-3 | V.TAL | GOOD | I | A |  |  |  |  | SLOT |  | EM SERVIÇO | EXODUS | VOI_2121-MCO-FA.N3BK9NMHU - SU | 9 | TRUE |  |  | NA | NAO | CPCON | NA
E300000003382 | 300000003382 | 400000062717 | 900001670373 |  |  |  | AL-MCO-FA | ESTRUTURADO | 15/12/2025 | * | SLOT-4 | V.TAL | GOOD | I | A |  |  |  |  | SLOT |  | EM SERVIÇO | EXODUS | VOI_2121-MCO-FA.N3BK9NMHU - SU | 9 | TRUE |  |  | NA | NAO | CPCON | NA
E300000003382 | 300000003382 | 400000062717 | 900001670374 |  |  |  | AL-MCO-FA | ESTRUTURADO | 15/12/2025 | * | SLOT-5 | V.TAL | GOOD | I | A |  |  |  |  | SLOT |  | EM SERVIÇO | EXODUS | VOI_2121-MCO-FA.N3BK9NMHU - SU | 9 | TRUE |  |  | NA | NAO | CPCON | NA
E300000003382 | 300000003382 | 400000062717 | 900001670375 |  |  |  | AL-MCO-FA | ESTRUTURADO | 15/12/2025 | * | SLOT-6 | V.TAL | GOOD | I | A |  |  |  |  | SLOT |  | EM SERVIÇO | EXODUS | VOI_2121-MCO-FA.N3BK9NMHU - SU | 9 | TRUE |  |  | NA | NAO | CPCON | NA
E300000003382 | 300000003382 | 400000062717 | 900001670376 |  |  |  | AL-MCO-FA | ESTRUTURADO | 15/12/2025 | * | SLOT-7 | V.TAL | GOOD | I | A |  |  |  |  | SLOT |  | EM SERVIÇO | EXODUS | VOI_2121-MCO-FA.N3BK9NMHU - SU | 9 | TRUE |  |  | NA | NAO | CPCON | NA
E300000003382 | 300000003382 | 400000062717 | 900001670377 |  |  |  | AL-MCO-FA | ESTRUTURADO | 15/12/2025 | * | SLOT-8 | V.TAL | GOOD | I | A |  |  |  |  | SLOT |  | EM SERVIÇO | EXODUS | VOI_2121-MCO-FA.N3BK9NMHU - SU | 9 | TRUE |  |  | NA | NAO | CPCON | NA
E300000003382 | 300000003382 | 400000062717 | 900001670378 |  |  |  | AL-MCO-FA | ESTRUTURADO | 15/12/2025 | * | SLOT-9 | V.TAL | GOOD | I | A |  |  |  |  | SLOT |  | EM SERVIÇO | EXODUS | VOI_2121-MCO-FA.N3BK9NMHU - SU | 9 | TRUE |  |  | NA | NAO | CPCON | NA
E300000003382 | 300000003382 | 400000062717 | 900001670379 |  |  |  | AL-MCO-FA | ESTRUTURADO | 15/12/2025 | * | SLOT-10 | V.TAL | GOOD | I | A |  |  |  |  | SLOT |  | EM SERVIÇO | EXODUS | VOI_2121-MCO-FA.N3BK9NMHU - SU | 9 | TRUE |  |  | NA | NAO | CPCON | NA
E300000003382 | 300000003382 | 400000062717 | 900001670380 |  |  |  | AL-MCO-FA | ESTRUTURADO | 15/12/2025 | * | SLOT-11 | V.TAL | GOOD | I | A |  |  |  |  | SLOT |  | EM SERVIÇO | EXODUS | VOI_2121-MCO-FA.N3BK9NMHU - SU | 9 | TRUE |  |  | NA | NAO | CPCON | NA
E300000003382 | 300000003382 | 400000062717 | 900001670381 |  |  |  | AL-MCO-FA | ESTRUTURADO | 15/12/2025 | * | SLOT-12 | V.TAL | GOOD | I | A |  |  |  |  | SLOT |  | EM SERVIÇO | EXODUS | VOI_2121-MCO-FA.N3BK9NMHU - SU | 9 | TRUE |  |  | NA | NAO | CPCON | NA
E300000003382 | 300000003382 | 400000062717 | 900001670382 |  |  |  | AL-MCO-FA | ESTRUTURADO | 15/12/2025 | * | SLOT-13 | V.TAL | GOOD | I | A |  |  |  |  | SLOT |  | EM SERVIÇO | EXODUS | VOI_2121-MCO-FA.N3BK9NMHU - SU | 9 | TRUE |  |  | NA | NAO | CPCON | NA
E300000003382 | 300000003382 | 400000062717 | 900001670383 |  |  |  | AL-MCO-FA | ESTRUTURADO | 15/12/2025 | * | SLOT-14 | V.TAL | GOOD | I | A |  |  |  |  | SLOT |  | EM SERVIÇO | EXODUS | VOI_2121-MCO-FA.N3BK9NMHU - SU | 9 | TRUE |  |  | NA | NAO | CPCON | NA
E300000003382 | 300000003382 | 400000062717 | 900001670384 |  |  |  | AL-MCO-FA | ESTRUTURADO | 15/12/2025 | * | SLOT-15 | V.TAL | GOOD | I | A |  |  |  |  | SLOT |  | EM SERVIÇO | EXODUS | VOI_2121-MCO-FA.N3BK9NMHU - SU | 9 | TRUE |  |  | NA | NAO | CPCON | NA
E300000003382 | 300000003382 | 400000062717 | 900001670385 |  |  |  | AL-MCO-FA | ESTRUTURADO | 15/12/2025 | * | SLOT-16 | V.TAL | GOOD | I | A |  |  |  |  | SLOT |  | EM SERVIÇO | EXODUS | VOI_2121-MCO-FA.N3BK9NMHU - SU | 9 | TRUE |  |  | NA | NAO | CPCON | NA
E300000003382 | 300000003382 | 400000062717 | 900001670386 |  |  |  | AL-MCO-FA | ESTRUTURADO | 15/12/2025 | * | SLOT-17 | V.TAL | GOOD | I | A |  |  |  |  | SLOT |  | EM SERVIÇO | EXODUS | VOI_2121-MCO-FA.N3BK9NMHU - SU | 9 | TRUE |  |  | NA | NAO | CPCON | NA
E300000003382 | 300000003382 | 400000062717 | 900001670387 |  |  |  | AL-MCO-FA | ESTRUTURADO | 15/12/2025 | * | SLOT-18 | V.TAL | GOOD | I | A |  |  |  |  | SLOT |  | EM SERVIÇO | EXODUS | VOI_2121-MCO-FA.N3BK9NMHU - SU | 9 | TRUE |  |  | NA | NAO | CPCON | NA
E300000003382 | 300000003382 | 400000062717 | 900001670388 |  |  |  | AL-MCO-FA | ESTRUTURADO | 15/12/2025 | * | SLOT-19 | V.TAL | GOOD | I | A |  |  |  |  | SLOT |  | EM SERVIÇO | EXODUS | VOI_2121-MCO-FA.N3BK9NMHU - SU | 9 | TRUE |  |  | NA | NAO | CPCON | NA
E300000003382 | 300000003382 | 400000062717 | 900001670389 |  |  |  | AL-MCO-FA | ESTRUTURADO | 15/12/2025 | * | SLOT-20 | V.TAL | GOOD | I | A |  |  |  |  | SLOT |  | EM SERVIÇO | EXODUS | VOI_2121-MCO-FA.N3BK9NMHU - SU | 9 | TRUE |  |  | NA | NAO | CPCON | NA
E300000003382 | 300000003382 | 400000062717 | 900001670390 |  |  |  | AL-MCO-FA | ESTRUTURADO | 15/12/2025 | * | SLOT-21 | V.TAL | GOOD | I | A |  |  |  |  | SLOT |  | EM SERVIÇO | EXODUS | VOI_2121-MCO-FA.N3BK9NMHU - SU | 9 | TRUE |  |  | NA | NAO | CPCON | NA
E300000003382 | 300000003382 | 400000062717 | 900001670391 |  |  |  | AL-MCO-FA | ESTRUTURADO | 15/12/2025 | * | SLOT-22 | V.TAL | GOOD | I | A |  |  |  |  | SLOT |  | EM SERVIÇO | EXODUS | VOI_2121-MCO-FA.N3BK9NMHU - SU | 9 | TRUE |  |  | NA | NAO | CPCON | NA
E300000003382 | 300000003382 | 400000062717 | 900001670392 |  |  |  | AL-MCO-FA | ESTRUTURADO | 15/12/2025 | * | SLOT-23 | V.TAL | GOOD | I | A |  |  |  |  | SLOT |  | EM SERVIÇO | EXODUS | VOI_2121-MCO-FA.N3BK9NMHU - SU | 9 | TRUE |  |  | NA | NAO | CPCON | NA
E300000003382 | 300000003382 | 400000062717 | 900001670393 |  |  |  | AL-MCO-FA | ESTRUTURADO | 15/12/2025 | * | SLOT-24 | V.TAL | GOOD | I | A |  |  |  |  | SLOT |  | EM SERVIÇO | EXODUS | VOI_2121-MCO-FA.N3BK9NMHU - SU | 9 | TRUE |  |  | NA | NAO | CPCON | NA
E300000003382 | 300000003382 | 400000062717 | 900001670394 |  |  |  | AL-MCO-FA | ESTRUTURADO | 15/12/2025 | * | SLOT-25 | V.TAL | GOOD | I | A |  |  |  |  | SLOT |  | EM SERVIÇO | EXODUS | VOI_2121-MCO-FA.N3BK9NMHU - SU | 9 | TRUE |  |  | NA | NAO | CPCON | NA
E300000003382 | 300000003382 | 400000062717 | 900001670395 |  |  |  | AL-MCO-FA | ESTRUTURADO | 15/12/2025 | * | SLOT-26 | V.TAL | GOOD | I | A |  |  |  |  | SLOT |  | EM SERVIÇO | EXODUS | VOI_2121-MCO-FA.N3BK9NMHU - SU | 9 | TRUE |  |  | NA | NAO | CPCON | NA
E300000003382 | 300000003382 | 400000062717 | 900001670396 |  |  |  | AL-MCO-FA | ESTRUTURADO | 15/12/2025 | * | SLOT-27 | V.TAL | GOOD | I | A |  |  |  |  | SLOT |  | EM SERVIÇO | EXODUS | VOI_2121-MCO-FA.N3BK9NMHU - SU | 9 | TRUE |  |  | NA | NAO | CPCON | NA
E300000003382 | 300000003382 | 400000062717 | 900001670397 |  |  |  | AL-MCO-FA | ESTRUTURADO | 15/12/2025 | * | SLOT-28 | V.TAL | GOOD | I | A |  |  |  |  | SLOT |  | EM SERVIÇO | EXODUS | VOI_2121-MCO-FA.N3BK9NMHU - SU | 9 | TRUE |  |  | NA | NAO | CPCON | NA
E300000003382 | 300000003382 | 400000062717 | 900001670398 |  |  |  | AL-MCO-FA | ESTRUTURADO | 15/12/2025 | * | SLOT-29 | V.TAL | GOOD | I | A |  |  |  |  | SLOT |  | EM SERVIÇO | EXODUS | VOI_2121-MCO-FA.N3BK9NMHU - SU | 9 | TRUE |  |  | NA | NAO | CPCON | NA
E300000003382 | 300000003382 | 400000062717 | 900001670399 |  |  |  | AL-MCO-FA | ESTRUTURADO | 15/12/2025 | * | SLOT-30 | V.TAL | GOOD | I | A |  |  |  |  | SLOT |  | EM SERVIÇO | EXODUS | VOI_2121-MCO-FA.N3BK9NMHU - SU | 9 | TRUE |  |  | NA | NAO | CPCON | NA
E300000003382 | 300000003382 | 400000062717 | 900001670400 |  |  |  | AL-MCO-FA | ESTRUTURADO | 15/12/2025 | * | SLOT-31 | V.TAL | GOOD | I | A |  |  |  |  | SLOT |  | EM SERVIÇO | EXODUS | VOI_2121-MCO-FA.N3BK9NMHU - SU | 9 | TRUE |  |  | NA | NAO | CPCON | NA
E300000003382 | 300000003382 | 400000062717 | 900001670401 |  |  |  | AL-MCO-FA | ESTRUTURADO | 15/12/2025 | * | SLOT-32 | V.TAL | GOOD | I | A |  |  |  |  | SLOT |  | EM SERVIÇO | EXODUS | VOI_2121-MCO-FA.N3BK9NMHU - SU | 9 | TRUE |  |  | NA | NAO | CPCON | NA
E300000003382 | 300000003382 | 400000062717 | 900001670402 |  |  |  | AL-MCO-FA | ESTRUTURADO | 15/12/2025 | * | SLOT-33 | V.TAL | GOOD | I | A |  |  |  |  | SLOT |  | EM SERVIÇO | EXODUS | VOI_2121-MCO-FA.N3BK9NMHU - SU | 9 | TRUE |  |  | NA | NAO | CPCON | NA
E300000003382 | 300000003382 | 400000062717 | 900001670403 |  |  |  | AL-MCO-FA | ESTRUTURADO | 15/12/2025 | * | SLOT-34 | V.TAL | GOOD | I | A |  |  |  |  | SLOT |  | EM SERVIÇO | EXODUS | VOI_2121-MCO-FA.N3BK9NMHU - SU | 9 | TRUE |  |  | NA | NAO | CPCON | NA
E300000003382 | 300000003382 | 400000062717 | 900001670404 |  |  |  | AL-MCO-FA | ESTRUTURADO | 15/12/2025 | * | SLOT-35 | V.TAL | GOOD | I | A |  |  |  |  | SLOT |  | EM SERVIÇO | EXODUS | VOI_2121-MCO-FA.N3BK9NMHU - SU | 9 | TRUE |  |  | NA | NAO | CPCON | NA
E300000003382 | 300000003382 | 400000062717 | 900001670405 |  |  |  | AL-MCO-FA | ESTRUTURADO | 15/12/2025 | * | SLOT-36 | V.TAL | GOOD | I | A |  |  |  |  | SLOT |  | EM SERVIÇO | EXODUS | VOI_2121-MCO-FA.N3BK9NMHU - SU | 9 | TRUE |  |  | NA | NAO | CPCON | NA
E300000003382 | 300000003382 | 400000062717 | 900001670406 |  |  |  | AL-MCO-FA | ESTRUTURADO | 15/12/2025 | * | SLOT-37 | V.TAL | GOOD | I | A |  |  |  |  | SLOT |  | EM SERVIÇO | EXODUS | VOI_2121-MCO-FA.N3BK9NMHU - SU | 9 | TRUE |  |  | NA | NAO | CPCON | NA
E300000003382 | 300000003382 | 400000062717 | 900001670407 |  |  |  | AL-MCO-FA | ESTRUTURADO | 15/12/2025 | * | SLOT-38 | V.TAL | GOOD | I | A |  |  |  |  | SLOT |  | EM SERVIÇO | EXODUS | VOI_2121-MCO-FA.N3BK9NMHU - SU | 9 | TRUE |  |  | NA | NAO | CPCON | NA
E300000003382 | 300000003382 | 400000062717 | 900001670408 |  |  |  | AL-MCO-FA | ESTRUTURADO | 15/12/2025 | * | SLOT-39 | V.TAL | GOOD | I | A |  |  |  |  | SLOT |  | EM SERVIÇO | EXODUS | VOI_2121-MCO-FA.N3BK9NMHU - SU | 9 | TRUE |  |  | NA | NAO | CPCON | NA
E300000003382 | 300000003382 | 400000062717 | 900001670409 |  |  |  | AL-MCO-FA | ESTRUTURADO | 15/12/2025 | * | SLOT-40 | V.TAL | GOOD | I | A |  |  |  |  | SLOT |  | EM SERVIÇO | EXODUS | VOI_2121-MCO-FA.N3BK9NMHU - SU | 9 | TRUE |  |  | NA | NAO | CPCON | NA
E300000003382 | 300000003382 | 400000062717 | 900001670410 |  |  |  | AL-MCO-FA | ESTRUTURADO | 15/12/2025 | * | SLOT-41 | V.TAL | GOOD | I | A |  |  |  |  | SLOT |  | EM SERVIÇO | EXODUS | VOI_2121-MCO-FA.N3BK9NMHU - SU | 9 | TRUE |  |  | NA | NAO | CPCON | NA
E300000003382 | 300000003382 | 400000062717 | 900001670411 |  |  |  | AL-MCO-FA | ESTRUTURADO | 15/12/2025 | * | SLOT-42 | V.TAL | GOOD | I | A |  |  |  |  | SLOT |  | EM SERVIÇO | EXODUS | VOI_2121-MCO-FA.N3BK9NMHU - SU | 9 | TRUE |  |  | NA | NAO | CPCON | NA
E300000003382 | 300000003382 | 400000062717 | 900001670412 |  |  |  | AL-MCO-FA | ESTRUTURADO | 15/12/2025 | * | SLOT-43 | V.TAL | GOOD | I | A |  |  |  |  | SLOT |  | EM SERVIÇO | EXODUS | VOI_2121-MCO-FA.N3BK9NMHU - SU | 9 | TRUE |  |  | NA | NAO | CPCON | NA
E300000003382 | 300000003382 | 400000062717 | 900001670413 |  |  |  | AL-MCO-FA | ESTRUTURADO | 15/12/2025 | * | SLOT-44 | V.TAL | GOOD | I | A |  |  |  |  | SLOT |  | EM SERVIÇO | EXODUS | VOI_2121-MCO-FA.N3BK9NMHU - SU | 9 | TRUE |  |  | NA | NAO | CPCON | NA
E300000003382 | 300000003382 | 400000062717 | 900001670414 |  |  |  | AL-MCO-FA | ESTRUTURADO | 15/12/2025 | * | SLOT-45 | V.TAL | GOOD | I | A |  |  |  |  | SLOT |  | EM SERVIÇO | EXODUS | VOI_2121-MCO-FA.N3BK9NMHU - SU | 9 | TRUE |  |  | NA | NAO | CPCON | NA
E300000003382 | 300000003382 | 400000062717 | 900001670415 |  |  |  | AL-MCO-FA | ESTRUTURADO | 15/12/2025 | * | SLOT-46 | V.TAL | GOOD | I | A |  |  |  |  | SLOT |  | EM SERVIÇO | EXODUS | VOI_2121-MCO-FA.N3BK9NMHU - SU | 9 | TRUE |  |  | NA | NAO | CPCON | NA
E300000003382 | 300000003382 | 400000062717 | 900001670416 |  |  |  | AL-MCO-FA | ESTRUTURADO | 15/12/2025 | * | SLOT-47 | V.TAL | GOOD | I | A |  |  |  |  | SLOT |  | EM SERVIÇO | EXODUS | VOI_2121-MCO-FA.N3BK9NMHU - SU | 9 | TRUE |  |  | NA | NAO | CPCON | NA
E300000003382 | 300000003382 | 400000062717 | 900001670417 |  |  |  | AL-MCO-FA | ESTRUTURADO | 15/12/2025 | * | SLOT-48 | V.TAL | GOOD | I | A |  |  |  |  | SLOT |  | EM SERVIÇO | EXODUS | VOI_2121-MCO-FA.N3BK9NMHU - SU | 9 | TRUE |  |  | NA | NAO | CPCON | NA
E300000003382 | 300000003382 | 400000062717 | 900001670418 |  |  |  | AL-MCO-FA | ESTRUTURADO | 15/12/2025 | * | SLOT-49 | V.TAL | GOOD | I | A |  |  |  |  | SLOT |  | EM SERVIÇO | EXODUS | VOI_2121-MCO-FA.N3BK9NMHU - SU | 9 | TRUE |  |  | NA | NAO | CPCON | NA
E300000003382 | 300000003382 | 400000062717 | 900001670419 |  |  |  | AL-MCO-FA | ESTRUTURADO | 15/12/2025 | * | SLOT-50 | V.TAL | GOOD | I | A |  |  |  |  | SLOT |  | EM SERVIÇO | EXODUS | VOI_2121-MCO-FA.N3BK9NMHU - SU | 9 | TRUE |  |  | NA | NAO | CPCON | NA
E300000003382 | 300000003382 | 400000062717 | 900001670420 |  |  |  | AL-MCO-FA | ESTRUTURADO | 15/12/2025 | * | SLOT-51 | V.TAL | GOOD | I | A |  |  |  |  | SLOT |  | EM SERVIÇO | EXODUS | VOI_2121-MCO-FA.N3BK9NMHU - SU | 9 | TRUE |  |  | NA | NAO | CPCON | NA
E300000003382 | 300000003382 | 400000062717 | 900001670421 |  |  |  | AL-MCO-FA | ESTRUTURADO | 15/12/2025 | * | SLOT-52 | V.TAL | GOOD | I | A |  |  |  |  | SLOT |  | EM SERVIÇO | EXODUS | VOI_2121-MCO-FA.N3BK9NMHU - SU | 9 | TRUE |  |  | NA | NAO | CPCON | NA
E300000003382 | 300000003382 | 400000062717 | 900001670422 |  |  |  | AL-MCO-FA | ESTRUTURADO | 15/12/2025 | * | SLOT-53 | V.TAL | GOOD | I | A |  |  |  |  | SLOT |  | EM SERVIÇO | EXODUS | VOI_2121-MCO-FA.N3BK9NMHU - SU | 9 | TRUE |  |  | NA | NAO | CPCON | NA
E300000003382 | 300000003382 | 400000062717 | 900001670423 |  |  |  | AL-MCO-FA | ESTRUTURADO | 15/12/2025 | * | SLOT-54 | V.TAL | GOOD | I | A |  |  |  |  | SLOT |  | EM SERVIÇO | EXODUS | VOI_2121-MCO-FA.N3BK9NMHU - SU | 9 | TRUE |  |  | NA | NAO | CPCON | NA
E300000003382 | 300000003382 | 400000062717 | 900001670424 |  |  |  | AL-MCO-FA | ESTRUTURADO | 15/12/2025 | * | SLOT-55 | V.TAL | GOOD | I | A |  |  |  |  | SLOT |  | EM SERVIÇO | EXODUS | VOI_2121-MCO-FA.N3BK9NMHU - SU | 9 | TRUE |  |  | NA | NAO | CPCON | NA
E300000003382 | 300000003382 | 400000062717 | 900001670425 |  |  |  | AL-MCO-FA | ESTRUTURADO | 15/12/2025 | * | SLOT-56 | V.TAL | GOOD | I | A |  |  |  |  | SLOT |  | EM SERVIÇO | EXODUS | VOI_2121-MCO-FA.N3BK9NMHU - SU | 9 | TRUE |  |  | NA | NAO | CPCON | NA
E300000003382 | 300000003382 | 400000062717 | 900001670426 |  |  |  | AL-MCO-FA | ESTRUTURADO | 15/12/2025 | * | SLOT-57 | V.TAL | GOOD | I | A |  |  |  |  | SLOT |  | EM SERVIÇO | EXODUS | VOI_2121-MCO-FA.N3BK9NMHU - SU | 9 | TRUE |  |  | NA | NAO | CPCON | NA
E300000003382 | 300000003382 | 400000062717 | 900001670427 |  |  |  | AL-MCO-FA | ESTRUTURADO | 15/12/2025 | * | SLOT-58 | V.TAL | GOOD | I | A |  |  |  |  | SLOT |  | EM SERVIÇO | EXODUS | VOI_2121-MCO-FA.N3BK9NMHU - SU | 9 | TRUE |  |  | NA | NAO | CPCON | NA
E300000003382 | 300000003382 | 400000062717 | 900001670428 |  |  |  | AL-MCO-FA | ESTRUTURADO | 15/12/2025 | * | SLOT-59 | V.TAL | GOOD | I | A |  |  |  |  | SLOT |  | EM SERVIÇO | EXODUS | VOI_2121-MCO-FA.N3BK9NMHU - SU | 9 | TRUE |  |  | NA | NAO | CPCON | NA
E300000003382 | 300000003382 | 400000062717 | 900001670429 |  |  |  | AL-MCO-FA | ESTRUTURADO | 15/12/2025 | * | SLOT-60 | V.TAL | GOOD | I | A |  |  |  |  | SLOT |  | EM SERVIÇO | EXODUS | VOI_2121-MCO-FA.N3BK9NMHU - SU | 9 | TRUE |  |  | NA | NAO | CPCON | NA
E300000003382 | 300000003382 | 400000062717 | 900001670430 |  |  |  | AL-MCO-FA | ESTRUTURADO | 15/12/2025 | * | SLOT-61 | V.TAL | GOOD | I | A |  |  |  |  | SLOT |  | EM SERVIÇO | EXODUS | VOI_2121-MCO-FA.N3BK9NMHU - SU | 9 | TRUE |  |  | NA | NAO | CPCON | NA
E300000003382 | 300000003382 | 400000062717 | 900001670431 |  |  |  | AL-MCO-FA | ESTRUTURADO | 15/12/2025 | * | SLOT-62 | V.TAL | GOOD | I | A |  |  |  |  | SLOT |  | EM SERVIÇO | EXODUS | VOI_2121-MCO-FA.N3BK9NMHU - SU | 9 | TRUE |  |  | NA | NAO | CPCON | NA
E300000003382 | 300000003382 | 400000062717 | 900001670432 |  |  |  | AL-MCO-FA | ESTRUTURADO | 15/12/2025 | * | SLOT-63 | V.TAL | GOOD | I | A |  |  |  |  | SLOT |  | EM SERVIÇO | EXODUS | VOI_2121-MCO-FA.N3BK9NMHU - SU | 9 | TRUE |  |  | NA | NAO | CPCON | NA
E300000003382 | 300000003382 | 400000062717 | 900001670433 |  |  |  | AL-MCO-FA | ESTRUTURADO | 15/12/2025 | * | SLOT-64 | V.TAL | GOOD | I | A |  |  |  |  | SLOT |  | EM SERVIÇO | EXODUS | VOI_2121-MCO-FA.N3BK9NMHU - SU | 9 | TRUE |  |  | NA | NAO | CPCON | NA
E300000003382 | 300000003382 | 400000062717 | 900001670434 |  |  |  | AL-MCO-FA | ESTRUTURADO | 15/12/2025 | * | SLOT-65 | V.TAL | GOOD | I | A |  |  |  |  | SLOT |  | EM SERVIÇO | EXODUS | VOI_2121-MCO-FA.N3BK9NMHU - SU | 9 | TRUE |  |  | NA | NAO | CPCON | NA
E300000003382 | 300000003382 | 400000062717 | 900001670435 |  |  |  | AL-MCO-FA | ESTRUTURADO | 15/12/2025 | * | SLOT-66 | V.TAL | GOOD | I | A |  |  |  |  | SLOT |  | EM SERVIÇO | EXODUS | VOI_2121-MCO-FA.N3BK9NMHU - SU | 9 | TRUE |  |  | NA | NAO | CPCON | NA
E300000003382 | 300000003382 | 400000062717 | 900001670436 |  |  |  | AL-MCO-FA | ESTRUTURADO | 15/12/2025 | * | SLOT-67 | V.TAL | GOOD | I | A |  |  |  |  | SLOT |  | EM SERVIÇO | EXODUS | VOI_2121-MCO-FA.N3BK9NMHU - SU | 9 | TRUE |  |  | NA | NAO | CPCON | NA
E300000003382 | 300000003382 | 400000062717 | 900001670437 |  |  |  | AL-MCO-FA | ESTRUTURADO | 15/12/2025 | * | SLOT-68 | V.TAL | GOOD | I | A |  |  |  |  | SLOT |  | EM SERVIÇO | EXODUS | VOI_2121-MCO-FA.N3BK9NMHU - SU | 9 | TRUE |  |  | NA | NAO | CPCON | NA
E300000003382 | 300000003382 | 400000062717 | 900001670438 |  |  |  | AL-MCO-FA | ESTRUTURADO | 15/12/2025 | * | SLOT-69 | V.TAL | GOOD | I | A |  |  |  |  | SLOT |  | EM SERVIÇO | EXODUS | VOI_2121-MCO-FA.N3BK9NMHU - SU | 9 | TRUE |  |  | NA | NAO | CPCON | NA
E300000003382 | 300000003382 | 400000062717 | 900001670439 |  |  |  | AL-MCO-FA | ESTRUTURADO | 15/12/2025 | * | SLOT-70 | V.TAL | GOOD | I | A |  |  |  |  | SLOT |  | EM SERVIÇO | EXODUS | VOI_2121-MCO-FA.N3BK9NMHU - SU | 9 | TRUE |  |  | NA | NAO | CPCON | NA
E300000003382 | 300000003382 | 400000062717 | 900001670440 |  |  |  | AL-MCO-FA | ESTRUTURADO | 15/12/2025 | * | SLOT-71 | V.TAL | GOOD | I | A |  |  |  |  | SLOT |  | EM SERVIÇO | EXODUS | VOI_2121-MCO-FA.N3BK9NMHU - SU | 9 | TRUE |  |  | NA | NAO | CPCON | NA
E300000003382 | 300000003382 | 400000062717 | 900001670441 |  |  |  | AL-MCO-FA | ESTRUTURADO | 15/12/2025 | * | SLOT-72 | V.TAL | GOOD | I | A |  |  |  |  | SLOT |  | EM SERVIÇO | EXODUS | VOI_2121-MCO-FA.N3BK9NMHU - SU | 9 | TRUE |  |  | NA | NAO | CPCON | NA
E300000003382 | 300000003382 | 400000062717 | 900001670442 |  |  |  | AL-MCO-FA | ESTRUTURADO | 15/12/2025 | * | SLOT-73 | V.TAL | GOOD | I | A |  |  |  |  | SLOT |  | EM SERVIÇO | EXODUS | VOI_2121-MCO-FA.N3BK9NMHU - SU | 9 | TRUE |  |  | NA | NAO | CPCON | NA
E300000003382 | 300000003382 | 400000062717 | 900001670443 |  |  |  | AL-MCO-FA | ESTRUTURADO | 15/12/2025 | * | SLOT-74 | V.TAL | GOOD | I | A |  |  |  |  | SLOT |  | EM SERVIÇO | EXODUS | VOI_2121-MCO-FA.N3BK9NMHU - SU | 9 | TRUE |  |  | NA | NAO | CPCON | NA
E300000003382 | 300000003382 | 400000062717 | 900001670444 |  |  |  | AL-MCO-FA | ESTRUTURADO | 15/12/2025 | * | SLOT-75 | V.TAL | GOOD | I | A |  |  |  |  | SLOT |  | EM SERVIÇO | EXODUS | VOI_2121-MCO-FA.N3BK9NMHU - SU | 9 | TRUE |  |  | NA | NAO | CPCON | NA
E300000003382 | 300000003382 | 400000062717 | 900001670445 |  |  |  | AL-MCO-FA | ESTRUTURADO | 15/12/2025 | * | SLOT-76 | V.TAL | GOOD | I | A |  |  |  |  | SLOT |  | EM SERVIÇO | EXODUS | VOI_2121-MCO-FA.N3BK9NMHU - SU | 9 | TRUE |  |  | NA | NAO | CPCON | NA
E300000003382 | 300000003382 | 400000062717 | 900001670446 |  |  |  | AL-MCO-FA | ESTRUTURADO | 15/12/2025 | * | SLOT-77 | V.TAL | GOOD | I | A |  |  |  |  | SLOT |  | EM SERVIÇO | EXODUS | VOI_2121-MCO-FA.N3BK9NMHU - SU | 9 | TRUE |  |  | NA | NAO | CPCON | NA
E300000003382 | 300000003382 | 400000062717 | 900001670447 |  |  |  | AL-MCO-FA | ESTRUTURADO | 15/12/2025 | * | SLOT-78 | V.TAL | GOOD | I | A |  |  |  |  | SLOT |  | EM SERVIÇO | EXODUS | VOI_2121-MCO-FA.N3BK9NMHU - SU | 9 | TRUE |  |  | NA | NAO | CPCON | NA
E300000003382 | 300000003382 | 400000062717 | 900001670448 |  |  |  | AL-MCO-FA | ESTRUTURADO | 15/12/2025 | * | SLOT-79 | V.TAL | GOOD | I | A |  |  |  |  | SLOT |  | EM SERVIÇO | EXODUS | VOI_2121-MCO-FA.N3BK9NMHU - SU | 9 | TRUE |  |  | NA | NAO | CPCON | NA
E300000003382 | 300000003382 | 400000062717 | 900001670449 |  |  |  | AL-MCO-FA | ESTRUTURADO | 15/12/2025 | * | SLOT-80 | V.TAL | GOOD | I | A |  |  |  |  | SLOT |  | EM SERVIÇO | EXODUS | VOI_2121-MCO-FA.N3BK9NMHU - SU | 9 | TRUE |  |  | NA | NAO | CPCON | NA
E300000003382 | 300000003382 | 400000062717 | 900001670450 |  |  |  | AL-MCO-FA | ESTRUTURADO | 15/12/2025 | * | SLOT-81 | V.TAL | GOOD | I | A |  |  |  |  | SLOT |  | EM SERVIÇO | EXODUS | VOI_2121-MCO-FA.N3BK9NMHU - SU | 9 | TRUE |  |  | NA | NAO | CPCON | NA
E300000003382 | 300000003382 | 400000062717 | 900001670451 |  |  |  | AL-MCO-FA | ESTRUTURADO | 15/12/2025 | * | SLOT-82 | V.TAL | GOOD | I | A |  |  |  |  | SLOT |  | EM SERVIÇO | EXODUS | VOI_2121-MCO-FA.N3BK9NMHU - SU | 9 | TRUE |  |  | NA | NAO | CPCON | NA
E300000003382 | 300000003382 | 400000062717 | 900001670452 |  |  |  | AL-MCO-FA | ESTRUTURADO | 15/12/2025 | * | SLOT-83 | V.TAL | GOOD | I | A |  |  |  |  | SLOT |  | EM SERVIÇO | EXODUS | VOI_2121-MCO-FA.N3BK9NMHU - SU | 9 | TRUE |  |  | NA | NAO | CPCON | NA
E300000003382 | 300000003382 | 400000062717 | 900001670453 |  |  |  | AL-MCO-FA | ESTRUTURADO | 15/12/2025 | * | SLOT-84 | V.TAL | GOOD | I | A |  |  |  |  | SLOT |  | EM SERVIÇO | EXODUS | VOI_2121-MCO-FA.N3BK9NMHU - SU | 9 | TRUE |  |  | NA | NAO | CPCON | NA
E300000003382 | 300000003382 | 400000062717 | 900001670454 |  |  |  | AL-MCO-FA | ESTRUTURADO | 15/12/2025 | * | SLOT-85 | V.TAL | GOOD | I | A |  |  |  |  | SLOT |  | EM SERVIÇO | EXODUS | VOI_2121-MCO-FA.N3BK9NMHU - SU | 9 | TRUE |  |  | NA | NAO | CPCON | NA
E300000003382 | 300000003382 | 400000062717 | 900001670455 |  |  |  | AL-MCO-FA | ESTRUTURADO | 15/12/2025 | * | SLOT-86 | V.TAL | GOOD | I | A |  |  |  |  | SLOT |  | EM SERVIÇO | EXODUS | VOI_2121-MCO-FA.N3BK9NMHU - SU | 9 | TRUE |  |  | NA | NAO | CPCON | NA
E300000003382 | 300000003382 | 400000062717 | 900001670456 |  |  |  | AL-MCO-FA | ESTRUTURADO | 15/12/2025 | * | SLOT-87 | V.TAL | GOOD | I | A |  |  |  |  | SLOT |  | EM SERVIÇO | EXODUS | VOI_2121-MCO-FA.N3BK9NMHU - SU | 9 | TRUE |  |  | NA | NAO | CPCON | NA
E300000003382 | 300000003382 | 400000062717 | 900001670457 |  |  |  | AL-MCO-FA | ESTRUTURADO | 15/12/2025 | * | SLOT-88 | V.TAL | GOOD | I | A |  |  |  |  | SLOT |  | EM SERVIÇO | EXODUS | VOI_2121-MCO-FA.N3BK9NMHU - SU | 9 | TRUE |  |  | NA | NAO | CPCON | NA
E300000003382 | 300000003382 | 400000062717 | 900001670458 |  |  |  | AL-MCO-FA | ESTRUTURADO | 15/12/2025 | * | SLOT-89 | V.TAL | GOOD | I | A |  |  |  |  | SLOT |  | EM SERVIÇO | EXODUS | VOI_2121-MCO-FA.N3BK9NMHU - SU | 9 | TRUE |  |  | NA | NAO | CPCON | NA
E300000003382 | 300000003382 | 400000062717 | 900001670459 |  |  |  | AL-MCO-FA | ESTRUTURADO | 15/12/2025 | * | SLOT-90 | V.TAL | GOOD | I | A |  |  |  |  | SLOT |  | EM SERVIÇO | EXODUS | VOI_2121-MCO-FA.N3BK9NMHU - SU | 9 | TRUE |  |  | NA | NAO | CPCON | NA
E300000003382 | 300000003382 | 400000062717 | 900001670460 |  |  |  | AL-MCO-FA | ESTRUTURADO | 15/12/2025 | * | SLOT-91 | V.TAL | GOOD | I | A |  |  |  |  | SLOT |  | EM SERVIÇO | EXODUS | VOI_2121-MCO-FA.N3BK9NMHU - SU | 9 | TRUE |  |  | NA | NAO | CPCON | NA
E300000003382 | 300000003382 | 400000062717 | 900001670461 |  |  |  | AL-MCO-FA | ESTRUTURADO | 15/12/2025 | * | SLOT-92 | V.TAL | GOOD | I | A |  |  |  |  | SLOT |  | EM SERVIÇO | EXODUS | VOI_2121-MCO-FA.N3BK9NMHU - SU | 9 | TRUE |  |  | NA | NAO | CPCON | NA
E300000003382 | 300000003382 | 400000062717 | 900001670462 |  |  |  | AL-MCO-FA | ESTRUTURADO | 15/12/2025 | * | SLOT-93 | V.TAL | GOOD | I | A |  |  |  |  | SLOT |  | EM SERVIÇO | EXODUS | VOI_2121-MCO-FA.N3BK9NMHU - SU | 9 | TRUE |  |  | NA | NAO | CPCON | NA
E300000020138 | 300000020138 | 400000068361 | 900001679330 |  |  |  | AL-MCO-FA | ESTRUTURADO | 15/12/2025 | * | SLOT-1 | V.TAL | GOOD | I | A |  |  |  |  | SLOT |  | EM SERVIÇO | EXODUS | BLOQ_1641 SM ALC - 7056-1-TRAN | 9 | TRUE |  |  | NA | NAO | CPCON | NA
E300000020138 | 300000020138 | 400000068361 | 900001679331 |  |  |  | AL-MCO-FA | ESTRUTURADO | 15/12/2025 | * | SLOT-2 | V.TAL | GOOD | I | A |  |  |  |  | SLOT |  | EM SERVIÇO | EXODUS | BLOQ_1641 SM ALC - 7056-1-TRAN | 9 | TRUE |  |  | NA | NAO | CPCON | NA
E300000020138 | 300000020138 | 400000068361 | 900001679332 |  |  |  | AL-MCO-FA | ESTRUTURADO | 15/12/2025 | * | SLOT-3 | V.TAL | GOOD | I | A |  |  |  |  | SLOT |  | EM SERVIÇO | EXODUS | BLOQ_1641 SM ALC - 7056-1-TRAN | 9 | TRUE |  |  | NA | NAO | CPCON | NA
E300000020138 | 300000020138 | 400000068361 | 900001679333 |  |  |  | AL-MCO-FA | ESTRUTURADO | 15/12/2025 | * | SLOT-4 | V.TAL | GOOD | I | A |  |  |  |  | SLOT |  | EM SERVIÇO | EXODUS | BLOQ_1641 SM ALC - 7056-1-TRAN | 9 | TRUE |  |  | NA | NAO | CPCON | NA
E300000020138 | 300000020138 | 400000068361 | 900001679334 |  |  |  | AL-MCO-FA | ESTRUTURADO | 15/12/2025 | * | SLOT-5 | V.TAL | GOOD | I | A |  |  |  |  | SLOT |  | EM SERVIÇO | EXODUS | BLOQ_1641 SM ALC - 7056-1-TRAN | 9 | TRUE |  |  | NA | NAO | CPCON | NA
E300000020138 | 300000020138 | 400000068361 | 900001679335 |  |  |  | AL-MCO-FA | ESTRUTURADO | 15/12/2025 | * | SLOT-6 | V.TAL | GOOD | I | A |  |  |  |  | SLOT |  | EM SERVIÇO | EXODUS | BLOQ_1641 SM ALC - 7056-1-TRAN | 9 | TRUE |  |  | NA | NAO | CPCON | NA
E300000020138 | 300000020138 | 400000068361 | 900001679336 |  |  |  | AL-MCO-FA | ESTRUTURADO | 15/12/2025 | * | SLOT-7 | V.TAL | GOOD | I | A |  |  |  |  | SLOT |  | EM SERVIÇO | EXODUS | BLOQ_1641 SM ALC - 7056-1-TRAN | 9 | TRUE |  |  | NA | NAO | CPCON | NA
E300000020138 | 300000020138 | 400000068361 | 900001679337 |  |  |  | AL-MCO-FA | ESTRUTURADO | 15/12/2025 | * | SLOT-8 | V.TAL | GOOD | I | A |  |  |  |  | SLOT |  | EM SERVIÇO | EXODUS | BLOQ_1641 SM ALC - 7056-1-TRAN | 9 | TRUE |  |  | NA | NAO | CPCON | NA
E300000020138 | 300000020138 | 400000068361 | 900001679338 |  |  |  | AL-MCO-FA | ESTRUTURADO | 15/12/2025 | * | SLOT-9 | V.TAL | GOOD | I | A |  |  |  |  | SLOT |  | EM SERVIÇO | EXODUS | BLOQ_1641 SM ALC - 7056-1-TRAN | 9 | TRUE |  |  | NA | NAO | CPCON | NA
E300000020138 | 300000020138 | 400000068361 | 900001679339 |  |  |  | AL-MCO-FA | ESTRUTURADO | 15/12/2025 | * | SLOT-10 | V.TAL | GOOD | I | A |  |  |  |  | SLOT |  | EM SERVIÇO | EXODUS | BLOQ_1641 SM ALC - 7056-1-TRAN | 9 | TRUE |  |  | NA | NAO | CPCON | NA
E300000020138 | 300000020138 | 400000068361 | 900001679340 |  |  |  | AL-MCO-FA | ESTRUTURADO | 15/12/2025 | * | SLOT-11 | V.TAL | GOOD | I | A |  |  |  |  | SLOT |  | EM SERVIÇO | EXODUS | BLOQ_1641 SM ALC - 7056-1-TRAN | 9 | TRUE |  |  | NA | NAO | CPCON | NA
E300000020138 | 300000020138 | 400000068361 | 900001679341 |  |  |  | AL-MCO-FA | ESTRUTURADO | 15/12/2025 | * | SLOT-12 | V.TAL | GOOD | I | A |  |  |  |  | SLOT |  | EM SERVIÇO | EXODUS | BLOQ_1641 SM ALC - 7056-1-TRAN | 9 | TRUE |  |  | NA | NAO | CPCON | NA
E300000020138 | 300000020138 | 400000068361 | 900001679342 |  |  |  | AL-MCO-FA | ESTRUTURADO | 15/12/2025 | * | SLOT-13 | V.TAL | GOOD | I | A |  |  |  |  | SLOT |  | EM SERVIÇO | EXODUS | BLOQ_1641 SM ALC - 7056-1-TRAN | 9 | TRUE |  |  | NA | NAO | CPCON | NA
E300000020138 | 300000020138 | 400000068361 | 900001679343 |  |  |  | AL-MCO-FA | ESTRUTURADO | 15/12/2025 | * | SLOT-14 | V.TAL | GOOD | I | A |  |  |  |  | SLOT |  | EM SERVIÇO | EXODUS | BLOQ_1641 SM ALC - 7056-1-TRAN | 9 | TRUE |  |  | NA | NAO | CPCON | NA
E300000020138 | 300000020138 | 400000068361 | 900001679344 |  |  |  | AL-MCO-FA | ESTRUTURADO | 15/12/2025 | * | SLOT-15 | V.TAL | GOOD | I | A |  |  |  |  | SLOT |  | EM SERVIÇO | EXODUS | BLOQ_1641 SM ALC - 7056-1-TRAN | 9 | TRUE |  |  | NA | NAO | CPCON | NA
E300000020138 | 300000020138 | 400000068361 | 900001679345 |  |  |  | AL-MCO-FA | ESTRUTURADO | 15/12/2025 | * | SLOT-16 | V.TAL | GOOD | I | A |  |  |  |  | SLOT |  | EM SERVIÇO | EXODUS | BLOQ_1641 SM ALC - 7056-1-TRAN | 9 | TRUE |  |  | NA | NAO | CPCON | NA
E300000032981 | 300000032981 | 400000068377 | 900001679362 |  |  |  | AL-MCO-FA | ESTRUTURADO | 15/12/2025 | * | SLOT-1 | V.TAL | GOOD | I | A |  |  |  |  | SLOT |  | EM SERVIÇO | EXODUS | BLOQ_1641 SM ALC - 7339-1-TRAN | 9 | TRUE |  |  | NA | NAO | CPCON | NA
E300000032981 | 300000032981 | 400000068377 | 900001679363 |  |  |  | AL-MCO-FA | ESTRUTURADO | 15/12/2025 | * | SLOT-2 | V.TAL | GOOD | I | A |  |  |  |  | SLOT |  | EM SERVIÇO | EXODUS | BLOQ_1641 SM ALC - 7339-1-TRAN | 9 | TRUE |  |  | NA | NAO | CPCON | NA
E300000032981 | 300000032981 | 400000068377 | 900001679364 |  |  |  | AL-MCO-FA | ESTRUTURADO | 15/12/2025 | * | SLOT-3 | V.TAL | GOOD | I | A |  |  |  |  | SLOT |  | EM SERVIÇO | EXODUS | BLOQ_1641 SM ALC - 7339-1-TRAN | 9 | TRUE |  |  | NA | NAO | CPCON | NA
E300000032981 | 300000032981 | 400000068377 | 900001679365 |  |  |  | AL-MCO-FA | ESTRUTURADO | 15/12/2025 | * | SLOT-4 | V.TAL | GOOD | I | A |  |  |  |  | SLOT |  | EM SERVIÇO | EXODUS | BLOQ_1641 SM ALC - 7339-1-TRAN | 9 | TRUE |  |  | NA | NAO | CPCON | NA
E300000032981 | 300000032981 | 400000068377 | 900001679366 |  |  |  | AL-MCO-FA | ESTRUTURADO | 15/12/2025 | * | SLOT-5 | V.TAL | GOOD | I | A |  |  |  |  | SLOT |  | EM SERVIÇO | EXODUS | BLOQ_1641 SM ALC - 7339-1-TRAN | 9 | TRUE |  |  | NA | NAO | CPCON | NA
E300000032981 | 300000032981 | 400000068377 | 900001679367 |  |  |  | AL-MCO-FA | ESTRUTURADO | 15/12/2025 | * | SLOT-6 | V.TAL | GOOD | I | A |  |  |  |  | SLOT |  | EM SERVIÇO | EXODUS | BLOQ_1641 SM ALC - 7339-1-TRAN | 9 | TRUE |  |  | NA | NAO | CPCON | NA
E300000032981 | 300000032981 | 400000068377 | 900001679368 |  |  |  | AL-MCO-FA | ESTRUTURADO | 15/12/2025 | * | SLOT-7 | V.TAL | GOOD | I | A |  |  |  |  | SLOT |  | EM SERVIÇO | EXODUS | BLOQ_1641 SM ALC - 7339-1-TRAN | 9 | TRUE |  |  | NA | NAO | CPCON | NA
E300000032981 | 300000032981 | 400000068377 | 900001679369 |  |  |  | AL-MCO-FA | ESTRUTURADO | 15/12/2025 | * | SLOT-8 | V.TAL | GOOD | I | A |  |  |  |  | SLOT |  | EM SERVIÇO | EXODUS | BLOQ_1641 SM ALC - 7339-1-TRAN | 9 | TRUE |  |  | NA | NAO | CPCON | NA
E300000032981 | 300000032981 | 400000068377 | 900001679370 |  |  |  | AL-MCO-FA | ESTRUTURADO | 15/12/2025 | * | SLOT-9 | V.TAL | GOOD | I | A |  |  |  |  | SLOT |  | EM SERVIÇO | EXODUS | BLOQ_1641 SM ALC - 7339-1-TRAN | 9 | TRUE |  |  | NA | NAO | CPCON | NA
E300000032981 | 300000032981 | 400000068377 | 900001679371 |  |  |  | AL-MCO-FA | ESTRUTURADO | 15/12/2025 | * | SLOT-10 | V.TAL | GOOD | I | A |  |  |  |  | SLOT |  | EM SERVIÇO | EXODUS | BLOQ_1641 SM ALC - 7339-1-TRAN | 9 | TRUE |  |  | NA | NAO | CPCON | NA
E300000032981 | 300000032981 | 400000068377 | 900001679372 |  |  |  | AL-MCO-FA | ESTRUTURADO | 15/12/2025 | * | SLOT-11 | V.TAL | GOOD | I | A |  |  |  |  | SLOT |  | EM SERVIÇO | EXODUS | BLOQ_1641 SM ALC - 7339-1-TRAN | 9 | TRUE |  |  | NA | NAO | CPCON | NA
E300000032981 | 300000032981 | 400000068377 | 900001679373 |  |  |  | AL-MCO-FA | ESTRUTURADO | 15/12/2025 | * | SLOT-12 | V.TAL | GOOD | I | A |  |  |  |  | SLOT |  | EM SERVIÇO | EXODUS | BLOQ_1641 SM ALC - 7339-1-TRAN | 9 | TRUE |  |  | NA | NAO | CPCON | NA
E300000032981 | 300000032981 | 400000068377 | 900001679374 |  |  |  | AL-MCO-FA | ESTRUTURADO | 15/12/2025 | * | SLOT-13 | V.TAL | GOOD | I | A |  |  |  |  | SLOT |  | EM SERVIÇO | EXODUS | BLOQ_1641 SM ALC - 7339-1-TRAN | 9 | TRUE |  |  | NA | NAO | CPCON | NA
E300000032981 | 300000032981 | 400000068377 | 900001679375 |  |  |  | AL-MCO-FA | ESTRUTURADO | 15/12/2025 | * | SLOT-14 | V.TAL | GOOD | I | A |  |  |  |  | SLOT |  | EM SERVIÇO | EXODUS | BLOQ_1641 SM ALC - 7339-1-TRAN | 9 | TRUE |  |  | NA | NAO | CPCON | NA
E300000032981 | 300000032981 | 400000068377 | 900001679376 |  |  |  | AL-MCO-FA | ESTRUTURADO | 15/12/2025 | * | SLOT-15 | V.TAL | GOOD | I | A |  |  |  |  | SLOT |  | EM SERVIÇO | EXODUS | BLOQ_1641 SM ALC - 7339-1-TRAN | 9 | TRUE |  |  | NA | NAO | CPCON | NA
E300000032981 | 300000032981 | 400000068377 | 900001679377 |  |  |  | AL-MCO-FA | ESTRUTURADO | 15/12/2025 | * | SLOT-16 | V.TAL | GOOD | I | A |  |  |  |  | SLOT |  | EM SERVIÇO | EXODUS | BLOQ_1641 SM ALC - 7339-1-TRAN | 9 | TRUE |  |  | NA | NAO | CPCON | NA
E300000020138 | 300000020138 | 400000068407 | 900001679442 |  |  |  | AL-MCO-FA | ESTRUTURADO | 15/12/2025 | * | SLOT-1 | V.TAL | GOOD | I | A |  |  |  |  | SLOT |  | EM SERVIÇO | EXODUS | BLOQ_1641 SM ALC - 7057-2-TRAN | 9 | TRUE |  |  | NA | NAO | CPCON | NA
E300000020138 | 300000020138 | 400000068407 | 900001679443 |  |  |  | AL-MCO-FA | ESTRUTURADO | 15/12/2025 | * | SLOT-2 | V.TAL | GOOD | I | A |  |  |  |  | SLOT |  | EM SERVIÇO | EXODUS | BLOQ_1641 SM ALC - 7057-2-TRAN | 9 | TRUE |  |  | NA | NAO | CPCON | NA
E300000020138 | 300000020138 | 400000068407 | 900001679444 |  |  |  | AL-MCO-FA | ESTRUTURADO | 15/12/2025 | * | SLOT-3 | V.TAL | GOOD | I | A |  |  |  |  | SLOT |  | EM SERVIÇO | EXODUS | BLOQ_1641 SM ALC - 7057-2-TRAN | 9 | TRUE |  |  | NA | NAO | CPCON | NA
E300000020138 | 300000020138 | 400000068407 | 900001679445 |  |  |  | AL-MCO-FA | ESTRUTURADO | 15/12/2025 | * | SLOT-4 | V.TAL | GOOD | I | A |  |  |  |  | SLOT |  | EM SERVIÇO | EXODUS | BLOQ_1641 SM ALC - 7057-2-TRAN | 9 | TRUE |  |  | NA | NAO | CPCON | NA
E300000020138 | 300000020138 | 400000068407 | 900001679446 |  |  |  | AL-MCO-FA | ESTRUTURADO | 15/12/2025 | * | SLOT-5 | V.TAL | GOOD | I | A |  |  |  |  | SLOT |  | EM SERVIÇO | EXODUS | BLOQ_1641 SM ALC - 7057-2-TRAN | 9 | TRUE |  |  | NA | NAO | CPCON | NA
E300000020138 | 300000020138 | 400000068407 | 900001679447 |  |  |  | AL-MCO-FA | ESTRUTURADO | 15/12/2025 | * | SLOT-6 | V.TAL | GOOD | I | A |  |  |  |  | SLOT |  | EM SERVIÇO | EXODUS | BLOQ_1641 SM ALC - 7057-2-TRAN | 9 | TRUE |  |  | NA | NAO | CPCON | NA
E300000020138 | 300000020138 | 400000068407 | 900001679448 |  |  |  | AL-MCO-FA | ESTRUTURADO | 15/12/2025 | * | SLOT-7 | V.TAL | GOOD | I | A |  |  |  |  | SLOT |  | EM SERVIÇO | EXODUS | BLOQ_1641 SM ALC - 7057-2-TRAN | 9 | TRUE |  |  | NA | NAO | CPCON | NA
E300000020138 | 300000020138 | 400000068407 | 900001679449 |  |  |  | AL-MCO-FA | ESTRUTURADO | 15/12/2025 | * | SLOT-8 | V.TAL | GOOD | I | A |  |  |  |  | SLOT |  | EM SERVIÇO | EXODUS | BLOQ_1641 SM ALC - 7057-2-TRAN | 9 | TRUE |  |  | NA | NAO | CPCON | NA
E300000020138 | 300000020138 | 400000068407 | 900001679450 |  |  |  | AL-MCO-FA | ESTRUTURADO | 15/12/2025 | * | SLOT-9 | V.TAL | GOOD | I | A |  |  |  |  | SLOT |  | EM SERVIÇO | EXODUS | BLOQ_1641 SM ALC - 7057-2-TRAN | 9 | TRUE |  |  | NA | NAO | CPCON | NA
E300000020138 | 300000020138 | 400000068407 | 900001679451 |  |  |  | AL-MCO-FA | ESTRUTURADO | 15/12/2025 | * | SLOT-10 | V.TAL | GOOD | I | A |  |  |  |  | SLOT |  | EM SERVIÇO | EXODUS | BLOQ_1641 SM ALC - 7057-2-TRAN | 9 | TRUE |  |  | NA | NAO | CPCON | NA
E300000020138 | 300000020138 | 400000068407 | 900001679452 |  |  |  | AL-MCO-FA | ESTRUTURADO | 15/12/2025 | * | SLOT-11 | V.TAL | GOOD | I | A |  |  |  |  | SLOT |  | EM SERVIÇO | EXODUS | BLOQ_1641 SM ALC - 7057-2-TRAN | 9 | TRUE |  |  | NA | NAO | CPCON | NA
E300000020138 | 300000020138 | 400000068407 | 900001679453 |  |  |  | AL-MCO-FA | ESTRUTURADO | 15/12/2025 | * | SLOT-12 | V.TAL | GOOD | I | A |  |  |  |  | SLOT |  | EM SERVIÇO | EXODUS | BLOQ_1641 SM ALC - 7057-2-TRAN | 9 | TRUE |  |  | NA | NAO | CPCON | NA
E300000020138 | 300000020138 | 400000068407 | 900001679454 |  |  |  | AL-MCO-FA | ESTRUTURADO | 15/12/2025 | * | SLOT-13 | V.TAL | GOOD | I | A |  |  |  |  | SLOT |  | EM SERVIÇO | EXODUS | BLOQ_1641 SM ALC - 7057-2-TRAN | 9 | TRUE |  |  | NA | NAO | CPCON | NA
E300000020138 | 300000020138 | 400000068407 | 900001679455 |  |  |  | AL-MCO-FA | ESTRUTURADO | 15/12/2025 | * | SLOT-14 | V.TAL | GOOD | I | A |  |  |  |  | SLOT |  | EM SERVIÇO | EXODUS | BLOQ_1641 SM ALC - 7057-2-TRAN | 9 | TRUE |  |  | NA | NAO | CPCON | NA
E300000020138 | 300000020138 | 400000068407 | 900001679456 |  |  |  | AL-MCO-FA | ESTRUTURADO | 15/12/2025 | * | SLOT-15 | V.TAL | GOOD | I | A |  |  |  |  | SLOT |  | EM SERVIÇO | EXODUS | BLOQ_1641 SM ALC - 7057-2-TRAN | 9 | TRUE |  |  | NA | NAO | CPCON | NA
E300000020138 | 300000020138 | 400000068407 | 900001679457 |  |  |  | AL-MCO-FA | ESTRUTURADO | 15/12/2025 | * | SLOT-16 | V.TAL | GOOD | I | A |  |  |  |  | SLOT |  | EM SERVIÇO | EXODUS | BLOQ_1641 SM ALC - 7057-2-TRAN | 9 | TRUE |  |  | NA | NAO | CPCON | NA
E300000032981 | 300000032981 | 400000068421 | 900001679490 |  |  |  | AL-MCO-FA | ESTRUTURADO | 15/12/2025 | * | SLOT-1 | V.TAL | GOOD | I | A |  |  |  |  | SLOT |  | EM SERVIÇO | EXODUS | BLOQ_1641 SM ALC - 7340-2-TRAN | 9 | TRUE |  |  | NA | NAO | CPCON | NA
E300000032981 | 300000032981 | 400000068421 | 900001679491 |  |  |  | AL-MCO-FA | ESTRUTURADO | 15/12/2025 | * | SLOT-2 | V.TAL | GOOD | I | A |  |  |  |  | SLOT |  | EM SERVIÇO | EXODUS | BLOQ_1641 SM ALC - 7340-2-TRAN | 9 | TRUE |  |  | NA | NAO | CPCON | NA
E300000032981 | 300000032981 | 400000068421 | 900001679492 |  |  |  | AL-MCO-FA | ESTRUTURADO | 15/12/2025 | * | SLOT-3 | V.TAL | GOOD | I | A |  |  |  |  | SLOT |  | EM SERVIÇO | EXODUS | BLOQ_1641 SM ALC - 7340-2-TRAN | 9 | TRUE |  |  | NA | NAO | CPCON | NA
E300000032981 | 300000032981 | 400000068421 | 900001679493 |  |  |  | AL-MCO-FA | ESTRUTURADO | 15/12/2025 | * | SLOT-4 | V.TAL | GOOD | I | A |  |  |  |  | SLOT |  | EM SERVIÇO | EXODUS | BLOQ_1641 SM ALC - 7340-2-TRAN | 9 | TRUE |  |  | NA | NAO | CPCON | NA
E300000032981 | 300000032981 | 400000068421 | 900001679494 |  |  |  | AL-MCO-FA | ESTRUTURADO | 15/12/2025 | * | SLOT-5 | V.TAL | GOOD | I | A |  |  |  |  | SLOT |  | EM SERVIÇO | EXODUS | BLOQ_1641 SM ALC - 7340-2-TRAN | 9 | TRUE |  |  | NA | NAO | CPCON | NA
E300000032981 | 300000032981 | 400000068421 | 900001679495 |  |  |  | AL-MCO-FA | ESTRUTURADO | 15/12/2025 | * | SLOT-6 | V.TAL | GOOD | I | A |  |  |  |  | SLOT |  | EM SERVIÇO | EXODUS | BLOQ_1641 SM ALC - 7340-2-TRAN | 9 | TRUE |  |  | NA | NAO | CPCON | NA
E300000032981 | 300000032981 | 400000068421 | 900001679496 |  |  |  | AL-MCO-FA | ESTRUTURADO | 15/12/2025 | * | SLOT-7 | V.TAL | GOOD | I | A |  |  |  |  | SLOT |  | EM SERVIÇO | EXODUS | BLOQ_1641 SM ALC - 7340-2-TRAN | 9 | TRUE |  |  | NA | NAO | CPCON | NA
E300000032981 | 300000032981 | 400000068421 | 900001679497 |  |  |  | AL-MCO-FA | ESTRUTURADO | 15/12/2025 | * | SLOT-8 | V.TAL | GOOD | I | A |  |  |  |  | SLOT |  | EM SERVIÇO | EXODUS | BLOQ_1641 SM ALC - 7340-2-TRAN | 9 | TRUE |  |  | NA | NAO | CPCON | NA
E300000032981 | 300000032981 | 400000068421 | 900001679498 |  |  |  | AL-MCO-FA | ESTRUTURADO | 15/12/2025 | * | SLOT-9 | V.TAL | GOOD | I | A |  |  |  |  | SLOT |  | EM SERVIÇO | EXODUS | BLOQ_1641 SM ALC - 7340-2-TRAN | 9 | TRUE |  |  | NA | NAO | CPCON | NA
E300000032981 | 300000032981 | 400000068421 | 900001679499 |  |  |  | AL-MCO-FA | ESTRUTURADO | 15/12/2025 | * | SLOT-10 | V.TAL | GOOD | I | A |  |  |  |  | SLOT |  | EM SERVIÇO | EXODUS | BLOQ_1641 SM ALC - 7340-2-TRAN | 9 | TRUE |  |  | NA | NAO | CPCON | NA
E300000032981 | 300000032981 | 400000068421 | 900001679500 |  |  |  | AL-MCO-FA | ESTRUTURADO | 15/12/2025 | * | SLOT-11 | V.TAL | GOOD | I | A |  |  |  |  | SLOT |  | EM SERVIÇO | EXODUS | BLOQ_1641 SM ALC - 7340-2-TRAN | 9 | TRUE |  |  | NA | NAO | CPCON | NA
E300000032981 | 300000032981 | 400000068421 | 900001679501 |  |  |  | AL-MCO-FA | ESTRUTURADO | 15/12/2025 | * | SLOT-12 | V.TAL | GOOD | I | A |  |  |  |  | SLOT |  | EM SERVIÇO | EXODUS | BLOQ_1641 SM ALC - 7340-2-TRAN | 9 | TRUE |  |  | NA | NAO | CPCON | NA
E300000032981 | 300000032981 | 400000068421 | 900001679502 |  |  |  | AL-MCO-FA | ESTRUTURADO | 15/12/2025 | * | SLOT-13 | V.TAL | GOOD | I | A |  |  |  |  | SLOT |  | EM SERVIÇO | EXODUS | BLOQ_1641 SM ALC - 7340-2-TRAN | 9 | TRUE |  |  | NA | NAO | CPCON | NA
E300000032981 | 300000032981 | 400000068421 | 900001679503 |  |  |  | AL-MCO-FA | ESTRUTURADO | 15/12/2025 | * | SLOT-14 | V.TAL | GOOD | I | A |  |  |  |  | SLOT |  | EM SERVIÇO | EXODUS | BLOQ_1641 SM ALC - 7340-2-TRAN | 9 | TRUE |  |  | NA | NAO | CPCON | NA
E300000032981 | 300000032981 | 400000068421 | 900001679504 |  |  |  | AL-MCO-FA | ESTRUTURADO | 15/12/2025 | * | SLOT-15 | V.TAL | GOOD | I | A |  |  |  |  | SLOT |  | EM SERVIÇO | EXODUS | BLOQ_1641 SM ALC - 7340-2-TRAN | 9 | TRUE |  |  | NA | NAO | CPCON | NA
E300000032981 | 300000032981 | 400000068421 | 900001679505 |  |  |  | AL-MCO-FA | ESTRUTURADO | 15/12/2025 | * | SLOT-16 | V.TAL | GOOD | I | A |  |  |  |  | SLOT |  | EM SERVIÇO | EXODUS | BLOQ_1641 SM ALC - 7340-2-TRAN | 9 | TRUE |  |  | NA | NAO | CPCON | NA
E300000037902 | 300000037902 | 400000068477 | 900001679602 |  |  |  | AL-MCO-FA | ESTRUTURADO | 15/12/2025 | * | SLOT-1 | V.TAL | GOOD | I | A |  |  |  |  | SLOT |  | EM SERVIÇO | EXODUS | BLOQ_1641 SM ALC - 7338-1-TRAN | 9 | TRUE |  |  | NA | NAO | CPCON | NA
E300000037902 | 300000037902 | 400000068477 | 900001679603 |  |  |  | AL-MCO-FA | ESTRUTURADO | 15/12/2025 | * | SLOT-2 | V.TAL | GOOD | I | A |  |  |  |  | SLOT |  | EM SERVIÇO | EXODUS | BLOQ_1641 SM ALC - 7338-1-TRAN | 9 | TRUE |  |  | NA | NAO | CPCON | NA
E300000037902 | 300000037902 | 400000068477 | 900001679604 |  |  |  | AL-MCO-FA | ESTRUTURADO | 15/12/2025 | * | SLOT-3 | V.TAL | GOOD | I | A |  |  |  |  | SLOT |  | EM SERVIÇO | EXODUS | BLOQ_1641 SM ALC - 7338-1-TRAN | 9 | TRUE |  |  | NA | NAO | CPCON | NA
E300000037902 | 300000037902 | 400000068477 | 900001679605 |  |  |  | AL-MCO-FA | ESTRUTURADO | 15/12/2025 | * | SLOT-4 | V.TAL | GOOD | I | A |  |  |  |  | SLOT |  | EM SERVIÇO | EXODUS | BLOQ_1641 SM ALC - 7338-1-TRAN | 9 | TRUE |  |  | NA | NAO | CPCON | NA
E300000037902 | 300000037902 | 400000068477 | 900001679606 |  |  |  | AL-MCO-FA | ESTRUTURADO | 15/12/2025 | * | SLOT-5 | V.TAL | GOOD | I | A |  |  |  |  | SLOT |  | EM SERVIÇO | EXODUS | BLOQ_1641 SM ALC - 7338-1-TRAN | 9 | TRUE |  |  | NA | NAO | CPCON | NA
E300000037902 | 300000037902 | 400000068477 | 900001679607 |  |  |  | AL-MCO-FA | ESTRUTURADO | 15/12/2025 | * | SLOT-6 | V.TAL | GOOD | I | A |  |  |  |  | SLOT |  | EM SERVIÇO | EXODUS | BLOQ_1641 SM ALC - 7338-1-TRAN | 9 | TRUE |  |  | NA | NAO | CPCON | NA
E300000037902 | 300000037902 | 400000068477 | 900001679608 |  |  |  | AL-MCO-FA | ESTRUTURADO | 15/12/2025 | * | SLOT-7 | V.TAL | GOOD | I | A |  |  |  |  | SLOT |  | EM SERVIÇO | EXODUS | BLOQ_1641 SM ALC - 7338-1-TRAN | 9 | TRUE |  |  | NA | NAO | CPCON | NA
E300000037902 | 300000037902 | 400000068477 | 900001679609 |  |  |  | AL-MCO-FA | ESTRUTURADO | 15/12/2025 | * | SLOT-8 | V.TAL | GOOD | I | A |  |  |  |  | SLOT |  | EM SERVIÇO | EXODUS | BLOQ_1641 SM ALC - 7338-1-TRAN | 9 | TRUE |  |  | NA | NAO | CPCON | NA
E300000037902 | 300000037902 | 400000068477 | 900001679610 |  |  |  | AL-MCO-FA | ESTRUTURADO | 15/12/2025 | * | SLOT-9 | V.TAL | GOOD | I | A |  |  |  |  | SLOT |  | EM SERVIÇO | EXODUS | BLOQ_1641 SM ALC - 7338-1-TRAN | 9 | TRUE |  |  | NA | NAO | CPCON | NA
E300000037902 | 300000037902 | 400000068477 | 900001679611 |  |  |  | AL-MCO-FA | ESTRUTURADO | 15/12/2025 | * | SLOT-10 | V.TAL | GOOD | I | A |  |  |  |  | SLOT |  | EM SERVIÇO | EXODUS | BLOQ_1641 SM ALC - 7338-1-TRAN | 9 | TRUE |  |  | NA | NAO | CPCON | NA
E300000037902 | 300000037902 | 400000068477 | 900001679612 |  |  |  | AL-MCO-FA | ESTRUTURADO | 15/12/2025 | * | SLOT-11 | V.TAL | GOOD | I | A |  |  |  |  | SLOT |  | EM SERVIÇO | EXODUS | BLOQ_1641 SM ALC - 7338-1-TRAN | 9 | TRUE |  |  | NA | NAO | CPCON | NA
E300000037902 | 300000037902 | 400000068477 | 900001679613 |  |  |  | AL-MCO-FA | ESTRUTURADO | 15/12/2025 | * | SLOT-12 | V.TAL | GOOD | I | A |  |  |  |  | SLOT |  | EM SERVIÇO | EXODUS | BLOQ_1641 SM ALC - 7338-1-TRAN | 9 | TRUE |  |  | NA | NAO | CPCON | NA
E300000037902 | 300000037902 | 400000068477 | 900001679614 |  |  |  | AL-MCO-FA | ESTRUTURADO | 15/12/2025 | * | SLOT-13 | V.TAL | GOOD | I | A |  |  |  |  | SLOT |  | EM SERVIÇO | EXODUS | BLOQ_1641 SM ALC - 7338-1-TRAN | 9 | TRUE |  |  | NA | NAO | CPCON | NA
E300000037902 | 300000037902 | 400000068477 | 900001679615 |  |  |  | AL-MCO-FA | ESTRUTURADO | 15/12/2025 | * | SLOT-14 | V.TAL | GOOD | I | A |  |  |  |  | SLOT |  | EM SERVIÇO | EXODUS | BLOQ_1641 SM ALC - 7338-1-TRAN | 9 | TRUE |  |  | NA | NAO | CPCON | NA
E300000037902 | 300000037902 | 400000068477 | 900001679616 |  |  |  | AL-MCO-FA | ESTRUTURADO | 15/12/2025 | * | SLOT-15 | V.TAL | GOOD | I | A |  |  |  |  | SLOT |  | EM SERVIÇO | EXODUS | BLOQ_1641 SM ALC - 7338-1-TRAN | 9 | TRUE |  |  | NA | NAO | CPCON | NA
E300000037902 | 300000037902 | 400000068477 | 900001679617 |  |  |  | AL-MCO-FA | ESTRUTURADO | 15/12/2025 | * | SLOT-16 | V.TAL | GOOD | I | A |  |  |  |  | SLOT |  | EM SERVIÇO | EXODUS | BLOQ_1641 SM ALC - 7338-1-TRAN | 9 | TRUE |  |  | NA | NAO | CPCON | NA
E300000008813 | 300000008813 | 400000068537 | 900001679906 |  |  |  | AL-MCO-FA | ESTRUTURADO | 15/12/2025 | * | SLOT-1 | V.TAL | GOOD | I | A |  |  |  |  | SLOT |  | EM SERVIÇO | EXODUS | BLOQ_1641 DS ALC - 1646-2-TRAN | 9 | TRUE |  |  | NA | NAO | CPCON | NA
E300000008813 | 300000008813 | 400000068537 | 900001679907 |  |  |  | AL-MCO-FA | ESTRUTURADO | 15/12/2025 | * | SLOT-2 | V.TAL | GOOD | I | A |  |  |  |  | SLOT |  | EM SERVIÇO | EXODUS | BLOQ_1641 DS ALC - 1646-2-TRAN | 9 | TRUE |  |  | NA | NAO | CPCON | NA
E300000008813 | 300000008813 | 400000068537 | 900001679908 |  |  |  | AL-MCO-FA | ESTRUTURADO | 15/12/2025 | * | SLOT-3 | V.TAL | GOOD | I | A |  |  |  |  | SLOT |  | EM SERVIÇO | EXODUS | BLOQ_1641 DS ALC - 1646-2-TRAN | 9 | TRUE |  |  | NA | NAO | CPCON | NA
E300000008813 | 300000008813 | 400000068537 | 900001679909 |  |  |  | AL-MCO-FA | ESTRUTURADO | 15/12/2025 | * | SLOT-4 | V.TAL | GOOD | I | A |  |  |  |  | SLOT |  | EM SERVIÇO | EXODUS | BLOQ_1641 DS ALC - 1646-2-TRAN | 9 | TRUE |  |  | NA | NAO | CPCON | NA
E300000008813 | 300000008813 | 400000068537 | 900001679910 |  |  |  | AL-MCO-FA | ESTRUTURADO | 15/12/2025 | * | SLOT-5 | V.TAL | GOOD | I | A |  |  |  |  | SLOT |  | EM SERVIÇO | EXODUS | BLOQ_1641 DS ALC - 1646-2-TRAN | 9 | TRUE |  |  | NA | NAO | CPCON | NA
E300000008813 | 300000008813 | 400000068537 | 900001679911 |  |  |  | AL-MCO-FA | ESTRUTURADO | 15/12/2025 | * | SLOT-6 | V.TAL | GOOD | I | A |  |  |  |  | SLOT |  | EM SERVIÇO | EXODUS | BLOQ_1641 DS ALC - 1646-2-TRAN | 9 | TRUE |  |  | NA | NAO | CPCON | NA
E300000008813 | 300000008813 | 400000068537 | 900001679912 |  |  |  | AL-MCO-FA | ESTRUTURADO | 15/12/2025 | * | SLOT-7 | V.TAL | GOOD | I | A |  |  |  |  | SLOT |  | EM SERVIÇO | EXODUS | BLOQ_1641 DS ALC - 1646-2-TRAN | 9 | TRUE |  |  | NA | NAO | CPCON | NA
E300000008813 | 300000008813 | 400000068537 | 900001679913 |  |  |  | AL-MCO-FA | ESTRUTURADO | 15/12/2025 | * | SLOT-8 | V.TAL | GOOD | I | A |  |  |  |  | SLOT |  | EM SERVIÇO | EXODUS | BLOQ_1641 DS ALC - 1646-2-TRAN | 9 | TRUE |  |  | NA | NAO | CPCON | NA
E300000008813 | 300000008813 | 400000068537 | 900001679914 |  |  |  | AL-MCO-FA | ESTRUTURADO | 15/12/2025 | * | SLOT-9 | V.TAL | GOOD | I | A |  |  |  |  | SLOT |  | EM SERVIÇO | EXODUS | BLOQ_1641 DS ALC - 1646-2-TRAN | 9 | TRUE |  |  | NA | NAO | CPCON | NA
E300000008813 | 300000008813 | 400000068537 | 900001679915 |  |  |  | AL-MCO-FA | ESTRUTURADO | 15/12/2025 | * | SLOT-10 | V.TAL | GOOD | I | A |  |  |  |  | SLOT |  | EM SERVIÇO | EXODUS | BLOQ_1641 DS ALC - 1646-2-TRAN | 9 | TRUE |  |  | NA | NAO | CPCON | NA
E300000008813 | 300000008813 | 400000068537 | 900001679916 |  |  |  | AL-MCO-FA | ESTRUTURADO | 15/12/2025 | * | SLOT-11 | V.TAL | GOOD | I | A |  |  |  |  | SLOT |  | EM SERVIÇO | EXODUS | BLOQ_1641 DS ALC - 1646-2-TRAN | 9 | TRUE |  |  | NA | NAO | CPCON | NA
E300000008813 | 300000008813 | 400000068537 | 900001679917 |  |  |  | AL-MCO-FA | ESTRUTURADO | 15/12/2025 | * | SLOT-12 | V.TAL | GOOD | I | A |  |  |  |  | SLOT |  | EM SERVIÇO | EXODUS | BLOQ_1641 DS ALC - 1646-2-TRAN | 9 | TRUE |  |  | NA | NAO | CPCON | NA
E300000008813 | 300000008813 | 400000068537 | 900001679918 |  |  |  | AL-MCO-FA | ESTRUTURADO | 15/12/2025 | * | SLOT-13 | V.TAL | GOOD | I | A |  |  |  |  | SLOT |  | EM SERVIÇO | EXODUS | BLOQ_1641 DS ALC - 1646-2-TRAN | 9 | TRUE |  |  | NA | NAO | CPCON | NA
E300000008813 | 300000008813 | 400000068537 | 900001679919 |  |  |  | AL-MCO-FA | ESTRUTURADO | 15/12/2025 | * | SLOT-14 | V.TAL | GOOD | I | A |  |  |  |  | SLOT |  | EM SERVIÇO | EXODUS | BLOQ_1641 DS ALC - 1646-2-TRAN | 9 | TRUE |  |  | NA | NAO | CPCON | NA
E300000008813 | 300000008813 | 400000068537 | 900001679920 |  |  |  | AL-MCO-FA | ESTRUTURADO | 15/12/2025 | * | SLOT-15 | V.TAL | GOOD | I | A |  |  |  |  | SLOT |  | EM SERVIÇO | EXODUS | BLOQ_1641 DS ALC - 1646-2-TRAN | 9 | TRUE |  |  | NA | NAO | CPCON | NA
E300000008813 | 300000008813 | 400000068537 | 900001679921 |  |  |  | AL-MCO-FA | ESTRUTURADO | 15/12/2025 | * | SLOT-16 | V.TAL | GOOD | I | A |  |  |  |  | SLOT |  | EM SERVIÇO | EXODUS | BLOQ_1641 DS ALC - 1646-2-TRAN | 9 | TRUE |  |  | NA | NAO | CPCON | NA
E300000008813 | 300000008813 | 400000068537 | 900001679922 |  |  |  | AL-MCO-FA | ESTRUTURADO | 15/12/2025 | * | SLOT-17 | V.TAL | GOOD | I | A |  |  |  |  | SLOT |  | EM SERVIÇO | EXODUS | BLOQ_1641 DS ALC - 1646-2-TRAN | 9 | TRUE |  |  | NA | NAO | CPCON | NA
E300000008813 | 300000008813 | 400000068537 | 900001679923 |  |  |  | AL-MCO-FA | ESTRUTURADO | 15/12/2025 | * | SLOT-18 | V.TAL | GOOD | I | A |  |  |  |  | SLOT |  | EM SERVIÇO | EXODUS | BLOQ_1641 DS ALC - 1646-2-TRAN | 9 | TRUE |  |  | NA | NAO | CPCON | NA
E300000008813 | 300000008813 | 400000068537 | 900001679924 |  |  |  | AL-MCO-FA | ESTRUTURADO | 15/12/2025 | * | SLOT-19 | V.TAL | GOOD | I | A |  |  |  |  | SLOT |  | EM SERVIÇO | EXODUS | BLOQ_1641 DS ALC - 1646-2-TRAN | 9 | TRUE |  |  | NA | NAO | CPCON | NA
E300000008813 | 300000008813 | 400000068537 | 900001679925 |  |  |  | AL-MCO-FA | ESTRUTURADO | 15/12/2025 | * | SLOT-20 | V.TAL | GOOD | I | A |  |  |  |  | SLOT |  | EM SERVIÇO | EXODUS | BLOQ_1641 DS ALC - 1646-2-TRAN | 9 | TRUE |  |  | NA | NAO | CPCON | NA
E300000008813 | 300000008813 | 400000068537 | 900001679926 |  |  |  | AL-MCO-FA | ESTRUTURADO | 15/12/2025 | * | SLOT-21 | V.TAL | GOOD | I | A |  |  |  |  | SLOT |  | EM SERVIÇO | EXODUS | BLOQ_1641 DS ALC - 1646-2-TRAN | 9 | TRUE |  |  | NA | NAO | CPCON | NA
E300000008813 | 300000008813 | 400000068537 | 900001679927 |  |  |  | AL-MCO-FA | ESTRUTURADO | 15/12/2025 | * | SLOT-22 | V.TAL | GOOD | I | A |  |  |  |  | SLOT |  | EM SERVIÇO | EXODUS | BLOQ_1641 DS ALC - 1646-2-TRAN | 9 | TRUE |  |  | NA | NAO | CPCON | NA
E300000008813 | 300000008813 | 400000068537 | 900001679928 |  |  |  | AL-MCO-FA | ESTRUTURADO | 15/12/2025 | * | SLOT-23 | V.TAL | GOOD | I | A |  |  |  |  | SLOT |  | EM SERVIÇO | EXODUS | BLOQ_1641 DS ALC - 1646-2-TRAN | 9 | TRUE |  |  | NA | NAO | CPCON | NA
E300000008813 | 300000008813 | 400000068537 | 900001679929 |  |  |  | AL-MCO-FA | ESTRUTURADO | 15/12/2025 | * | SLOT-24 | V.TAL | GOOD | I | A |  |  |  |  | SLOT |  | EM SERVIÇO | EXODUS | BLOQ_1641 DS ALC - 1646-2-TRAN | 9 | TRUE |  |  | NA | NAO | CPCON | NA
E300000008813 | 300000008813 | 400000068537 | 900001679930 |  |  |  | AL-MCO-FA | ESTRUTURADO | 15/12/2025 | * | SLOT-25 | V.TAL | GOOD | I | A |  |  |  |  | SLOT |  | EM SERVIÇO | EXODUS | BLOQ_1641 DS ALC - 1646-2-TRAN | 9 | TRUE |  |  | NA | NAO | CPCON | NA
E300000008813 | 300000008813 | 400000068537 | 900001679931 |  |  |  | AL-MCO-FA | ESTRUTURADO | 15/12/2025 | * | SLOT-26 | V.TAL | GOOD | I | A |  |  |  |  | SLOT |  | EM SERVIÇO | EXODUS | BLOQ_1641 DS ALC - 1646-2-TRAN | 9 | TRUE |  |  | NA | NAO | CPCON | NA
E300000008813 | 300000008813 | 400000068537 | 900001679932 |  |  |  | AL-MCO-FA | ESTRUTURADO | 15/12/2025 | * | SLOT-27 | V.TAL | GOOD | I | A |  |  |  |  | SLOT |  | EM SERVIÇO | EXODUS | BLOQ_1641 DS ALC - 1646-2-TRAN | 9 | TRUE |  |  | NA | NAO | CPCON | NA
E300000008813 | 300000008813 | 400000068537 | 900001679933 |  |  |  | AL-MCO-FA | ESTRUTURADO | 15/12/2025 | * | SLOT-28 | V.TAL | GOOD | I | A |  |  |  |  | SLOT |  | EM SERVIÇO | EXODUS | BLOQ_1641 DS ALC - 1646-2-TRAN | 9 | TRUE |  |  | NA | NAO | CPCON | NA
E300000008813 | 300000008813 | 400000068537 | 900001679934 |  |  |  | AL-MCO-FA | ESTRUTURADO | 15/12/2025 | * | SLOT-29 | V.TAL | GOOD | I | A |  |  |  |  | SLOT |  | EM SERVIÇO | EXODUS | BLOQ_1641 DS ALC - 1646-2-TRAN | 9 | TRUE |  |  | NA | NAO | CPCON | NA
E300000008813 | 300000008813 | 400000068537 | 900001679935 |  |  |  | AL-MCO-FA | ESTRUTURADO | 15/12/2025 | * | SLOT-30 | V.TAL | GOOD | I | A |  |  |  |  | SLOT |  | EM SERVIÇO | EXODUS | BLOQ_1641 DS ALC - 1646-2-TRAN | 9 | TRUE |  |  | NA | NAO | CPCON | NA
E300000008813 | 300000008813 | 400000068537 | 900001679936 |  |  |  | AL-MCO-FA | ESTRUTURADO | 15/12/2025 | * | SLOT-31 | V.TAL | GOOD | I | A |  |  |  |  | SLOT |  | EM SERVIÇO | EXODUS | BLOQ_1641 DS ALC - 1646-2-TRAN | 9 | TRUE |  |  | NA | NAO | CPCON | NA
E300000008813 | 300000008813 | 400000068537 | 900001679937 |  |  |  | AL-MCO-FA | ESTRUTURADO | 15/12/2025 | * | SLOT-32 | V.TAL | GOOD | I | A |  |  |  |  | SLOT |  | EM SERVIÇO | EXODUS | BLOQ_1641 DS ALC - 1646-2-TRAN | 9 | TRUE |  |  | NA | NAO | CPCON | NA
E300000049774 | 300000049774 | 400000068549 | 900001679970 |  |  |  | AL-MCO-FA | ESTRUTURADO | 15/12/2025 | * | SLOT-1 | V.TAL | GOOD | I | A |  |  |  |  | SLOT |  | EM SERVIÇO | EXODUS | BLOQ_1641 DS ALC - 7336-2-TRAN | 9 | TRUE |  |  | NA | NAO | CPCON | NA
E300000049774 | 300000049774 | 400000068549 | 900001679971 |  |  |  | AL-MCO-FA | ESTRUTURADO | 15/12/2025 | * | SLOT-2 | V.TAL | GOOD | I | A |  |  |  |  | SLOT |  | EM SERVIÇO | EXODUS | BLOQ_1641 DS ALC - 7336-2-TRAN | 9 | TRUE |  |  | NA | NAO | CPCON | NA
E300000049774 | 300000049774 | 400000068549 | 900001679972 |  |  |  | AL-MCO-FA | ESTRUTURADO | 15/12/2025 | * | SLOT-3 | V.TAL | GOOD | I | A |  |  |  |  | SLOT |  | EM SERVIÇO | EXODUS | BLOQ_1641 DS ALC - 7336-2-TRAN | 9 | TRUE |  |  | NA | NAO | CPCON | NA
E300000049774 | 300000049774 | 400000068549 | 900001679973 |  |  |  | AL-MCO-FA | ESTRUTURADO | 15/12/2025 | * | SLOT-4 | V.TAL | GOOD | I | A |  |  |  |  | SLOT |  | EM SERVIÇO | EXODUS | BLOQ_1641 DS ALC - 7336-2-TRAN | 9 | TRUE |  |  | NA | NAO | CPCON | NA
E300000049774 | 300000049774 | 400000068549 | 900001679974 |  |  |  | AL-MCO-FA | ESTRUTURADO | 15/12/2025 | * | SLOT-5 | V.TAL | GOOD | I | A |  |  |  |  | SLOT |  | EM SERVIÇO | EXODUS | BLOQ_1641 DS ALC - 7336-2-TRAN | 9 | TRUE |  |  | NA | NAO | CPCON | NA
E300000049774 | 300000049774 | 400000068549 | 900001679975 |  |  |  | AL-MCO-FA | ESTRUTURADO | 15/12/2025 | * | SLOT-6 | V.TAL | GOOD | I | A |  |  |  |  | SLOT |  | EM SERVIÇO | EXODUS | BLOQ_1641 DS ALC - 7336-2-TRAN | 9 | TRUE |  |  | NA | NAO | CPCON | NA
E300000049774 | 300000049774 | 400000068549 | 900001679976 |  |  |  | AL-MCO-FA | ESTRUTURADO | 15/12/2025 | * | SLOT-7 | V.TAL | GOOD | I | A |  |  |  |  | SLOT |  | EM SERVIÇO | EXODUS | BLOQ_1641 DS ALC - 7336-2-TRAN | 9 | TRUE |  |  | NA | NAO | CPCON | NA
E300000049774 | 300000049774 | 400000068549 | 900001679977 |  |  |  | AL-MCO-FA | ESTRUTURADO | 15/12/2025 | * | SLOT-8 | V.TAL | GOOD | I | A |  |  |  |  | SLOT |  | EM SERVIÇO | EXODUS | BLOQ_1641 DS ALC - 7336-2-TRAN | 9 | TRUE |  |  | NA | NAO | CPCON | NA
E300000049774 | 300000049774 | 400000068549 | 900001679978 |  |  |  | AL-MCO-FA | ESTRUTURADO | 15/12/2025 | * | SLOT-9 | V.TAL | GOOD | I | A |  |  |  |  | SLOT |  | EM SERVIÇO | EXODUS | BLOQ_1641 DS ALC - 7336-2-TRAN | 9 | TRUE |  |  | NA | NAO | CPCON | NA
E300000049774 | 300000049774 | 400000068549 | 900001679979 |  |  |  | AL-MCO-FA | ESTRUTURADO | 15/12/2025 | * | SLOT-10 | V.TAL | GOOD | I | A |  |  |  |  | SLOT |  | EM SERVIÇO | EXODUS | BLOQ_1641 DS ALC - 7336-2-TRAN | 9 | TRUE |  |  | NA | NAO | CPCON | NA
E300000049774 | 300000049774 | 400000068549 | 900001679980 |  |  |  | AL-MCO-FA | ESTRUTURADO | 15/12/2025 | * | SLOT-11 | V.TAL | GOOD | I | A |  |  |  |  | SLOT |  | EM SERVIÇO | EXODUS | BLOQ_1641 DS ALC - 7336-2-TRAN | 9 | TRUE |  |  | NA | NAO | CPCON | NA
E300000049774 | 300000049774 | 400000068549 | 900001679981 |  |  |  | AL-MCO-FA | ESTRUTURADO | 15/12/2025 | * | SLOT-12 | V.TAL | GOOD | I | A |  |  |  |  | SLOT |  | EM SERVIÇO | EXODUS | BLOQ_1641 DS ALC - 7336-2-TRAN | 9 | TRUE |  |  | NA | NAO | CPCON | NA
E300000049774 | 300000049774 | 400000068549 | 900001679982 |  |  |  | AL-MCO-FA | ESTRUTURADO | 15/12/2025 | * | SLOT-13 | V.TAL | GOOD | I | A |  |  |  |  | SLOT |  | EM SERVIÇO | EXODUS | BLOQ_1641 DS ALC - 7336-2-TRAN | 9 | TRUE |  |  | NA | NAO | CPCON | NA
E300000049774 | 300000049774 | 400000068549 | 900001679983 |  |  |  | AL-MCO-FA | ESTRUTURADO | 15/12/2025 | * | SLOT-14 | V.TAL | GOOD | I | A |  |  |  |  | SLOT |  | EM SERVIÇO | EXODUS | BLOQ_1641 DS ALC - 7336-2-TRAN | 9 | TRUE |  |  | NA | NAO | CPCON | NA
E300000049774 | 300000049774 | 400000068549 | 900001679984 |  |  |  | AL-MCO-FA | ESTRUTURADO | 15/12/2025 | * | SLOT-15 | V.TAL | GOOD | I | A |  |  |  |  | SLOT |  | EM SERVIÇO | EXODUS | BLOQ_1641 DS ALC - 7336-2-TRAN | 9 | TRUE |  |  | NA | NAO | CPCON | NA
E300000049774 | 300000049774 | 400000068549 | 900001679985 |  |  |  | AL-MCO-FA | ESTRUTURADO | 15/12/2025 | * | SLOT-16 | V.TAL | GOOD | I | A |  |  |  |  | SLOT |  | EM SERVIÇO | EXODUS | BLOQ_1641 DS ALC - 7336-2-TRAN | 9 | TRUE |  |  | NA | NAO | CPCON | NA
E300000049774 | 300000049774 | 400000068549 | 900001679986 |  |  |  | AL-MCO-FA | ESTRUTURADO | 15/12/2025 | * | SLOT-17 | V.TAL | GOOD | I | A |  |  |  |  | SLOT |  | EM SERVIÇO | EXODUS | BLOQ_1641 DS ALC - 7336-2-TRAN | 9 | TRUE |  |  | NA | NAO | CPCON | NA
E300000049774 | 300000049774 | 400000068549 | 900001679987 |  |  |  | AL-MCO-FA | ESTRUTURADO | 15/12/2025 | * | SLOT-18 | V.TAL | GOOD | I | A |  |  |  |  | SLOT |  | EM SERVIÇO | EXODUS | BLOQ_1641 DS ALC - 7336-2-TRAN | 9 | TRUE |  |  | NA | NAO | CPCON | NA
E300000049774 | 300000049774 | 400000068549 | 900001679988 |  |  |  | AL-MCO-FA | ESTRUTURADO | 15/12/2025 | * | SLOT-19 | V.TAL | GOOD | I | A |  |  |  |  | SLOT |  | EM SERVIÇO | EXODUS | BLOQ_1641 DS ALC - 7336-2-TRAN | 9 | TRUE |  |  | NA | NAO | CPCON | NA
E300000049774 | 300000049774 | 400000068549 | 900001679989 |  |  |  | AL-MCO-FA | ESTRUTURADO | 15/12/2025 | * | SLOT-20 | V.TAL | GOOD | I | A |  |  |  |  | SLOT |  | EM SERVIÇO | EXODUS | BLOQ_1641 DS ALC - 7336-2-TRAN | 9 | TRUE |  |  | NA | NAO | CPCON | NA
E300000049774 | 300000049774 | 400000068549 | 900001679990 |  |  |  | AL-MCO-FA | ESTRUTURADO | 15/12/2025 | * | SLOT-21 | V.TAL | GOOD | I | A |  |  |  |  | SLOT |  | EM SERVIÇO | EXODUS | BLOQ_1641 DS ALC - 7336-2-TRAN | 9 | TRUE |  |  | NA | NAO | CPCON | NA
E300000049774 | 300000049774 | 400000068549 | 900001679991 |  |  |  | AL-MCO-FA | ESTRUTURADO | 15/12/2025 | * | SLOT-22 | V.TAL | GOOD | I | A |  |  |  |  | SLOT |  | EM SERVIÇO | EXODUS | BLOQ_1641 DS ALC - 7336-2-TRAN | 9 | TRUE |  |  | NA | NAO | CPCON | NA
E300000049774 | 300000049774 | 400000068549 | 900001679992 |  |  |  | AL-MCO-FA | ESTRUTURADO | 15/12/2025 | * | SLOT-23 | V.TAL | GOOD | I | A |  |  |  |  | SLOT |  | EM SERVIÇO | EXODUS | BLOQ_1641 DS ALC - 7336-2-TRAN | 9 | TRUE |  |  | NA | NAO | CPCON | NA
E300000049774 | 300000049774 | 400000068549 | 900001679993 |  |  |  | AL-MCO-FA | ESTRUTURADO | 15/12/2025 | * | SLOT-24 | V.TAL | GOOD | I | A |  |  |  |  | SLOT |  | EM SERVIÇO | EXODUS | BLOQ_1641 DS ALC - 7336-2-TRAN | 9 | TRUE |  |  | NA | NAO | CPCON | NA
E300000049774 | 300000049774 | 400000068549 | 900001679994 |  |  |  | AL-MCO-FA | ESTRUTURADO | 15/12/2025 | * | SLOT-25 | V.TAL | GOOD | I | A |  |  |  |  | SLOT |  | EM SERVIÇO | EXODUS | BLOQ_1641 DS ALC - 7336-2-TRAN | 9 | TRUE |  |  | NA | NAO | CPCON | NA
E300000049774 | 300000049774 | 400000068549 | 900001679995 |  |  |  | AL-MCO-FA | ESTRUTURADO | 15/12/2025 | * | SLOT-26 | V.TAL | GOOD | I | A |  |  |  |  | SLOT |  | EM SERVIÇO | EXODUS | BLOQ_1641 DS ALC - 7336-2-TRAN | 9 | TRUE |  |  | NA | NAO | CPCON | NA
E300000049774 | 300000049774 | 400000068549 | 900001679996 |  |  |  | AL-MCO-FA | ESTRUTURADO | 15/12/2025 | * | SLOT-27 | V.TAL | GOOD | I | A |  |  |  |  | SLOT |  | EM SERVIÇO | EXODUS | BLOQ_1641 DS ALC - 7336-2-TRAN | 9 | TRUE |  |  | NA | NAO | CPCON | NA
E300000049774 | 300000049774 | 400000068549 | 900001679997 |  |  |  | AL-MCO-FA | ESTRUTURADO | 15/12/2025 | * | SLOT-28 | V.TAL | GOOD | I | A |  |  |  |  | SLOT |  | EM SERVIÇO | EXODUS | BLOQ_1641 DS ALC - 7336-2-TRAN | 9 | TRUE |  |  | NA | NAO | CPCON | NA
E300000049774 | 300000049774 | 400000068549 | 900001679998 |  |  |  | AL-MCO-FA | ESTRUTURADO | 15/12/2025 | * | SLOT-29 | V.TAL | GOOD | I | A |  |  |  |  | SLOT |  | EM SERVIÇO | EXODUS | BLOQ_1641 DS ALC - 7336-2-TRAN | 9 | TRUE |  |  | NA | NAO | CPCON | NA
E300000049774 | 300000049774 | 400000068549 | 900001679999 |  |  |  | AL-MCO-FA | ESTRUTURADO | 15/12/2025 | * | SLOT-30 | V.TAL | GOOD | I | A |  |  |  |  | SLOT |  | EM SERVIÇO | EXODUS | BLOQ_1641 DS ALC - 7336-2-TRAN | 9 | TRUE |  |  | NA | NAO | CPCON | NA
E300000049774 | 300000049774 | 400000068549 | 900001680000 |  |  |  | AL-MCO-FA | ESTRUTURADO | 15/12/2025 | * | SLOT-31 | V.TAL | GOOD | I | A |  |  |  |  | SLOT |  | EM SERVIÇO | EXODUS | BLOQ_1641 DS ALC - 7336-2-TRAN | 9 | TRUE |  |  | NA | NAO | CPCON | NA
E300000049774 | 300000049774 | 400000068549 | 900001680001 |  |  |  | AL-MCO-FA | ESTRUTURADO | 15/12/2025 | * | SLOT-32 | V.TAL | GOOD | I | A |  |  |  |  | SLOT |  | EM SERVIÇO | EXODUS | BLOQ_1641 DS ALC - 7336-2-TRAN | 9 | TRUE |  |  | NA | NAO | CPCON | NA
E300000049774 | 300000049774 | 400000068552 | 900001680002 |  |  |  | AL-MCO-FA | ESTRUTURADO | 15/12/2025 | * | SLOT-1 | V.TAL | GOOD | I | A |  |  |  |  | SLOT |  | EM SERVIÇO | EXODUS | BLOQ_1641 DS ALC - 7055-2-TRAN | 9 | TRUE |  |  | NA | NAO | CPCON | NA
E300000049774 | 300000049774 | 400000068552 | 900001680003 |  |  |  | AL-MCO-FA | ESTRUTURADO | 15/12/2025 | * | SLOT-2 | V.TAL | GOOD | I | A |  |  |  |  | SLOT |  | EM SERVIÇO | EXODUS | BLOQ_1641 DS ALC - 7055-2-TRAN | 9 | TRUE |  |  | NA | NAO | CPCON | NA
E300000049774 | 300000049774 | 400000068552 | 900001680004 |  |  |  | AL-MCO-FA | ESTRUTURADO | 15/12/2025 | * | SLOT-3 | V.TAL | GOOD | I | A |  |  |  |  | SLOT |  | EM SERVIÇO | EXODUS | BLOQ_1641 DS ALC - 7055-2-TRAN | 9 | TRUE |  |  | NA | NAO | CPCON | NA
E300000049774 | 300000049774 | 400000068552 | 900001680005 |  |  |  | AL-MCO-FA | ESTRUTURADO | 15/12/2025 | * | SLOT-4 | V.TAL | GOOD | I | A |  |  |  |  | SLOT |  | EM SERVIÇO | EXODUS | BLOQ_1641 DS ALC - 7055-2-TRAN | 9 | TRUE |  |  | NA | NAO | CPCON | NA
E300000049774 | 300000049774 | 400000068552 | 900001680006 |  |  |  | AL-MCO-FA | ESTRUTURADO | 15/12/2025 | * | SLOT-5 | V.TAL | GOOD | I | A |  |  |  |  | SLOT |  | EM SERVIÇO | EXODUS | BLOQ_1641 DS ALC - 7055-2-TRAN | 9 | TRUE |  |  | NA | NAO | CPCON | NA
E300000049774 | 300000049774 | 400000068552 | 900001680007 |  |  |  | AL-MCO-FA | ESTRUTURADO | 15/12/2025 | * | SLOT-6 | V.TAL | GOOD | I | A |  |  |  |  | SLOT |  | EM SERVIÇO | EXODUS | BLOQ_1641 DS ALC - 7055-2-TRAN | 9 | TRUE |  |  | NA | NAO | CPCON | NA
E300000049774 | 300000049774 | 400000068552 | 900001680008 |  |  |  | AL-MCO-FA | ESTRUTURADO | 15/12/2025 | * | SLOT-7 | V.TAL | GOOD | I | A |  |  |  |  | SLOT |  | EM SERVIÇO | EXODUS | BLOQ_1641 DS ALC - 7055-2-TRAN | 9 | TRUE |  |  | NA | NAO | CPCON | NA
E300000049774 | 300000049774 | 400000068552 | 900001680009 |  |  |  | AL-MCO-FA | ESTRUTURADO | 15/12/2025 | * | SLOT-8 | V.TAL | GOOD | I | A |  |  |  |  | SLOT |  | EM SERVIÇO | EXODUS | BLOQ_1641 DS ALC - 7055-2-TRAN | 9 | TRUE |  |  | NA | NAO | CPCON | NA
E300000049774 | 300000049774 | 400000068552 | 900001680010 |  |  |  | AL-MCO-FA | ESTRUTURADO | 15/12/2025 | * | SLOT-9 | V.TAL | GOOD | I | A |  |  |  |  | SLOT |  | EM SERVIÇO | EXODUS | BLOQ_1641 DS ALC - 7055-2-TRAN | 9 | TRUE |  |  | NA | NAO | CPCON | NA
E300000049774 | 300000049774 | 400000068552 | 900001680011 |  |  |  | AL-MCO-FA | ESTRUTURADO | 15/12/2025 | * | SLOT-10 | V.TAL | GOOD | I | A |  |  |  |  | SLOT |  | EM SERVIÇO | EXODUS | BLOQ_1641 DS ALC - 7055-2-TRAN | 9 | TRUE |  |  | NA | NAO | CPCON | NA
E300000049774 | 300000049774 | 400000068552 | 900001680012 |  |  |  | AL-MCO-FA | ESTRUTURADO | 15/12/2025 | * | SLOT-11 | V.TAL | GOOD | I | A |  |  |  |  | SLOT |  | EM SERVIÇO | EXODUS | BLOQ_1641 DS ALC - 7055-2-TRAN | 9 | TRUE |  |  | NA | NAO | CPCON | NA
E300000049774 | 300000049774 | 400000068552 | 900001680013 |  |  |  | AL-MCO-FA | ESTRUTURADO | 15/12/2025 | * | SLOT-12 | V.TAL | GOOD | I | A |  |  |  |  | SLOT |  | EM SERVIÇO | EXODUS | BLOQ_1641 DS ALC - 7055-2-TRAN | 9 | TRUE |  |  | NA | NAO | CPCON | NA
E300000049774 | 300000049774 | 400000068552 | 900001680014 |  |  |  | AL-MCO-FA | ESTRUTURADO | 15/12/2025 | * | SLOT-13 | V.TAL | GOOD | I | A |  |  |  |  | SLOT |  | EM SERVIÇO | EXODUS | BLOQ_1641 DS ALC - 7055-2-TRAN | 9 | TRUE |  |  | NA | NAO | CPCON | NA
E300000049774 | 300000049774 | 400000068552 | 900001680015 |  |  |  | AL-MCO-FA | ESTRUTURADO | 15/12/2025 | * | SLOT-14 | V.TAL | GOOD | I | A |  |  |  |  | SLOT |  | EM SERVIÇO | EXODUS | BLOQ_1641 DS ALC - 7055-2-TRAN | 9 | TRUE |  |  | NA | NAO | CPCON | NA
E300000049774 | 300000049774 | 400000068552 | 900001680016 |  |  |  | AL-MCO-FA | ESTRUTURADO | 15/12/2025 | * | SLOT-15 | V.TAL | GOOD | I | A |  |  |  |  | SLOT |  | EM SERVIÇO | EXODUS | BLOQ_1641 DS ALC - 7055-2-TRAN | 9 | TRUE |  |  | NA | NAO | CPCON | NA
E300000049774 | 300000049774 | 400000068552 | 900001680017 |  |  |  | AL-MCO-FA | ESTRUTURADO | 15/12/2025 | * | SLOT-16 | V.TAL | GOOD | I | A |  |  |  |  | SLOT |  | EM SERVIÇO | EXODUS | BLOQ_1641 DS ALC - 7055-2-TRAN | 9 | TRUE |  |  | NA | NAO | CPCON | NA
E300000049774 | 300000049774 | 400000068552 | 900001680018 |  |  |  | AL-MCO-FA | ESTRUTURADO | 15/12/2025 | * | SLOT-17 | V.TAL | GOOD | I | A |  |  |  |  | SLOT |  | EM SERVIÇO | EXODUS | BLOQ_1641 DS ALC - 7055-2-TRAN | 9 | TRUE |  |  | NA | NAO | CPCON | NA
E300000049774 | 300000049774 | 400000068552 | 900001680019 |  |  |  | AL-MCO-FA | ESTRUTURADO | 15/12/2025 | * | SLOT-18 | V.TAL | GOOD | I | A |  |  |  |  | SLOT |  | EM SERVIÇO | EXODUS | BLOQ_1641 DS ALC - 7055-2-TRAN | 9 | TRUE |  |  | NA | NAO | CPCON | NA
E300000049774 | 300000049774 | 400000068552 | 900001680020 |  |  |  | AL-MCO-FA | ESTRUTURADO | 15/12/2025 | * | SLOT-19 | V.TAL | GOOD | I | A |  |  |  |  | SLOT |  | EM SERVIÇO | EXODUS | BLOQ_1641 DS ALC - 7055-2-TRAN | 9 | TRUE |  |  | NA | NAO | CPCON | NA
E300000049774 | 300000049774 | 400000068552 | 900001680021 |  |  |  | AL-MCO-FA | ESTRUTURADO | 15/12/2025 | * | SLOT-20 | V.TAL | GOOD | I | A |  |  |  |  | SLOT |  | EM SERVIÇO | EXODUS | BLOQ_1641 DS ALC - 7055-2-TRAN | 9 | TRUE |  |  | NA | NAO | CPCON | NA
E300000049774 | 300000049774 | 400000068552 | 900001680022 |  |  |  | AL-MCO-FA | ESTRUTURADO | 15/12/2025 | * | SLOT-21 | V.TAL | GOOD | I | A |  |  |  |  | SLOT |  | EM SERVIÇO | EXODUS | BLOQ_1641 DS ALC - 7055-2-TRAN | 9 | TRUE |  |  | NA | NAO | CPCON | NA
E300000049774 | 300000049774 | 400000068552 | 900001680023 |  |  |  | AL-MCO-FA | ESTRUTURADO | 15/12/2025 | * | SLOT-22 | V.TAL | GOOD | I | A |  |  |  |  | SLOT |  | EM SERVIÇO | EXODUS | BLOQ_1641 DS ALC - 7055-2-TRAN | 9 | TRUE |  |  | NA | NAO | CPCON | NA
E300000049774 | 300000049774 | 400000068552 | 900001680024 |  |  |  | AL-MCO-FA | ESTRUTURADO | 15/12/2025 | * | SLOT-23 | V.TAL | GOOD | I | A |  |  |  |  | SLOT |  | EM SERVIÇO | EXODUS | BLOQ_1641 DS ALC - 7055-2-TRAN | 9 | TRUE |  |  | NA | NAO | CPCON | NA
E300000049774 | 300000049774 | 400000068552 | 900001680025 |  |  |  | AL-MCO-FA | ESTRUTURADO | 15/12/2025 | * | SLOT-24 | V.TAL | GOOD | I | A |  |  |  |  | SLOT |  | EM SERVIÇO | EXODUS | BLOQ_1641 DS ALC - 7055-2-TRAN | 9 | TRUE |  |  | NA | NAO | CPCON | NA
E300000049774 | 300000049774 | 400000068552 | 900001680026 |  |  |  | AL-MCO-FA | ESTRUTURADO | 15/12/2025 | * | SLOT-25 | V.TAL | GOOD | I | A |  |  |  |  | SLOT |  | EM SERVIÇO | EXODUS | BLOQ_1641 DS ALC - 7055-2-TRAN | 9 | TRUE |  |  | NA | NAO | CPCON | NA
E300000049774 | 300000049774 | 400000068552 | 900001680027 |  |  |  | AL-MCO-FA | ESTRUTURADO | 15/12/2025 | * | SLOT-26 | V.TAL | GOOD | I | A |  |  |  |  | SLOT |  | EM SERVIÇO | EXODUS | BLOQ_1641 DS ALC - 7055-2-TRAN | 9 | TRUE |  |  | NA | NAO | CPCON | NA
E300000049774 | 300000049774 | 400000068552 | 900001680028 |  |  |  | AL-MCO-FA | ESTRUTURADO | 15/12/2025 | * | SLOT-27 | V.TAL | GOOD | I | A |  |  |  |  | SLOT |  | EM SERVIÇO | EXODUS | BLOQ_1641 DS ALC - 7055-2-TRAN | 9 | TRUE |  |  | NA | NAO | CPCON | NA
E300000049774 | 300000049774 | 400000068552 | 900001680029 |  |  |  | AL-MCO-FA | ESTRUTURADO | 15/12/2025 | * | SLOT-28 | V.TAL | GOOD | I | A |  |  |  |  | SLOT |  | EM SERVIÇO | EXODUS | BLOQ_1641 DS ALC - 7055-2-TRAN | 9 | TRUE |  |  | NA | NAO | CPCON | NA
E300000049774 | 300000049774 | 400000068552 | 900001680030 |  |  |  | AL-MCO-FA | ESTRUTURADO | 15/12/2025 | * | SLOT-29 | V.TAL | GOOD | I | A |  |  |  |  | SLOT |  | EM SERVIÇO | EXODUS | BLOQ_1641 DS ALC - 7055-2-TRAN | 9 | TRUE |  |  | NA | NAO | CPCON | NA
E300000049774 | 300000049774 | 400000068552 | 900001680031 |  |  |  | AL-MCO-FA | ESTRUTURADO | 15/12/2025 | * | SLOT-30 | V.TAL | GOOD | I | A |  |  |  |  | SLOT |  | EM SERVIÇO | EXODUS | BLOQ_1641 DS ALC - 7055-2-TRAN | 9 | TRUE |  |  | NA | NAO | CPCON | NA
E300000049774 | 300000049774 | 400000068552 | 900001680032 |  |  |  | AL-MCO-FA | ESTRUTURADO | 15/12/2025 | * | SLOT-31 | V.TAL | GOOD | I | A |  |  |  |  | SLOT |  | EM SERVIÇO | EXODUS | BLOQ_1641 DS ALC - 7055-2-TRAN | 9 | TRUE |  |  | NA | NAO | CPCON | NA
E300000049774 | 300000049774 | 400000068552 | 900001680033 |  |  |  | AL-MCO-FA | ESTRUTURADO | 15/12/2025 | * | SLOT-32 | V.TAL | GOOD | I | A |  |  |  |  | SLOT |  | EM SERVIÇO | EXODUS | BLOQ_1641 DS ALC - 7055-2-TRAN | 9 | TRUE |  |  | NA | NAO | CPCON | NA
E300000035370 | 300000035370 | 400000068588 | 900001680322 |  |  |  | AL-MCO-FA | ESTRUTURADO | 15/12/2025 | * | SLOT-1 | V.TAL | GOOD | I | A |  |  |  |  | SLOT |  | EM SERVIÇO | EXODUS | BLOQ_1641 DS ALC - 7053-2-TRAN | 9 | TRUE |  |  | NA | NAO | CPCON | NA
E300000035370 | 300000035370 | 400000068588 | 900001680323 |  |  |  | AL-MCO-FA | ESTRUTURADO | 15/12/2025 | * | SLOT-2 | V.TAL | GOOD | I | A |  |  |  |  | SLOT |  | EM SERVIÇO | EXODUS | BLOQ_1641 DS ALC - 7053-2-TRAN | 9 | TRUE |  |  | NA | NAO | CPCON | NA
E300000035370 | 300000035370 | 400000068588 | 900001680324 |  |  |  | AL-MCO-FA | ESTRUTURADO | 15/12/2025 | * | SLOT-3 | V.TAL | GOOD | I | A |  |  |  |  | SLOT |  | EM SERVIÇO | EXODUS | BLOQ_1641 DS ALC - 7053-2-TRAN | 9 | TRUE |  |  | NA | NAO | CPCON | NA
E300000035370 | 300000035370 | 400000068588 | 900001680325 |  |  |  | AL-MCO-FA | ESTRUTURADO | 15/12/2025 | * | SLOT-4 | V.TAL | GOOD | I | A |  |  |  |  | SLOT |  | EM SERVIÇO | EXODUS | BLOQ_1641 DS ALC - 7053-2-TRAN | 9 | TRUE |  |  | NA | NAO | CPCON | NA
E300000035370 | 300000035370 | 400000068588 | 900001680326 |  |  |  | AL-MCO-FA | ESTRUTURADO | 15/12/2025 | * | SLOT-5 | V.TAL | GOOD | I | A |  |  |  |  | SLOT |  | EM SERVIÇO | EXODUS | BLOQ_1641 DS ALC - 7053-2-TRAN | 9 | TRUE |  |  | NA | NAO | CPCON | NA
E300000035370 | 300000035370 | 400000068588 | 900001680327 |  |  |  | AL-MCO-FA | ESTRUTURADO | 15/12/2025 | * | SLOT-6 | V.TAL | GOOD | I | A |  |  |  |  | SLOT |  | EM SERVIÇO | EXODUS | BLOQ_1641 DS ALC - 7053-2-TRAN | 9 | TRUE |  |  | NA | NAO | CPCON | NA
E300000035370 | 300000035370 | 400000068588 | 900001680328 |  |  |  | AL-MCO-FA | ESTRUTURADO | 15/12/2025 | * | SLOT-7 | V.TAL | GOOD | I | A |  |  |  |  | SLOT |  | EM SERVIÇO | EXODUS | BLOQ_1641 DS ALC - 7053-2-TRAN | 9 | TRUE |  |  | NA | NAO | CPCON | NA
E300000035370 | 300000035370 | 400000068588 | 900001680329 |  |  |  | AL-MCO-FA | ESTRUTURADO | 15/12/2025 | * | SLOT-8 | V.TAL | GOOD | I | A |  |  |  |  | SLOT |  | EM SERVIÇO | EXODUS | BLOQ_1641 DS ALC - 7053-2-TRAN | 9 | TRUE |  |  | NA | NAO | CPCON | NA
E300000035370 | 300000035370 | 400000068588 | 900001680330 |  |  |  | AL-MCO-FA | ESTRUTURADO | 15/12/2025 | * | SLOT-9 | V.TAL | GOOD | I | A |  |  |  |  | SLOT |  | EM SERVIÇO | EXODUS | BLOQ_1641 DS ALC - 7053-2-TRAN | 9 | TRUE |  |  | NA | NAO | CPCON | NA
E300000035370 | 300000035370 | 400000068588 | 900001680331 |  |  |  | AL-MCO-FA | ESTRUTURADO | 15/12/2025 | * | SLOT-10 | V.TAL | GOOD | I | A |  |  |  |  | SLOT |  | EM SERVIÇO | EXODUS | BLOQ_1641 DS ALC - 7053-2-TRAN | 9 | TRUE |  |  | NA | NAO | CPCON | NA
E300000035370 | 300000035370 | 400000068588 | 900001680332 |  |  |  | AL-MCO-FA | ESTRUTURADO | 15/12/2025 | * | SLOT-11 | V.TAL | GOOD | I | A |  |  |  |  | SLOT |  | EM SERVIÇO | EXODUS | BLOQ_1641 DS ALC - 7053-2-TRAN | 9 | TRUE |  |  | NA | NAO | CPCON | NA
E300000035370 | 300000035370 | 400000068588 | 900001680333 |  |  |  | AL-MCO-FA | ESTRUTURADO | 15/12/2025 | * | SLOT-12 | V.TAL | GOOD | I | A |  |  |  |  | SLOT |  | EM SERVIÇO | EXODUS | BLOQ_1641 DS ALC - 7053-2-TRAN | 9 | TRUE |  |  | NA | NAO | CPCON | NA
E300000035370 | 300000035370 | 400000068588 | 900001680334 |  |  |  | AL-MCO-FA | ESTRUTURADO | 15/12/2025 | * | SLOT-13 | V.TAL | GOOD | I | A |  |  |  |  | SLOT |  | EM SERVIÇO | EXODUS | BLOQ_1641 DS ALC - 7053-2-TRAN | 9 | TRUE |  |  | NA | NAO | CPCON | NA
E300000035370 | 300000035370 | 400000068588 | 900001680335 |  |  |  | AL-MCO-FA | ESTRUTURADO | 15/12/2025 | * | SLOT-14 | V.TAL | GOOD | I | A |  |  |  |  | SLOT |  | EM SERVIÇO | EXODUS | BLOQ_1641 DS ALC - 7053-2-TRAN | 9 | TRUE |  |  | NA | NAO | CPCON | NA
E300000035370 | 300000035370 | 400000068588 | 900001680336 |  |  |  | AL-MCO-FA | ESTRUTURADO | 15/12/2025 | * | SLOT-15 | V.TAL | GOOD | I | A |  |  |  |  | SLOT |  | EM SERVIÇO | EXODUS | BLOQ_1641 DS ALC - 7053-2-TRAN | 9 | TRUE |  |  | NA | NAO | CPCON | NA
E300000035370 | 300000035370 | 400000068588 | 900001680337 |  |  |  | AL-MCO-FA | ESTRUTURADO | 15/12/2025 | * | SLOT-16 | V.TAL | GOOD | I | A |  |  |  |  | SLOT |  | EM SERVIÇO | EXODUS | BLOQ_1641 DS ALC - 7053-2-TRAN | 9 | TRUE |  |  | NA | NAO | CPCON | NA
E300000035370 | 300000035370 | 400000068588 | 900001680338 |  |  |  | AL-MCO-FA | ESTRUTURADO | 15/12/2025 | * | SLOT-17 | V.TAL | GOOD | I | A |  |  |  |  | SLOT |  | EM SERVIÇO | EXODUS | BLOQ_1641 DS ALC - 7053-2-TRAN | 9 | TRUE |  |  | NA | NAO | CPCON | NA
E300000035370 | 300000035370 | 400000068588 | 900001680339 |  |  |  | AL-MCO-FA | ESTRUTURADO | 15/12/2025 | * | SLOT-18 | V.TAL | GOOD | I | A |  |  |  |  | SLOT |  | EM SERVIÇO | EXODUS | BLOQ_1641 DS ALC - 7053-2-TRAN | 9 | TRUE |  |  | NA | NAO | CPCON | NA
E300000035370 | 300000035370 | 400000068588 | 900001680340 |  |  |  | AL-MCO-FA | ESTRUTURADO | 15/12/2025 | * | SLOT-19 | V.TAL | GOOD | I | A |  |  |  |  | SLOT |  | EM SERVIÇO | EXODUS | BLOQ_1641 DS ALC - 7053-2-TRAN | 9 | TRUE |  |  | NA | NAO | CPCON | NA
E300000035370 | 300000035370 | 400000068588 | 900001680341 |  |  |  | AL-MCO-FA | ESTRUTURADO | 15/12/2025 | * | SLOT-20 | V.TAL | GOOD | I | A |  |  |  |  | SLOT |  | EM SERVIÇO | EXODUS | BLOQ_1641 DS ALC - 7053-2-TRAN | 9 | TRUE |  |  | NA | NAO | CPCON | NA
E300000035370 | 300000035370 | 400000068588 | 900001680342 |  |  |  | AL-MCO-FA | ESTRUTURADO | 15/12/2025 | * | SLOT-21 | V.TAL | GOOD | I | A |  |  |  |  | SLOT |  | EM SERVIÇO | EXODUS | BLOQ_1641 DS ALC - 7053-2-TRAN | 9 | TRUE |  |  | NA | NAO | CPCON | NA
E300000035370 | 300000035370 | 400000068588 | 900001680343 |  |  |  | AL-MCO-FA | ESTRUTURADO | 15/12/2025 | * | SLOT-22 | V.TAL | GOOD | I | A |  |  |  |  | SLOT |  | EM SERVIÇO | EXODUS | BLOQ_1641 DS ALC - 7053-2-TRAN | 9 | TRUE |  |  | NA | NAO | CPCON | NA
E300000035370 | 300000035370 | 400000068588 | 900001680344 |  |  |  | AL-MCO-FA | ESTRUTURADO | 15/12/2025 | * | SLOT-23 | V.TAL | GOOD | I | A |  |  |  |  | SLOT |  | EM SERVIÇO | EXODUS | BLOQ_1641 DS ALC - 7053-2-TRAN | 9 | TRUE |  |  | NA | NAO | CPCON | NA
E300000035370 | 300000035370 | 400000068588 | 900001680345 |  |  |  | AL-MCO-FA | ESTRUTURADO | 15/12/2025 | * | SLOT-24 | V.TAL | GOOD | I | A |  |  |  |  | SLOT |  | EM SERVIÇO | EXODUS | BLOQ_1641 DS ALC - 7053-2-TRAN | 9 | TRUE |  |  | NA | NAO | CPCON | NA
E300000035370 | 300000035370 | 400000068588 | 900001680346 |  |  |  | AL-MCO-FA | ESTRUTURADO | 15/12/2025 | * | SLOT-25 | V.TAL | GOOD | I | A |  |  |  |  | SLOT |  | EM SERVIÇO | EXODUS | BLOQ_1641 DS ALC - 7053-2-TRAN | 9 | TRUE |  |  | NA | NAO | CPCON | NA
E300000035370 | 300000035370 | 400000068588 | 900001680347 |  |  |  | AL-MCO-FA | ESTRUTURADO | 15/12/2025 | * | SLOT-26 | V.TAL | GOOD | I | A |  |  |  |  | SLOT |  | EM SERVIÇO | EXODUS | BLOQ_1641 DS ALC - 7053-2-TRAN | 9 | TRUE |  |  | NA | NAO | CPCON | NA
E300000035370 | 300000035370 | 400000068588 | 900001680348 |  |  |  | AL-MCO-FA | ESTRUTURADO | 15/12/2025 | * | SLOT-27 | V.TAL | GOOD | I | A |  |  |  |  | SLOT |  | EM SERVIÇO | EXODUS | BLOQ_1641 DS ALC - 7053-2-TRAN | 9 | TRUE |  |  | NA | NAO | CPCON | NA
E300000035370 | 300000035370 | 400000068588 | 900001680349 |  |  |  | AL-MCO-FA | ESTRUTURADO | 15/12/2025 | * | SLOT-28 | V.TAL | GOOD | I | A |  |  |  |  | SLOT |  | EM SERVIÇO | EXODUS | BLOQ_1641 DS ALC - 7053-2-TRAN | 9 | TRUE |  |  | NA | NAO | CPCON | NA
E300000035370 | 300000035370 | 400000068588 | 900001680350 |  |  |  | AL-MCO-FA | ESTRUTURADO | 15/12/2025 | * | SLOT-29 | V.TAL | GOOD | I | A |  |  |  |  | SLOT |  | EM SERVIÇO | EXODUS | BLOQ_1641 DS ALC - 7053-2-TRAN | 9 | TRUE |  |  | NA | NAO | CPCON | NA
E300000035370 | 300000035370 | 400000068588 | 900001680351 |  |  |  | AL-MCO-FA | ESTRUTURADO | 15/12/2025 | * | SLOT-30 | V.TAL | GOOD | I | A |  |  |  |  | SLOT |  | EM SERVIÇO | EXODUS | BLOQ_1641 DS ALC - 7053-2-TRAN | 9 | TRUE |  |  | NA | NAO | CPCON | NA
E300000035370 | 300000035370 | 400000068588 | 900001680352 |  |  |  | AL-MCO-FA | ESTRUTURADO | 15/12/2025 | * | SLOT-31 | V.TAL | GOOD | I | A |  |  |  |  | SLOT |  | EM SERVIÇO | EXODUS | BLOQ_1641 DS ALC - 7053-2-TRAN | 9 | TRUE |  |  | NA | NAO | CPCON | NA
E300000035370 | 300000035370 | 400000068588 | 900001680353 |  |  |  | AL-MCO-FA | ESTRUTURADO | 15/12/2025 | * | SLOT-32 | V.TAL | GOOD | I | A |  |  |  |  | SLOT |  | EM SERVIÇO | EXODUS | BLOQ_1641 DS ALC - 7053-2-TRAN | 9 | TRUE |  |  | NA | NAO | CPCON | NA
E300000008813 | 300000008813 | 400000068716 | 900001681031 |  |  |  | AL-MCO-FA | ESTRUTURADO | 15/12/2025 | * | SLOT-1 | V.TAL | GOOD | I | A |  |  |  |  | SLOT |  | EM SERVIÇO | EXODUS | BLOQ_SUB 1651 SM ALC - 1645-1- | 9 | TRUE |  |  | NA | NAO | CPCON | NA
E300000008813 | 300000008813 | 400000068716 | 900001681032 |  |  |  | AL-MCO-FA | ESTRUTURADO | 15/12/2025 | * | SLOT-2 | V.TAL | GOOD | I | A |  |  |  |  | SLOT |  | EM SERVIÇO | EXODUS | BLOQ_SUB 1651 SM ALC - 1645-1- | 9 | TRUE |  |  | NA | NAO | CPCON | NA
E300000008813 | 300000008813 | 400000068716 | 900001681033 |  |  |  | AL-MCO-FA | ESTRUTURADO | 15/12/2025 | * | SLOT-3 | V.TAL | GOOD | I | A |  |  |  |  | SLOT |  | EM SERVIÇO | EXODUS | BLOQ_SUB 1651 SM ALC - 1645-1- | 9 | TRUE |  |  | NA | NAO | CPCON | NA
E300000008813 | 300000008813 | 400000068716 | 900001681034 |  |  |  | AL-MCO-FA | ESTRUTURADO | 15/12/2025 | * | SLOT-4 | V.TAL | GOOD | I | A |  |  |  |  | SLOT |  | EM SERVIÇO | EXODUS | BLOQ_SUB 1651 SM ALC - 1645-1- | 9 | TRUE |  |  | NA | NAO | CPCON | NA
E300000008813 | 300000008813 | 400000068716 | 900001681035 |  |  |  | AL-MCO-FA | ESTRUTURADO | 15/12/2025 | * | SLOT-5 | V.TAL | GOOD | I | A |  |  |  |  | SLOT |  | EM SERVIÇO | EXODUS | BLOQ_SUB 1651 SM ALC - 1645-1- | 9 | TRUE |  |  | NA | NAO | CPCON | NA
E300000008813 | 300000008813 | 400000068716 | 900001681036 |  |  |  | AL-MCO-FA | ESTRUTURADO | 15/12/2025 | * | SLOT-6 | V.TAL | GOOD | I | A |  |  |  |  | SLOT |  | EM SERVIÇO | EXODUS | BLOQ_SUB 1651 SM ALC - 1645-1- | 9 | TRUE |  |  | NA | NAO | CPCON | NA
E300000008813 | 300000008813 | 400000068716 | 900001681037 |  |  |  | AL-MCO-FA | ESTRUTURADO | 15/12/2025 | * | SLOT-7 | V.TAL | GOOD | I | A |  |  |  |  | SLOT |  | EM SERVIÇO | EXODUS | BLOQ_SUB 1651 SM ALC - 1645-1- | 9 | TRUE |  |  | NA | NAO | CPCON | NA
E300000008813 | 300000008813 | 400000068716 | 900001681038 |  |  |  | AL-MCO-FA | ESTRUTURADO | 15/12/2025 | * | SLOT-8 | V.TAL | GOOD | I | A |  |  |  |  | SLOT |  | EM SERVIÇO | EXODUS | BLOQ_SUB 1651 SM ALC - 1645-1- | 9 | TRUE |  |  | NA | NAO | CPCON | NA
E300000008813 | 300000008813 | 400000068716 | 900001681039 |  |  |  | AL-MCO-FA | ESTRUTURADO | 15/12/2025 | * | SLOT-9 | V.TAL | GOOD | I | A |  |  |  |  | SLOT |  | EM SERVIÇO | EXODUS | BLOQ_SUB 1651 SM ALC - 1645-1- | 9 | TRUE |  |  | NA | NAO | CPCON | NA
E300000008813 | 300000008813 | 400000068716 | 900001681040 |  |  |  | AL-MCO-FA | ESTRUTURADO | 15/12/2025 | * | SLOT-10 | V.TAL | GOOD | I | A |  |  |  |  | SLOT |  | EM SERVIÇO | EXODUS | BLOQ_SUB 1651 SM ALC - 1645-1- | 9 | TRUE |  |  | NA | NAO | CPCON | NA
E300000008813 | 300000008813 | 400000068716 | 900001681041 |  |  |  | AL-MCO-FA | ESTRUTURADO | 15/12/2025 | * | SLOT-11 | V.TAL | GOOD | I | A |  |  |  |  | SLOT |  | EM SERVIÇO | EXODUS | BLOQ_SUB 1651 SM ALC - 1645-1- | 9 | TRUE |  |  | NA | NAO | CPCON | NA
E300000008813 | 300000008813 | 400000068716 | 900001681042 |  |  |  | AL-MCO-FA | ESTRUTURADO | 15/12/2025 | * | SLOT-12 | V.TAL | GOOD | I | A |  |  |  |  | SLOT |  | EM SERVIÇO | EXODUS | BLOQ_SUB 1651 SM ALC - 1645-1- | 9 | TRUE |  |  | NA | NAO | CPCON | NA
E300000008813 | 300000008813 | 400000068716 | 900001681043 |  |  |  | AL-MCO-FA | ESTRUTURADO | 15/12/2025 | * | SLOT-13 | V.TAL | GOOD | I | A |  |  |  |  | SLOT |  | EM SERVIÇO | EXODUS | BLOQ_SUB 1651 SM ALC - 1645-1- | 9 | TRUE |  |  | NA | NAO | CPCON | NA
E300000008813 | 300000008813 | 400000068716 | 900001681044 |  |  |  | AL-MCO-FA | ESTRUTURADO | 15/12/2025 | * | SLOT-14 | V.TAL | GOOD | I | A |  |  |  |  | SLOT |  | EM SERVIÇO | EXODUS | BLOQ_SUB 1651 SM ALC - 1645-1- | 9 | TRUE |  |  | NA | NAO | CPCON | NA
E300000008813 | 300000008813 | 400000068716 | 900001681045 |  |  |  | AL-MCO-FA | ESTRUTURADO | 15/12/2025 | * | SLOT-15 | V.TAL | GOOD | I | A |  |  |  |  | SLOT |  | EM SERVIÇO | EXODUS | BLOQ_SUB 1651 SM ALC - 1645-1- | 9 | TRUE |  |  | NA | NAO | CPCON | NA
E300000008813 | 300000008813 | 400000068716 | 900001681046 |  |  |  | AL-MCO-FA | ESTRUTURADO | 15/12/2025 | * | SLOT-16 | V.TAL | GOOD | I | A |  |  |  |  | SLOT |  | EM SERVIÇO | EXODUS | BLOQ_SUB 1651 SM ALC - 1645-1- | 9 | TRUE |  |  | NA | NAO | CPCON | NA
E300000008813 | 300000008813 | 400000068716 | 900001681047 |  |  |  | AL-MCO-FA | ESTRUTURADO | 15/12/2025 | * | SLOT-17 | V.TAL | GOOD | I | A |  |  |  |  | SLOT |  | EM SERVIÇO | EXODUS | BLOQ_SUB 1651 SM ALC - 1645-1- | 9 | TRUE |  |  | NA | NAO | CPCON | NA
E300000008813 | 300000008813 | 400000068716 | 900001681048 |  |  |  | AL-MCO-FA | ESTRUTURADO | 15/12/2025 | * | SLOT-18 | V.TAL | GOOD | I | A |  |  |  |  | SLOT |  | EM SERVIÇO | EXODUS | BLOQ_SUB 1651 SM ALC - 1645-1- | 9 | TRUE |  |  | NA | NAO | CPCON | NA
E300000008813 | 300000008813 | 400000068716 | 900001681049 |  |  |  | AL-MCO-FA | ESTRUTURADO | 15/12/2025 | * | SLOT-19 | V.TAL | GOOD | I | A |  |  |  |  | SLOT |  | EM SERVIÇO | EXODUS | BLOQ_SUB 1651 SM ALC - 1645-1- | 9 | TRUE |  |  | NA | NAO | CPCON | NA
E300000008813 | 300000008813 | 400000068716 | 900001681050 |  |  |  | AL-MCO-FA | ESTRUTURADO | 15/12/2025 | * | SLOT-20 | V.TAL | GOOD | I | A |  |  |  |  | SLOT |  | EM SERVIÇO | EXODUS | BLOQ_SUB 1651 SM ALC - 1645-1- | 9 | TRUE |  |  | NA | NAO | CPCON | NA
E300000008813 | 300000008813 | 400000068716 | 900001681051 |  |  |  | AL-MCO-FA | ESTRUTURADO | 15/12/2025 | * | SLOT-21 | V.TAL | GOOD | I | A |  |  |  |  | SLOT |  | EM SERVIÇO | EXODUS | BLOQ_SUB 1651 SM ALC - 1645-1- | 9 | TRUE |  |  | NA | NAO | CPCON | NA
E300000008813 | 300000008813 | 400000068716 | 900001681052 |  |  |  | AL-MCO-FA | ESTRUTURADO | 15/12/2025 | * | SLOT-22 | V.TAL | GOOD | I | A |  |  |  |  | SLOT |  | EM SERVIÇO | EXODUS | BLOQ_SUB 1651 SM ALC - 1645-1- | 9 | TRUE |  |  | NA | NAO | CPCON | NA
E300000008813 | 300000008813 | 400000068716 | 900001681053 |  |  |  | AL-MCO-FA | ESTRUTURADO | 15/12/2025 | * | SLOT-23 | V.TAL | GOOD | I | A |  |  |  |  | SLOT |  | EM SERVIÇO | EXODUS | BLOQ_SUB 1651 SM ALC - 1645-1- | 9 | TRUE |  |  | NA | NAO | CPCON | NA
E300000008813 | 300000008813 | 400000068716 | 900001681054 |  |  |  | AL-MCO-FA | ESTRUTURADO | 15/12/2025 | * | SLOT-24 | V.TAL | GOOD | I | A |  |  |  |  | SLOT |  | EM SERVIÇO | EXODUS | BLOQ_SUB 1651 SM ALC - 1645-1- | 9 | TRUE |  |  | NA | NAO | CPCON | NA
E300000008813 | 300000008813 | 400000068716 | 900001681055 |  |  |  | AL-MCO-FA | ESTRUTURADO | 15/12/2025 | * | SLOT-25 | V.TAL | GOOD | I | A |  |  |  |  | SLOT |  | EM SERVIÇO | EXODUS | BLOQ_SUB 1651 SM ALC - 1645-1- | 9 | TRUE |  |  | NA | NAO | CPCON | NA
E300000008813 | 300000008813 | 400000068716 | 900001681056 |  |  |  | AL-MCO-FA | ESTRUTURADO | 15/12/2025 | * | SLOT-26 | V.TAL | GOOD | I | A |  |  |  |  | SLOT |  | EM SERVIÇO | EXODUS | BLOQ_SUB 1651 SM ALC - 1645-1- | 9 | TRUE |  |  | NA | NAO | CPCON | NA
E300000008813 | 300000008813 | 400000068716 | 900001681057 |  |  |  | AL-MCO-FA | ESTRUTURADO | 15/12/2025 | * | SLOT-27 | V.TAL | GOOD | I | A |  |  |  |  | SLOT |  | EM SERVIÇO | EXODUS | BLOQ_SUB 1651 SM ALC - 1645-1- | 9 | TRUE |  |  | NA | NAO | CPCON | NA
E300000008813 | 300000008813 | 400000068716 | 900001681058 |  |  |  | AL-MCO-FA | ESTRUTURADO | 15/12/2025 | * | SLOT-28 | V.TAL | GOOD | I | A |  |  |  |  | SLOT |  | EM SERVIÇO | EXODUS | BLOQ_SUB 1651 SM ALC - 1645-1- | 9 | TRUE |  |  | NA | NAO | CPCON | NA
E300000008813 | 300000008813 | 400000068716 | 900001681059 |  |  |  | AL-MCO-FA | ESTRUTURADO | 15/12/2025 | * | SLOT-29 | V.TAL | GOOD | I | A |  |  |  |  | SLOT |  | EM SERVIÇO | EXODUS | BLOQ_SUB 1651 SM ALC - 1645-1- | 9 | TRUE |  |  | NA | NAO | CPCON | NA
E300000035370 | 300000035370 | 400000068801 | 900001681814 |  |  |  | AL-MCO-FA | ESTRUTURADO | 15/12/2025 | * | SLOT-1 | V.TAL | GOOD | I | A |  |  |  |  | SLOT |  | EM SERVIÇO | EXODUS | BLOQ_1651 SM ALC - 7052-1-TRAN | 9 | TRUE |  |  | NA | NAO | CPCON | NA
E300000035370 | 300000035370 | 400000068801 | 900001681815 |  |  |  | AL-MCO-FA | ESTRUTURADO | 15/12/2025 | * | SLOT-2 | V.TAL | GOOD | I | A |  |  |  |  | SLOT |  | EM SERVIÇO | EXODUS | BLOQ_1651 SM ALC - 7052-1-TRAN | 9 | TRUE |  |  | NA | NAO | CPCON | NA
E300000035370 | 300000035370 | 400000068801 | 900001681816 |  |  |  | AL-MCO-FA | ESTRUTURADO | 15/12/2025 | * | SLOT-3 | V.TAL | GOOD | I | A |  |  |  |  | SLOT |  | EM SERVIÇO | EXODUS | BLOQ_1651 SM ALC - 7052-1-TRAN | 9 | TRUE |  |  | NA | NAO | CPCON | NA
E300000035370 | 300000035370 | 400000068801 | 900001681817 |  |  |  | AL-MCO-FA | ESTRUTURADO | 15/12/2025 | * | SLOT-4 | V.TAL | GOOD | I | A |  |  |  |  | SLOT |  | EM SERVIÇO | EXODUS | BLOQ_1651 SM ALC - 7052-1-TRAN | 9 | TRUE |  |  | NA | NAO | CPCON | NA
E300000035370 | 300000035370 | 400000068801 | 900001681818 |  |  |  | AL-MCO-FA | ESTRUTURADO | 15/12/2025 | * | SLOT-5 | V.TAL | GOOD | I | A |  |  |  |  | SLOT |  | EM SERVIÇO | EXODUS | BLOQ_1651 SM ALC - 7052-1-TRAN | 9 | TRUE |  |  | NA | NAO | CPCON | NA
E300000035370 | 300000035370 | 400000068801 | 900001681819 |  |  |  | AL-MCO-FA | ESTRUTURADO | 15/12/2025 | * | SLOT-6 | V.TAL | GOOD | I | A |  |  |  |  | SLOT |  | EM SERVIÇO | EXODUS | BLOQ_1651 SM ALC - 7052-1-TRAN | 9 | TRUE |  |  | NA | NAO | CPCON | NA
E300000035370 | 300000035370 | 400000068801 | 900001681820 |  |  |  | AL-MCO-FA | ESTRUTURADO | 15/12/2025 | * | SLOT-7 | V.TAL | GOOD | I | A |  |  |  |  | SLOT |  | EM SERVIÇO | EXODUS | BLOQ_1651 SM ALC - 7052-1-TRAN | 9 | TRUE |  |  | NA | NAO | CPCON | NA
E300000035370 | 300000035370 | 400000068801 | 900001681821 |  |  |  | AL-MCO-FA | ESTRUTURADO | 15/12/2025 | * | SLOT-8 | V.TAL | GOOD | I | A |  |  |  |  | SLOT |  | EM SERVIÇO | EXODUS | BLOQ_1651 SM ALC - 7052-1-TRAN | 9 | TRUE |  |  | NA | NAO | CPCON | NA
E300000035370 | 300000035370 | 400000068801 | 900001681822 |  |  |  | AL-MCO-FA | ESTRUTURADO | 15/12/2025 | * | SLOT-9 | V.TAL | GOOD | I | A |  |  |  |  | SLOT |  | EM SERVIÇO | EXODUS | BLOQ_1651 SM ALC - 7052-1-TRAN | 9 | TRUE |  |  | NA | NAO | CPCON | NA
E300000035370 | 300000035370 | 400000068801 | 900001681823 |  |  |  | AL-MCO-FA | ESTRUTURADO | 15/12/2025 | * | SLOT-10 | V.TAL | GOOD | I | A |  |  |  |  | SLOT |  | EM SERVIÇO | EXODUS | BLOQ_1651 SM ALC - 7052-1-TRAN | 9 | TRUE |  |  | NA | NAO | CPCON | NA
E300000035370 | 300000035370 | 400000068801 | 900001681824 |  |  |  | AL-MCO-FA | ESTRUTURADO | 15/12/2025 | * | SLOT-11 | V.TAL | GOOD | I | A |  |  |  |  | SLOT |  | EM SERVIÇO | EXODUS | BLOQ_1651 SM ALC - 7052-1-TRAN | 9 | TRUE |  |  | NA | NAO | CPCON | NA
E300000035370 | 300000035370 | 400000068801 | 900001681825 |  |  |  | AL-MCO-FA | ESTRUTURADO | 15/12/2025 | * | SLOT-12 | V.TAL | GOOD | I | A |  |  |  |  | SLOT |  | EM SERVIÇO | EXODUS | BLOQ_1651 SM ALC - 7052-1-TRAN | 9 | TRUE |  |  | NA | NAO | CPCON | NA
E300000035370 | 300000035370 | 400000068801 | 900001681826 |  |  |  | AL-MCO-FA | ESTRUTURADO | 15/12/2025 | * | SLOT-13 | V.TAL | GOOD | I | A |  |  |  |  | SLOT |  | EM SERVIÇO | EXODUS | BLOQ_1651 SM ALC - 7052-1-TRAN | 9 | TRUE |  |  | NA | NAO | CPCON | NA
E300000035370 | 300000035370 | 400000068801 | 900001681827 |  |  |  | AL-MCO-FA | ESTRUTURADO | 15/12/2025 | * | SLOT-14 | V.TAL | GOOD | I | A |  |  |  |  | SLOT |  | EM SERVIÇO | EXODUS | BLOQ_1651 SM ALC - 7052-1-TRAN | 9 | TRUE |  |  | NA | NAO | CPCON | NA
E300000035370 | 300000035370 | 400000068801 | 900001681828 |  |  |  | AL-MCO-FA | ESTRUTURADO | 15/12/2025 | * | SLOT-15 | V.TAL | GOOD | I | A |  |  |  |  | SLOT |  | EM SERVIÇO | EXODUS | BLOQ_1651 SM ALC - 7052-1-TRAN | 9 | TRUE |  |  | NA | NAO | CPCON | NA
E300000035370 | 300000035370 | 400000068801 | 900001681829 |  |  |  | AL-MCO-FA | ESTRUTURADO | 15/12/2025 | * | SLOT-16 | V.TAL | GOOD | I | A |  |  |  |  | SLOT |  | EM SERVIÇO | EXODUS | BLOQ_1651 SM ALC - 7052-1-TRAN | 9 | TRUE |  |  | NA | NAO | CPCON | NA
E300000035370 | 300000035370 | 400000068801 | 900001681830 |  |  |  | AL-MCO-FA | ESTRUTURADO | 15/12/2025 | * | SLOT-17 | V.TAL | GOOD | I | A |  |  |  |  | SLOT |  | EM SERVIÇO | EXODUS | BLOQ_1651 SM ALC - 7052-1-TRAN | 9 | TRUE |  |  | NA | NAO | CPCON | NA
E300000035370 | 300000035370 | 400000068801 | 900001681831 |  |  |  | AL-MCO-FA | ESTRUTURADO | 15/12/2025 | * | SLOT-18 | V.TAL | GOOD | I | A |  |  |  |  | SLOT |  | EM SERVIÇO | EXODUS | BLOQ_1651 SM ALC - 7052-1-TRAN | 9 | TRUE |  |  | NA | NAO | CPCON | NA
E300000035370 | 300000035370 | 400000068801 | 900001681832 |  |  |  | AL-MCO-FA | ESTRUTURADO | 15/12/2025 | * | SLOT-19 | V.TAL | GOOD | I | A |  |  |  |  | SLOT |  | EM SERVIÇO | EXODUS | BLOQ_1651 SM ALC - 7052-1-TRAN | 9 | TRUE |  |  | NA | NAO | CPCON | NA
E300000035370 | 300000035370 | 400000068801 | 900001681833 |  |  |  | AL-MCO-FA | ESTRUTURADO | 15/12/2025 | * | SLOT-20 | V.TAL | GOOD | I | A |  |  |  |  | SLOT |  | EM SERVIÇO | EXODUS | BLOQ_1651 SM ALC - 7052-1-TRAN | 9 | TRUE |  |  | NA | NAO | CPCON | NA
E300000035370 | 300000035370 | 400000068801 | 900001681834 |  |  |  | AL-MCO-FA | ESTRUTURADO | 15/12/2025 | * | SLOT-21 | V.TAL | GOOD | I | A |  |  |  |  | SLOT |  | EM SERVIÇO | EXODUS | BLOQ_1651 SM ALC - 7052-1-TRAN | 9 | TRUE |  |  | NA | NAO | CPCON | NA
E300000035370 | 300000035370 | 400000068801 | 900001681835 |  |  |  | AL-MCO-FA | ESTRUTURADO | 15/12/2025 | * | SLOT-22 | V.TAL | GOOD | I | A |  |  |  |  | SLOT |  | EM SERVIÇO | EXODUS | BLOQ_1651 SM ALC - 7052-1-TRAN | 9 | TRUE |  |  | NA | NAO | CPCON | NA
E300000035370 | 300000035370 | 400000068801 | 900001681836 |  |  |  | AL-MCO-FA | ESTRUTURADO | 15/12/2025 | * | SLOT-23 | V.TAL | GOOD | I | A |  |  |  |  | SLOT |  | EM SERVIÇO | EXODUS | BLOQ_1651 SM ALC - 7052-1-TRAN | 9 | TRUE |  |  | NA | NAO | CPCON | NA
E300000035370 | 300000035370 | 400000068801 | 900001681837 |  |  |  | AL-MCO-FA | ESTRUTURADO | 15/12/2025 | * | SLOT-24 | V.TAL | GOOD | I | A |  |  |  |  | SLOT |  | EM SERVIÇO | EXODUS | BLOQ_1651 SM ALC - 7052-1-TRAN | 9 | TRUE |  |  | NA | NAO | CPCON | NA
E300000035370 | 300000035370 | 400000068801 | 900001681838 |  |  |  | AL-MCO-FA | ESTRUTURADO | 15/12/2025 | * | SLOT-25 | V.TAL | GOOD | I | A |  |  |  |  | SLOT |  | EM SERVIÇO | EXODUS | BLOQ_1651 SM ALC - 7052-1-TRAN | 9 | TRUE |  |  | NA | NAO | CPCON | NA
E300000035370 | 300000035370 | 400000068801 | 900001681839 |  |  |  | AL-MCO-FA | ESTRUTURADO | 15/12/2025 | * | SLOT-26 | V.TAL | GOOD | I | A |  |  |  |  | SLOT |  | EM SERVIÇO | EXODUS | BLOQ_1651 SM ALC - 7052-1-TRAN | 9 | TRUE |  |  | NA | NAO | CPCON | NA
E300000035370 | 300000035370 | 400000068801 | 900001681840 |  |  |  | AL-MCO-FA | ESTRUTURADO | 15/12/2025 | * | SLOT-27 | V.TAL | GOOD | I | A |  |  |  |  | SLOT |  | EM SERVIÇO | EXODUS | BLOQ_1651 SM ALC - 7052-1-TRAN | 9 | TRUE |  |  | NA | NAO | CPCON | NA
E300000035370 | 300000035370 | 400000068801 | 900001681841 |  |  |  | AL-MCO-FA | ESTRUTURADO | 15/12/2025 | * | SLOT-28 | V.TAL | GOOD | I | A |  |  |  |  | SLOT |  | EM SERVIÇO | EXODUS | BLOQ_1651 SM ALC - 7052-1-TRAN | 9 | TRUE |  |  | NA | NAO | CPCON | NA
E300000035370 | 300000035370 | 400000068801 | 900001681842 |  |  |  | AL-MCO-FA | ESTRUTURADO | 15/12/2025 | * | SLOT-29 | V.TAL | GOOD | I | A |  |  |  |  | SLOT |  | EM SERVIÇO | EXODUS | BLOQ_1651 SM ALC - 7052-1-TRAN | 9 | TRUE |  |  | NA | NAO | CPCON | NA
E300000049774 | 300000049774 | 400000068807 | 900001681872 |  |  |  | AL-MCO-FA | ESTRUTURADO | 15/12/2025 | * | SLOT-1 | V.TAL | GOOD | I | A |  |  |  |  | SLOT |  | EM SERVIÇO | EXODUS | BLOQ_1651 SM ALC - 7335-1-TRAN | 9 | TRUE |  |  | NA | NAO | CPCON | NA
E300000049774 | 300000049774 | 400000068807 | 900001681873 |  |  |  | AL-MCO-FA | ESTRUTURADO | 15/12/2025 | * | SLOT-2 | V.TAL | GOOD | I | A |  |  |  |  | SLOT |  | EM SERVIÇO | EXODUS | BLOQ_1651 SM ALC - 7335-1-TRAN | 9 | TRUE |  |  | NA | NAO | CPCON | NA
E300000049774 | 300000049774 | 400000068807 | 900001681874 |  |  |  | AL-MCO-FA | ESTRUTURADO | 15/12/2025 | * | SLOT-3 | V.TAL | GOOD | I | A |  |  |  |  | SLOT |  | EM SERVIÇO | EXODUS | BLOQ_1651 SM ALC - 7335-1-TRAN | 9 | TRUE |  |  | NA | NAO | CPCON | NA
E300000049774 | 300000049774 | 400000068807 | 900001681875 |  |  |  | AL-MCO-FA | ESTRUTURADO | 15/12/2025 | * | SLOT-4 | V.TAL | GOOD | I | A |  |  |  |  | SLOT |  | EM SERVIÇO | EXODUS | BLOQ_1651 SM ALC - 7335-1-TRAN | 9 | TRUE |  |  | NA | NAO | CPCON | NA
E300000049774 | 300000049774 | 400000068807 | 900001681876 |  |  |  | AL-MCO-FA | ESTRUTURADO | 15/12/2025 | * | SLOT-5 | V.TAL | GOOD | I | A |  |  |  |  | SLOT |  | EM SERVIÇO | EXODUS | BLOQ_1651 SM ALC - 7335-1-TRAN | 9 | TRUE |  |  | NA | NAO | CPCON | NA
E300000049774 | 300000049774 | 400000068807 | 900001681877 |  |  |  | AL-MCO-FA | ESTRUTURADO | 15/12/2025 | * | SLOT-6 | V.TAL | GOOD | I | A |  |  |  |  | SLOT |  | EM SERVIÇO | EXODUS | BLOQ_1651 SM ALC - 7335-1-TRAN | 9 | TRUE |  |  | NA | NAO | CPCON | NA
E300000049774 | 300000049774 | 400000068807 | 900001681878 |  |  |  | AL-MCO-FA | ESTRUTURADO | 15/12/2025 | * | SLOT-7 | V.TAL | GOOD | I | A |  |  |  |  | SLOT |  | EM SERVIÇO | EXODUS | BLOQ_1651 SM ALC - 7335-1-TRAN | 9 | TRUE |  |  | NA | NAO | CPCON | NA
E300000049774 | 300000049774 | 400000068807 | 900001681879 |  |  |  | AL-MCO-FA | ESTRUTURADO | 15/12/2025 | * | SLOT-8 | V.TAL | GOOD | I | A |  |  |  |  | SLOT |  | EM SERVIÇO | EXODUS | BLOQ_1651 SM ALC - 7335-1-TRAN | 9 | TRUE |  |  | NA | NAO | CPCON | NA
E300000049774 | 300000049774 | 400000068807 | 900001681880 |  |  |  | AL-MCO-FA | ESTRUTURADO | 15/12/2025 | * | SLOT-9 | V.TAL | GOOD | I | A |  |  |  |  | SLOT |  | EM SERVIÇO | EXODUS | BLOQ_1651 SM ALC - 7335-1-TRAN | 9 | TRUE |  |  | NA | NAO | CPCON | NA
E300000049774 | 300000049774 | 400000068807 | 900001681881 |  |  |  | AL-MCO-FA | ESTRUTURADO | 15/12/2025 | * | SLOT-10 | V.TAL | GOOD | I | A |  |  |  |  | SLOT |  | EM SERVIÇO | EXODUS | BLOQ_1651 SM ALC - 7335-1-TRAN | 9 | TRUE |  |  | NA | NAO | CPCON | NA
E300000049774 | 300000049774 | 400000068807 | 900001681882 |  |  |  | AL-MCO-FA | ESTRUTURADO | 15/12/2025 | * | SLOT-11 | V.TAL | GOOD | I | A |  |  |  |  | SLOT |  | EM SERVIÇO | EXODUS | BLOQ_1651 SM ALC - 7335-1-TRAN | 9 | TRUE |  |  | NA | NAO | CPCON | NA
E300000049774 | 300000049774 | 400000068807 | 900001681883 |  |  |  | AL-MCO-FA | ESTRUTURADO | 15/12/2025 | * | SLOT-12 | V.TAL | GOOD | I | A |  |  |  |  | SLOT |  | EM SERVIÇO | EXODUS | BLOQ_1651 SM ALC - 7335-1-TRAN | 9 | TRUE |  |  | NA | NAO | CPCON | NA
E300000049774 | 300000049774 | 400000068807 | 900001681884 |  |  |  | AL-MCO-FA | ESTRUTURADO | 15/12/2025 | * | SLOT-13 | V.TAL | GOOD | I | A |  |  |  |  | SLOT |  | EM SERVIÇO | EXODUS | BLOQ_1651 SM ALC - 7335-1-TRAN | 9 | TRUE |  |  | NA | NAO | CPCON | NA
E300000049774 | 300000049774 | 400000068807 | 900001681885 |  |  |  | AL-MCO-FA | ESTRUTURADO | 15/12/2025 | * | SLOT-14 | V.TAL | GOOD | I | A |  |  |  |  | SLOT |  | EM SERVIÇO | EXODUS | BLOQ_1651 SM ALC - 7335-1-TRAN | 9 | TRUE |  |  | NA | NAO | CPCON | NA
E300000049774 | 300000049774 | 400000068807 | 900001681886 |  |  |  | AL-MCO-FA | ESTRUTURADO | 15/12/2025 | * | SLOT-15 | V.TAL | GOOD | I | A |  |  |  |  | SLOT |  | EM SERVIÇO | EXODUS | BLOQ_1651 SM ALC - 7335-1-TRAN | 9 | TRUE |  |  | NA | NAO | CPCON | NA
E300000049774 | 300000049774 | 400000068807 | 900001681887 |  |  |  | AL-MCO-FA | ESTRUTURADO | 15/12/2025 | * | SLOT-16 | V.TAL | GOOD | I | A |  |  |  |  | SLOT |  | EM SERVIÇO | EXODUS | BLOQ_1651 SM ALC - 7335-1-TRAN | 9 | TRUE |  |  | NA | NAO | CPCON | NA
E300000049774 | 300000049774 | 400000068807 | 900001681888 |  |  |  | AL-MCO-FA | ESTRUTURADO | 15/12/2025 | * | SLOT-17 | V.TAL | GOOD | I | A |  |  |  |  | SLOT |  | EM SERVIÇO | EXODUS | BLOQ_1651 SM ALC - 7335-1-TRAN | 9 | TRUE |  |  | NA | NAO | CPCON | NA
E300000049774 | 300000049774 | 400000068807 | 900001681889 |  |  |  | AL-MCO-FA | ESTRUTURADO | 15/12/2025 | * | SLOT-18 | V.TAL | GOOD | I | A |  |  |  |  | SLOT |  | EM SERVIÇO | EXODUS | BLOQ_1651 SM ALC - 7335-1-TRAN | 9 | TRUE |  |  | NA | NAO | CPCON | NA
E300000049774 | 300000049774 | 400000068807 | 900001681890 |  |  |  | AL-MCO-FA | ESTRUTURADO | 15/12/2025 | * | SLOT-19 | V.TAL | GOOD | I | A |  |  |  |  | SLOT |  | EM SERVIÇO | EXODUS | BLOQ_1651 SM ALC - 7335-1-TRAN | 9 | TRUE |  |  | NA | NAO | CPCON | NA
E300000049774 | 300000049774 | 400000068807 | 900001681891 |  |  |  | AL-MCO-FA | ESTRUTURADO | 15/12/2025 | * | SLOT-20 | V.TAL | GOOD | I | A |  |  |  |  | SLOT |  | EM SERVIÇO | EXODUS | BLOQ_1651 SM ALC - 7335-1-TRAN | 9 | TRUE |  |  | NA | NAO | CPCON | NA
E300000049774 | 300000049774 | 400000068807 | 900001681892 |  |  |  | AL-MCO-FA | ESTRUTURADO | 15/12/2025 | * | SLOT-21 | V.TAL | GOOD | I | A |  |  |  |  | SLOT |  | EM SERVIÇO | EXODUS | BLOQ_1651 SM ALC - 7335-1-TRAN | 9 | TRUE |  |  | NA | NAO | CPCON | NA
E300000049774 | 300000049774 | 400000068807 | 900001681893 |  |  |  | AL-MCO-FA | ESTRUTURADO | 15/12/2025 | * | SLOT-22 | V.TAL | GOOD | I | A |  |  |  |  | SLOT |  | EM SERVIÇO | EXODUS | BLOQ_1651 SM ALC - 7335-1-TRAN | 9 | TRUE |  |  | NA | NAO | CPCON | NA
E300000049774 | 300000049774 | 400000068807 | 900001681894 |  |  |  | AL-MCO-FA | ESTRUTURADO | 15/12/2025 | * | SLOT-23 | V.TAL | GOOD | I | A |  |  |  |  | SLOT |  | EM SERVIÇO | EXODUS | BLOQ_1651 SM ALC - 7335-1-TRAN | 9 | TRUE |  |  | NA | NAO | CPCON | NA
E300000049774 | 300000049774 | 400000068807 | 900001681895 |  |  |  | AL-MCO-FA | ESTRUTURADO | 15/12/2025 | * | SLOT-24 | V.TAL | GOOD | I | A |  |  |  |  | SLOT |  | EM SERVIÇO | EXODUS | BLOQ_1651 SM ALC - 7335-1-TRAN | 9 | TRUE |  |  | NA | NAO | CPCON | NA
E300000049774 | 300000049774 | 400000068807 | 900001681896 |  |  |  | AL-MCO-FA | ESTRUTURADO | 15/12/2025 | * | SLOT-25 | V.TAL | GOOD | I | A |  |  |  |  | SLOT |  | EM SERVIÇO | EXODUS | BLOQ_1651 SM ALC - 7335-1-TRAN | 9 | TRUE |  |  | NA | NAO | CPCON | NA
E300000049774 | 300000049774 | 400000068807 | 900001681897 |  |  |  | AL-MCO-FA | ESTRUTURADO | 15/12/2025 | * | SLOT-26 | V.TAL | GOOD | I | A |  |  |  |  | SLOT |  | EM SERVIÇO | EXODUS | BLOQ_1651 SM ALC - 7335-1-TRAN | 9 | TRUE |  |  | NA | NAO | CPCON | NA
E300000049774 | 300000049774 | 400000068807 | 900001681898 |  |  |  | AL-MCO-FA | ESTRUTURADO | 15/12/2025 | * | SLOT-27 | V.TAL | GOOD | I | A |  |  |  |  | SLOT |  | EM SERVIÇO | EXODUS | BLOQ_1651 SM ALC - 7335-1-TRAN | 9 | TRUE |  |  | NA | NAO | CPCON | NA
E300000049774 | 300000049774 | 400000068807 | 900001681899 |  |  |  | AL-MCO-FA | ESTRUTURADO | 15/12/2025 | * | SLOT-28 | V.TAL | GOOD | I | A |  |  |  |  | SLOT |  | EM SERVIÇO | EXODUS | BLOQ_1651 SM ALC - 7335-1-TRAN | 9 | TRUE |  |  | NA | NAO | CPCON | NA
E300000049774 | 300000049774 | 400000068807 | 900001681900 |  |  |  | AL-MCO-FA | ESTRUTURADO | 15/12/2025 | * | SLOT-29 | V.TAL | GOOD | I | A |  |  |  |  | SLOT |  | EM SERVIÇO | EXODUS | BLOQ_1651 SM ALC - 7335-1-TRAN | 9 | TRUE |  |  | NA | NAO | CPCON | NA
E300000049774 | 300000049774 | 400000068835 | 900001682423 |  |  |  | AL-MCO-FA | ESTRUTURADO | 15/12/2025 | * | SLOT-1 | V.TAL | GOOD | I | A |  |  |  |  | SLOT |  | EM SERVIÇO | EXODUS | BLOQ_1651 SM ALC - 7054-1-TRAN | 9 | TRUE |  |  | NA | NAO | CPCON | NA
E300000049774 | 300000049774 | 400000068835 | 900001682424 |  |  |  | AL-MCO-FA | ESTRUTURADO | 15/12/2025 | * | SLOT-2 | V.TAL | GOOD | I | A |  |  |  |  | SLOT |  | EM SERVIÇO | EXODUS | BLOQ_1651 SM ALC - 7054-1-TRAN | 9 | TRUE |  |  | NA | NAO | CPCON | NA
E300000049774 | 300000049774 | 400000068835 | 900001682425 |  |  |  | AL-MCO-FA | ESTRUTURADO | 15/12/2025 | * | SLOT-3 | V.TAL | GOOD | I | A |  |  |  |  | SLOT |  | EM SERVIÇO | EXODUS | BLOQ_1651 SM ALC - 7054-1-TRAN | 9 | TRUE |  |  | NA | NAO | CPCON | NA
E300000049774 | 300000049774 | 400000068835 | 900001682426 |  |  |  | AL-MCO-FA | ESTRUTURADO | 15/12/2025 | * | SLOT-4 | V.TAL | GOOD | I | A |  |  |  |  | SLOT |  | EM SERVIÇO | EXODUS | BLOQ_1651 SM ALC - 7054-1-TRAN | 9 | TRUE |  |  | NA | NAO | CPCON | NA
E300000049774 | 300000049774 | 400000068835 | 900001682427 |  |  |  | AL-MCO-FA | ESTRUTURADO | 15/12/2025 | * | SLOT-5 | V.TAL | GOOD | I | A |  |  |  |  | SLOT |  | EM SERVIÇO | EXODUS | BLOQ_1651 SM ALC - 7054-1-TRAN | 9 | TRUE |  |  | NA | NAO | CPCON | NA
E300000049774 | 300000049774 | 400000068835 | 900001682428 |  |  |  | AL-MCO-FA | ESTRUTURADO | 15/12/2025 | * | SLOT-6 | V.TAL | GOOD | I | A |  |  |  |  | SLOT |  | EM SERVIÇO | EXODUS | BLOQ_1651 SM ALC - 7054-1-TRAN | 9 | TRUE |  |  | NA | NAO | CPCON | NA
E300000049774 | 300000049774 | 400000068835 | 900001682429 |  |  |  | AL-MCO-FA | ESTRUTURADO | 15/12/2025 | * | SLOT-7 | V.TAL | GOOD | I | A |  |  |  |  | SLOT |  | EM SERVIÇO | EXODUS | BLOQ_1651 SM ALC - 7054-1-TRAN | 9 | TRUE |  |  | NA | NAO | CPCON | NA
E300000049774 | 300000049774 | 400000068835 | 900001682430 |  |  |  | AL-MCO-FA | ESTRUTURADO | 15/12/2025 | * | SLOT-8 | V.TAL | GOOD | I | A |  |  |  |  | SLOT |  | EM SERVIÇO | EXODUS | BLOQ_1651 SM ALC - 7054-1-TRAN | 9 | TRUE |  |  | NA | NAO | CPCON | NA
E300000049774 | 300000049774 | 400000068835 | 900001682431 |  |  |  | AL-MCO-FA | ESTRUTURADO | 15/12/2025 | * | SLOT-9 | V.TAL | GOOD | I | A |  |  |  |  | SLOT |  | EM SERVIÇO | EXODUS | BLOQ_1651 SM ALC - 7054-1-TRAN | 9 | TRUE |  |  | NA | NAO | CPCON | NA
E300000049774 | 300000049774 | 400000068835 | 900001682432 |  |  |  | AL-MCO-FA | ESTRUTURADO | 15/12/2025 | * | SLOT-10 | V.TAL | GOOD | I | A |  |  |  |  | SLOT |  | EM SERVIÇO | EXODUS | BLOQ_1651 SM ALC - 7054-1-TRAN | 9 | TRUE |  |  | NA | NAO | CPCON | NA
E300000049774 | 300000049774 | 400000068835 | 900001682433 |  |  |  | AL-MCO-FA | ESTRUTURADO | 15/12/2025 | * | SLOT-11 | V.TAL | GOOD | I | A |  |  |  |  | SLOT |  | EM SERVIÇO | EXODUS | BLOQ_1651 SM ALC - 7054-1-TRAN | 9 | TRUE |  |  | NA | NAO | CPCON | NA
E300000049774 | 300000049774 | 400000068835 | 900001682434 |  |  |  | AL-MCO-FA | ESTRUTURADO | 15/12/2025 | * | SLOT-12 | V.TAL | GOOD | I | A |  |  |  |  | SLOT |  | EM SERVIÇO | EXODUS | BLOQ_1651 SM ALC - 7054-1-TRAN | 9 | TRUE |  |  | NA | NAO | CPCON | NA
E300000049774 | 300000049774 | 400000068835 | 900001682435 |  |  |  | AL-MCO-FA | ESTRUTURADO | 15/12/2025 | * | SLOT-13 | V.TAL | GOOD | I | A |  |  |  |  | SLOT |  | EM SERVIÇO | EXODUS | BLOQ_1651 SM ALC - 7054-1-TRAN | 9 | TRUE |  |  | NA | NAO | CPCON | NA
E300000049774 | 300000049774 | 400000068835 | 900001682436 |  |  |  | AL-MCO-FA | ESTRUTURADO | 15/12/2025 | * | SLOT-14 | V.TAL | GOOD | I | A |  |  |  |  | SLOT |  | EM SERVIÇO | EXODUS | BLOQ_1651 SM ALC - 7054-1-TRAN | 9 | TRUE |  |  | NA | NAO | CPCON | NA
E300000049774 | 300000049774 | 400000068835 | 900001682437 |  |  |  | AL-MCO-FA | ESTRUTURADO | 15/12/2025 | * | SLOT-15 | V.TAL | GOOD | I | A |  |  |  |  | SLOT |  | EM SERVIÇO | EXODUS | BLOQ_1651 SM ALC - 7054-1-TRAN | 9 | TRUE |  |  | NA | NAO | CPCON | NA
E300000049774 | 300000049774 | 400000068835 | 900001682438 |  |  |  | AL-MCO-FA | ESTRUTURADO | 15/12/2025 | * | SLOT-16 | V.TAL | GOOD | I | A |  |  |  |  | SLOT |  | EM SERVIÇO | EXODUS | BLOQ_1651 SM ALC - 7054-1-TRAN | 9 | TRUE |  |  | NA | NAO | CPCON | NA
E300000049774 | 300000049774 | 400000068835 | 900001682439 |  |  |  | AL-MCO-FA | ESTRUTURADO | 15/12/2025 | * | SLOT-17 | V.TAL | GOOD | I | A |  |  |  |  | SLOT |  | EM SERVIÇO | EXODUS | BLOQ_1651 SM ALC - 7054-1-TRAN | 9 | TRUE |  |  | NA | NAO | CPCON | NA
E300000049774 | 300000049774 | 400000068835 | 900001682440 |  |  |  | AL-MCO-FA | ESTRUTURADO | 15/12/2025 | * | SLOT-18 | V.TAL | GOOD | I | A |  |  |  |  | SLOT |  | EM SERVIÇO | EXODUS | BLOQ_1651 SM ALC - 7054-1-TRAN | 9 | TRUE |  |  | NA | NAO | CPCON | NA
E300000049774 | 300000049774 | 400000068835 | 900001682441 |  |  |  | AL-MCO-FA | ESTRUTURADO | 15/12/2025 | * | SLOT-19 | V.TAL | GOOD | I | A |  |  |  |  | SLOT |  | EM SERVIÇO | EXODUS | BLOQ_1651 SM ALC - 7054-1-TRAN | 9 | TRUE |  |  | NA | NAO | CPCON | NA
E300000049774 | 300000049774 | 400000068835 | 900001682442 |  |  |  | AL-MCO-FA | ESTRUTURADO | 15/12/2025 | * | SLOT-20 | V.TAL | GOOD | I | A |  |  |  |  | SLOT |  | EM SERVIÇO | EXODUS | BLOQ_1651 SM ALC - 7054-1-TRAN | 9 | TRUE |  |  | NA | NAO | CPCON | NA
E300000049774 | 300000049774 | 400000068835 | 900001682443 |  |  |  | AL-MCO-FA | ESTRUTURADO | 15/12/2025 | * | SLOT-21 | V.TAL | GOOD | I | A |  |  |  |  | SLOT |  | EM SERVIÇO | EXODUS | BLOQ_1651 SM ALC - 7054-1-TRAN | 9 | TRUE |  |  | NA | NAO | CPCON | NA
E300000049774 | 300000049774 | 400000068835 | 900001682444 |  |  |  | AL-MCO-FA | ESTRUTURADO | 15/12/2025 | * | SLOT-22 | V.TAL | GOOD | I | A |  |  |  |  | SLOT |  | EM SERVIÇO | EXODUS | BLOQ_1651 SM ALC - 7054-1-TRAN | 9 | TRUE |  |  | NA | NAO | CPCON | NA
E300000049774 | 300000049774 | 400000068835 | 900001682445 |  |  |  | AL-MCO-FA | ESTRUTURADO | 15/12/2025 | * | SLOT-23 | V.TAL | GOOD | I | A |  |  |  |  | SLOT |  | EM SERVIÇO | EXODUS | BLOQ_1651 SM ALC - 7054-1-TRAN | 9 | TRUE |  |  | NA | NAO | CPCON | NA
E300000049774 | 300000049774 | 400000068835 | 900001682446 |  |  |  | AL-MCO-FA | ESTRUTURADO | 15/12/2025 | * | SLOT-24 | V.TAL | GOOD | I | A |  |  |  |  | SLOT |  | EM SERVIÇO | EXODUS | BLOQ_1651 SM ALC - 7054-1-TRAN | 9 | TRUE |  |  | NA | NAO | CPCON | NA
E300000049774 | 300000049774 | 400000068835 | 900001682447 |  |  |  | AL-MCO-FA | ESTRUTURADO | 15/12/2025 | * | SLOT-25 | V.TAL | GOOD | I | A |  |  |  |  | SLOT |  | EM SERVIÇO | EXODUS | BLOQ_1651 SM ALC - 7054-1-TRAN | 9 | TRUE |  |  | NA | NAO | CPCON | NA
E300000049774 | 300000049774 | 400000068835 | 900001682448 |  |  |  | AL-MCO-FA | ESTRUTURADO | 15/12/2025 | * | SLOT-26 | V.TAL | GOOD | I | A |  |  |  |  | SLOT |  | EM SERVIÇO | EXODUS | BLOQ_1651 SM ALC - 7054-1-TRAN | 9 | TRUE |  |  | NA | NAO | CPCON | NA
E300000049774 | 300000049774 | 400000068835 | 900001682449 |  |  |  | AL-MCO-FA | ESTRUTURADO | 15/12/2025 | * | SLOT-27 | V.TAL | GOOD | I | A |  |  |  |  | SLOT |  | EM SERVIÇO | EXODUS | BLOQ_1651 SM ALC - 7054-1-TRAN | 9 | TRUE |  |  | NA | NAO | CPCON | NA
E300000049774 | 300000049774 | 400000068835 | 900001682450 |  |  |  | AL-MCO-FA | ESTRUTURADO | 15/12/2025 | * | SLOT-28 | V.TAL | GOOD | I | A |  |  |  |  | SLOT |  | EM SERVIÇO | EXODUS | BLOQ_1651 SM ALC - 7054-1-TRAN | 9 | TRUE |  |  | NA | NAO | CPCON | NA
E300000049774 | 300000049774 | 400000068835 | 900001682451 |  |  |  | AL-MCO-FA | ESTRUTURADO | 15/12/2025 | * | SLOT-29 | V.TAL | GOOD | I | A |  |  |  |  | SLOT |  | EM SERVIÇO | EXODUS | BLOQ_1651 SM ALC - 7054-1-TRAN | 9 | TRUE |  |  | NA | NAO | CPCON | NA
E300000027795 | 300000027795 | 400000068942 | 900001682597 |  |  |  | AL-MCO-FA | ESTRUTURADO | 15/12/2025 | * | SLOT-1 | V.TAL | GOOD | I | A |  |  |  |  | SLOT |  | EM SERVIÇO | EXODUS | BLOQ_TX/RX ALC - 7540-6-TRANSM | 9 | TRUE |  |  | NA | NAO | CPCON | NA
E300000027795 | 300000027795 | 400000068942 | 900001682598 |  |  |  | AL-MCO-FA | ESTRUTURADO | 15/12/2025 | * | SLOT-2 | V.TAL | GOOD | I | A |  |  |  |  | SLOT |  | EM SERVIÇO | EXODUS | BLOQ_TX/RX ALC - 7540-6-TRANSM | 9 | TRUE |  |  | NA | NAO | CPCON | NA
E300000027795 | 300000027795 | 400000068942 | 900001682599 |  |  |  | AL-MCO-FA | ESTRUTURADO | 15/12/2025 | * | SLOT-3 | V.TAL | GOOD | I | A |  |  |  |  | SLOT |  | EM SERVIÇO | EXODUS | BLOQ_TX/RX ALC - 7540-6-TRANSM | 9 | TRUE |  |  | NA | NAO | CPCON | NA
E300000027795 | 300000027795 | 400000068945 | 900001682603 |  |  |  | AL-MCO-FA | ESTRUTURADO | 15/12/2025 | * | SLOT-1 | V.TAL | GOOD | I | A |  |  |  |  | SLOT |  | EM SERVIÇO | EXODUS | BLOQ_TX/RX ALC - 7539-5-TRANSM | 9 | TRUE |  |  | NA | NAO | CPCON | NA
E300000027795 | 300000027795 | 400000068945 | 900001682604 |  |  |  | AL-MCO-FA | ESTRUTURADO | 15/12/2025 | * | SLOT-2 | V.TAL | GOOD | I | A |  |  |  |  | SLOT |  | EM SERVIÇO | EXODUS | BLOQ_TX/RX ALC - 7539-5-TRANSM | 9 | TRUE |  |  | NA | NAO | CPCON | NA
E300000027795 | 300000027795 | 400000068945 | 900001682605 |  |  |  | AL-MCO-FA | ESTRUTURADO | 15/12/2025 | * | SLOT-3 | V.TAL | GOOD | I | A |  |  |  |  | SLOT |  | EM SERVIÇO | EXODUS | BLOQ_TX/RX ALC - 7539-5-TRANSM | 9 | TRUE |  |  | NA | NAO | CPCON | NA
E300000027795 | 300000027795 | 400000069178 | 900001683168 |  |  |  | AL-MCO-FA | ESTRUTURADO | 15/12/2025 | * | SLOT-1 | V.TAL | GOOD | I | A |  |  |  |  | SLOT |  | EM SERVIÇO | EXODUS | BLOQ_STM1 9684LM ALC - 7537-3- | 9 | TRUE |  |  | NA | NAO | CPCON | NA
E300000027795 | 300000027795 | 400000069178 | 900001683169 |  |  |  | AL-MCO-FA | ESTRUTURADO | 15/12/2025 | * | SLOT-2 | V.TAL | GOOD | I | A |  |  |  |  | SLOT |  | EM SERVIÇO | EXODUS | BLOQ_STM1 9684LM ALC - 7537-3- | 9 | TRUE |  |  | NA | NAO | CPCON | NA
E300000027795 | 300000027795 | 400000069178 | 900001683170 |  |  |  | AL-MCO-FA | ESTRUTURADO | 15/12/2025 | * | SLOT-3 | V.TAL | GOOD | I | A |  |  |  |  | SLOT |  | EM SERVIÇO | EXODUS | BLOQ_STM1 9684LM ALC - 7537-3- | 9 | TRUE |  |  | NA | NAO | CPCON | NA
E300000027795 | 300000027795 | 400000069178 | 900001683171 |  |  |  | AL-MCO-FA | ESTRUTURADO | 15/12/2025 | * | SLOT-4 | V.TAL | GOOD | I | A |  |  |  |  | SLOT |  | EM SERVIÇO | EXODUS | BLOQ_STM1 9684LM ALC - 7537-3- | 9 | TRUE |  |  | NA | NAO | CPCON | NA
E300000027795 | 300000027795 | 400000069178 | 900001683172 |  |  |  | AL-MCO-FA | ESTRUTURADO | 15/12/2025 | * | SLOT-5 | V.TAL | GOOD | I | A |  |  |  |  | SLOT |  | EM SERVIÇO | EXODUS | BLOQ_STM1 9684LM ALC - 7537-3- | 9 | TRUE |  |  | NA | NAO | CPCON | NA
E300000027795 | 300000027795 | 400000069178 | 900001683173 |  |  |  | AL-MCO-FA | ESTRUTURADO | 15/12/2025 | * | SLOT-6 | V.TAL | GOOD | I | A |  |  |  |  | SLOT |  | EM SERVIÇO | EXODUS | BLOQ_STM1 9684LM ALC - 7537-3- | 9 | TRUE |  |  | NA | NAO | CPCON | NA
E300000027795 | 300000027795 | 400000069178 | 900001683174 |  |  |  | AL-MCO-FA | ESTRUTURADO | 15/12/2025 | * | SLOT-7 | V.TAL | GOOD | I | A |  |  |  |  | SLOT |  | EM SERVIÇO | EXODUS | BLOQ_STM1 9684LM ALC - 7537-3- | 9 | TRUE |  |  | NA | NAO | CPCON | NA
E300000027795 | 300000027795 | 400000069178 | 900001683175 |  |  |  | AL-MCO-FA | ESTRUTURADO | 15/12/2025 | * | SLOT-8 | V.TAL | GOOD | I | A |  |  |  |  | SLOT |  | EM SERVIÇO | EXODUS | BLOQ_STM1 9684LM ALC - 7537-3- | 9 | TRUE |  |  | NA | NAO | CPCON | NA
E300000027795 | 300000027795 | 400000069178 | 900001683176 |  |  |  | AL-MCO-FA | ESTRUTURADO | 15/12/2025 | * | SLOT-9 | V.TAL | GOOD | I | A |  |  |  |  | SLOT |  | EM SERVIÇO | EXODUS | BLOQ_STM1 9684LM ALC - 7537-3- | 9 | TRUE |  |  | NA | NAO | CPCON | NA
E300000027795 | 300000027795 | 400000069178 | 900001683177 |  |  |  | AL-MCO-FA | ESTRUTURADO | 15/12/2025 | * | SLOT-10 | V.TAL | GOOD | I | A |  |  |  |  | SLOT |  | EM SERVIÇO | EXODUS | BLOQ_STM1 9684LM ALC - 7537-3- | 9 | TRUE |  |  | NA | NAO | CPCON | NA
E300000027795 | 300000027795 | 400000069178 | 900001683178 |  |  |  | AL-MCO-FA | ESTRUTURADO | 15/12/2025 | * | SLOT-11 | V.TAL | GOOD | I | A |  |  |  |  | SLOT |  | EM SERVIÇO | EXODUS | BLOQ_STM1 9684LM ALC - 7537-3- | 9 | TRUE |  |  | NA | NAO | CPCON | NA
E300000002235 | 300000002235 | 400000055569 | 900001690354 |  |  |  | AL-MCO-FA | ESTRUTURADO | 15/12/2025 | * | SLOT-1 | V.TAL | GOOD | I | A |  |  |  |  | SLOT |  | EM SERVIÇO | EXODUS | VOI_PSS1830-MCO-FA-004.N3BJ7ZJ | 9 | TRUE |  |  | NA | NAO | CPCON | NA
E300000002235 | 300000002235 | 400000055569 | 900001690356 |  |  |  | AL-MCO-FA | ESTRUTURADO | 15/12/2025 | * | SLOT-2 | V.TAL | GOOD | I | A |  |  |  |  | SLOT |  | EM SERVIÇO | EXODUS | VOI_PSS1830-MCO-FA-004.N3BJ7ZJ | 9 | TRUE |  |  | NA | NAO | CPCON | NA
E300000002235 | 300000002235 | 400000055569 | 900001690358 |  |  |  | AL-MCO-FA | ESTRUTURADO | 15/12/2025 | * | SLOT-3 | V.TAL | GOOD | I | A |  |  |  |  | SLOT |  | EM SERVIÇO | EXODUS | VOI_PSS1830-MCO-FA-004.N3BJ7ZJ | 9 | TRUE |  |  | NA | NAO | CPCON | NA
E300000002235 | 300000002235 | 400000055569 | 900001690360 |  |  |  | AL-MCO-FA | ESTRUTURADO | 15/12/2025 | * | SLOT-4 | V.TAL | GOOD | I | A |  |  |  |  | SLOT |  | EM SERVIÇO | EXODUS | VOI_PSS1830-MCO-FA-004.N3BJ7ZJ | 9 | TRUE |  |  | NA | NAO | CPCON | NA
E300000002235 | 300000002235 | 400000055569 | 900001690362 |  |  |  | AL-MCO-FA | ESTRUTURADO | 15/12/2025 | * | SLOT-5 | V.TAL | GOOD | I | A |  |  |  |  | SLOT |  | EM SERVIÇO | EXODUS | VOI_PSS1830-MCO-FA-004.N3BJ7ZJ | 9 | TRUE |  |  | NA | NAO | CPCON | NA
E300000002235 | 300000002235 | 400000055569 | 900001690364 |  |  |  | AL-MCO-FA | ESTRUTURADO | 15/12/2025 | * | SLOT-6 | V.TAL | GOOD | I | A |  |  |  |  | SLOT |  | EM SERVIÇO | EXODUS | VOI_PSS1830-MCO-FA-004.N3BJ7ZJ | 9 | TRUE |  |  | NA | NAO | CPCON | NA
E300000002235 | 300000002235 | 400000055569 | 900001690366 |  |  |  | AL-MCO-FA | ESTRUTURADO | 15/12/2025 | * | SLOT-7 | V.TAL | GOOD | I | A |  |  |  |  | SLOT |  | EM SERVIÇO | EXODUS | VOI_PSS1830-MCO-FA-004.N3BJ7ZJ | 9 | TRUE |  |  | NA | NAO | CPCON | NA
E300000002235 | 300000002235 | 400000055569 | 900001690368 |  |  |  | AL-MCO-FA | ESTRUTURADO | 15/12/2025 | * | SLOT-8 | V.TAL | GOOD | I | A |  |  |  |  | SLOT |  | EM SERVIÇO | EXODUS | VOI_PSS1830-MCO-FA-004.N3BJ7ZJ | 9 | TRUE |  |  | NA | NAO | CPCON | NA
E300000002235 | 300000002235 | 400000055569 | 900001690370 |  |  |  | AL-MCO-FA | ESTRUTURADO | 15/12/2025 | * | SLOT-9 | V.TAL | GOOD | I | A |  |  |  |  | SLOT |  | EM SERVIÇO | EXODUS | VOI_PSS1830-MCO-FA-004.N3BJ7ZJ | 9 | TRUE |  |  | NA | NAO | CPCON | NA
E300000002235 | 300000002235 | 400000055569 | 900001690372 |  |  |  | AL-MCO-FA | ESTRUTURADO | 15/12/2025 | * | SLOT-10 | V.TAL | GOOD | I | A |  |  |  |  | SLOT |  | EM SERVIÇO | EXODUS | VOI_PSS1830-MCO-FA-004.N3BJ7ZJ | 9 | TRUE |  |  | NA | NAO | CPCON | NA
E300000002235 | 300000002235 | 400000055569 | 900001690376 |  |  |  | AL-MCO-FA | ESTRUTURADO | 15/12/2025 | * | SLOT-11 | V.TAL | GOOD | I | A |  |  |  |  | SLOT |  | EM SERVIÇO | EXODUS | VOI_PSS1830-MCO-FA-004.N3BJ7ZJ | 9 | TRUE |  |  | NA | NAO | CPCON | NA
E300000002235 | 300000002235 | 400000055569 | 900001690378 |  |  |  | AL-MCO-FA | ESTRUTURADO | 15/12/2025 | * | SLOT-12 | V.TAL | GOOD | I | A |  |  |  |  | SLOT |  | EM SERVIÇO | EXODUS | VOI_PSS1830-MCO-FA-004.N3BJ7ZJ | 9 | TRUE |  |  | NA | NAO | CPCON | NA
E300000002235 | 300000002235 | 400000055569 | 900001690380 |  |  |  | AL-MCO-FA | ESTRUTURADO | 15/12/2025 | * | SLOT-13 | V.TAL | GOOD | I | A |  |  |  |  | SLOT |  | EM SERVIÇO | EXODUS | VOI_PSS1830-MCO-FA-004.N3BJ7ZJ | 9 | TRUE |  |  | NA | NAO | CPCON | NA
E300000002235 | 300000002235 | 400000055569 | 900001690382 |  |  |  | AL-MCO-FA | ESTRUTURADO | 15/12/2025 | * | SLOT-14 | V.TAL | GOOD | I | A |  |  |  |  | SLOT |  | EM SERVIÇO | EXODUS | VOI_PSS1830-MCO-FA-004.N3BJ7ZJ | 9 | TRUE |  |  | NA | NAO | CPCON | NA
E300000002235 | 300000002235 | 400000055569 | 900001690384 |  |  |  | AL-MCO-FA | ESTRUTURADO | 15/12/2025 | * | SLOT-15 | V.TAL | GOOD | I | A |  |  |  |  | SLOT |  | EM SERVIÇO | EXODUS | VOI_PSS1830-MCO-FA-004.N3BJ7ZJ | 9 | TRUE |  |  | NA | NAO | CPCON | NA
E300000002235 | 300000002235 | 400000055569 | 900001690386 |  |  |  | AL-MCO-FA | ESTRUTURADO | 15/12/2025 | * | SLOT-16 | V.TAL | GOOD | I | A |  |  |  |  | SLOT |  | EM SERVIÇO | EXODUS | VOI_PSS1830-MCO-FA-004.N3BJ7ZJ | 9 | TRUE |  |  | NA | NAO | CPCON | NA
E300000002235 | 300000002235 | 400000055569 | 900001690388 |  |  |  | AL-MCO-FA | ESTRUTURADO | 15/12/2025 | * | SLOT-17 | V.TAL | GOOD | I | A |  |  |  |  | SLOT |  | EM SERVIÇO | EXODUS | VOI_PSS1830-MCO-FA-004.N3BJ7ZJ | 9 | TRUE |  |  | NA | NAO | CPCON | NA
E300000002235 | 300000002235 | 400000055569 | 900001690390 |  |  |  | AL-MCO-FA | ESTRUTURADO | 15/12/2025 | * | SLOT-18 | V.TAL | GOOD | I | A |  |  |  |  | SLOT |  | EM SERVIÇO | EXODUS | VOI_PSS1830-MCO-FA-004.N3BJ7ZJ | 9 | TRUE |  |  | NA | NAO | CPCON | NA
E300000002235 | 300000002235 | 400000055569 | 900001690392 |  |  |  | AL-MCO-FA | ESTRUTURADO | 15/12/2025 | * | SLOT-19 | V.TAL | GOOD | I | A |  |  |  |  | SLOT |  | EM SERVIÇO | EXODUS | VOI_PSS1830-MCO-FA-004.N3BJ7ZJ | 9 | TRUE |  |  | NA | NAO | CPCON | NA
E300000002235 | 300000002235 | 400000055569 | 900001690394 |  |  |  | AL-MCO-FA | ESTRUTURADO | 15/12/2025 | * | SLOT-20 | V.TAL | GOOD | I | A |  |  |  |  | SLOT |  | EM SERVIÇO | EXODUS | VOI_PSS1830-MCO-FA-004.N3BJ7ZJ | 9 | TRUE |  |  | NA | NAO | CPCON | NA
E300000002235 | 300000002235 | 400000055569 | 900001690396 |  |  |  | AL-MCO-FA | ESTRUTURADO | 15/12/2025 | * | SLOT-FAN | V.TAL | GOOD | I | A |  |  |  |  | SLOT |  | EM SERVIÇO | EXODUS | VOI_PSS1830-MCO-FA-004.N3BJ7ZJ | 9 | TRUE |  |  | NA | NAO | CPCON | NA
E300000002235 | 300000002235 | 400000055569 | 900001690398 |  |  |  | AL-MCO-FA | ESTRUTURADO | 15/12/2025 | * | SLOT-ESD | V.TAL | GOOD | I | A |  |  |  |  | SLOT |  | EM SERVIÇO | EXODUS | VOI_PSS1830-MCO-FA-004.N3BJ7ZJ | 9 | TRUE |  |  | NA | NAO | CPCON | NA
E300000002235 | 300000002235 | 400000055569 | 900001690400 |  |  |  | AL-MCO-FA | ESTRUTURADO | 15/12/2025 | * | SLOT-USER PANEL | V.TAL | GOOD | I | A |  |  |  |  | SLOT |  | EM SERVIÇO | EXODUS | VOI_PSS1830-MCO-FA-004.N3BJ7ZJ | 9 | TRUE |  |  | NA | NAO | CPCON | NA
E300000008054 | 300000008054 | 400000073895 | 900001690959 |  |  |  | AL-MCO-FA | ESTRUTURADO | 15/12/2025 | * | SLOT-1 | V.TAL | GOOD | I | A |  |  |  |  | SLOT |  | EM SERVIÇO | EXODUS | VOI_1626_MCO_FA_002.N3BM7JX1X | 9 | TRUE |  |  | NA | NAO | CPCON | NA
E300000008054 | 300000008054 | 400000073895 | 900001690960 |  |  |  | AL-MCO-FA | ESTRUTURADO | 15/12/2025 | * | SLOT-2 | V.TAL | GOOD | I | A |  |  |  |  | SLOT |  | EM SERVIÇO | EXODUS | VOI_1626_MCO_FA_002.N3BM7JX1X | 9 | TRUE |  |  | NA | NAO | CPCON | NA
E300000008054 | 300000008054 | 400000073895 | 900001690962 |  |  |  | AL-MCO-FA | ESTRUTURADO | 15/12/2025 | * | SLOT-3 | V.TAL | GOOD | I | A |  |  |  |  | SLOT |  | EM SERVIÇO | EXODUS | VOI_1626_MCO_FA_002.N3BM7JX1X | 9 | TRUE |  |  | NA | NAO | CPCON | NA
E300000008054 | 300000008054 | 400000073895 | 900001690964 |  |  |  | AL-MCO-FA | ESTRUTURADO | 15/12/2025 | * | SLOT-4 | V.TAL | GOOD | I | A |  |  |  |  | SLOT |  | EM SERVIÇO | EXODUS | VOI_1626_MCO_FA_002.N3BM7JX1X | 9 | TRUE |  |  | NA | NAO | CPCON | NA
E300000008054 | 300000008054 | 400000073895 | 900001690966 |  |  |  | AL-MCO-FA | ESTRUTURADO | 15/12/2025 | * | SLOT-5 | V.TAL | GOOD | I | A |  |  |  |  | SLOT |  | EM SERVIÇO | EXODUS | VOI_1626_MCO_FA_002.N3BM7JX1X | 9 | TRUE |  |  | NA | NAO | CPCON | NA
E300000008054 | 300000008054 | 400000073895 | 900001690967 |  |  |  | AL-MCO-FA | ESTRUTURADO | 15/12/2025 | * | SLOT-6 | V.TAL | GOOD | I | A |  |  |  |  | SLOT |  | EM SERVIÇO | EXODUS | VOI_1626_MCO_FA_002.N3BM7JX1X | 9 | TRUE |  |  | NA | NAO | CPCON | NA
E300000008054 | 300000008054 | 400000073895 | 900001690969 |  |  |  | AL-MCO-FA | ESTRUTURADO | 15/12/2025 | * | SLOT-7 | V.TAL | GOOD | I | A |  |  |  |  | SLOT |  | EM SERVIÇO | EXODUS | VOI_1626_MCO_FA_002.N3BM7JX1X | 9 | TRUE |  |  | NA | NAO | CPCON | NA
E300000008054 | 300000008054 | 400000073895 | 900001690970 |  |  |  | AL-MCO-FA | ESTRUTURADO | 15/12/2025 | * | SLOT-8 | V.TAL | GOOD | I | A |  |  |  |  | SLOT |  | EM SERVIÇO | EXODUS | VOI_1626_MCO_FA_002.N3BM7JX1X | 9 | TRUE |  |  | NA | NAO | CPCON | NA
E300000008054 | 300000008054 | 400000073895 | 900001690971 |  |  |  | AL-MCO-FA | ESTRUTURADO | 15/12/2025 | * | SLOT-9 | V.TAL | GOOD | I | A |  |  |  |  | SLOT |  | EM SERVIÇO | EXODUS | VOI_1626_MCO_FA_002.N3BM7JX1X | 9 | TRUE |  |  | NA | NAO | CPCON | NA
E300000008054 | 300000008054 | 400000073895 | 900001690973 |  |  |  | AL-MCO-FA | ESTRUTURADO | 15/12/2025 | * | SLOT-10 | V.TAL | GOOD | I | A |  |  |  |  | SLOT |  | EM SERVIÇO | EXODUS | VOI_1626_MCO_FA_002.N3BM7JX1X | 9 | TRUE |  |  | NA | NAO | CPCON | NA
E300000008054 | 300000008054 | 400000073895 | 900001690974 |  |  |  | AL-MCO-FA | ESTRUTURADO | 15/12/2025 | * | SLOT-11 | V.TAL | GOOD | I | A |  |  |  |  | SLOT |  | EM SERVIÇO | EXODUS | VOI_1626_MCO_FA_002.N3BM7JX1X | 9 | TRUE |  |  | NA | NAO | CPCON | NA
E300000008054 | 300000008054 | 400000073895 | 900001690976 |  |  |  | AL-MCO-FA | ESTRUTURADO | 15/12/2025 | * | SLOT-12 | V.TAL | GOOD | I | A |  |  |  |  | SLOT |  | EM SERVIÇO | EXODUS | VOI_1626_MCO_FA_002.N3BM7JX1X | 9 | TRUE |  |  | NA | NAO | CPCON | NA
E300000008054 | 300000008054 | 400000073895 | 900001690977 |  |  |  | AL-MCO-FA | ESTRUTURADO | 15/12/2025 | * | SLOT-13 | V.TAL | GOOD | I | A |  |  |  |  | SLOT |  | EM SERVIÇO | EXODUS | VOI_1626_MCO_FA_002.N3BM7JX1X | 9 | TRUE |  |  | NA | NAO | CPCON | NA
E300000008054 | 300000008054 | 400000073895 | 900001690979 |  |  |  | AL-MCO-FA | ESTRUTURADO | 15/12/2025 | * | SLOT-14 | V.TAL | GOOD | I | A |  |  |  |  | SLOT |  | EM SERVIÇO | EXODUS | VOI_1626_MCO_FA_002.N3BM7JX1X | 9 | TRUE |  |  | NA | NAO | CPCON | NA
E300000008054 | 300000008054 | 400000073895 | 900001690981 |  |  |  | AL-MCO-FA | ESTRUTURADO | 15/12/2025 | * | SLOT-15 | V.TAL | GOOD | I | A |  |  |  |  | SLOT |  | EM SERVIÇO | EXODUS | VOI_1626_MCO_FA_002.N3BM7JX1X | 9 | TRUE |  |  | NA | NAO | CPCON | NA
E300000008054 | 300000008054 | 400000073895 | 900001690983 |  |  |  | AL-MCO-FA | ESTRUTURADO | 15/12/2025 | * | SLOT-16 | V.TAL | GOOD | I | A |  |  |  |  | SLOT |  | EM SERVIÇO | EXODUS | VOI_1626_MCO_FA_002.N3BM7JX1X | 9 | TRUE |  |  | NA | NAO | CPCON | NA
E300000008054 | 300000008054 | 400000073895 | 900001690985 |  |  |  | AL-MCO-FA | ESTRUTURADO | 15/12/2025 | * | SLOT-17 | V.TAL | GOOD | I | A |  |  |  |  | SLOT |  | EM SERVIÇO | EXODUS | VOI_1626_MCO_FA_002.N3BM7JX1X | 9 | TRUE |  |  | NA | NAO | CPCON | NA
E300000008054 | 300000008054 | 400000073895 | 900001690987 |  |  |  | AL-MCO-FA | ESTRUTURADO | 15/12/2025 | * | SLOT-18 | V.TAL | GOOD | I | A |  |  |  |  | SLOT |  | EM SERVIÇO | EXODUS | VOI_1626_MCO_FA_002.N3BM7JX1X | 9 | TRUE |  |  | NA | NAO | CPCON | NA
E300000008054 | 300000008054 | 400000073895 | 900001690989 |  |  |  | AL-MCO-FA | ESTRUTURADO | 15/12/2025 | * | SLOT-19 | V.TAL | GOOD | I | A |  |  |  |  | SLOT |  | EM SERVIÇO | EXODUS | VOI_1626_MCO_FA_002.N3BM7JX1X | 9 | TRUE |  |  | NA | NAO | CPCON | NA
E300000008054 | 300000008054 | 400000073895 | 900001690991 |  |  |  | AL-MCO-FA | ESTRUTURADO | 15/12/2025 | * | SLOT-20 | V.TAL | GOOD | I | A |  |  |  |  | SLOT |  | EM SERVIÇO | EXODUS | VOI_1626_MCO_FA_002.N3BM7JX1X | 9 | TRUE |  |  | NA | NAO | CPCON | NA
E300000008054 | 300000008054 | 400000073895 | 900001690993 |  |  |  | AL-MCO-FA | ESTRUTURADO | 15/12/2025 | * | SLOT-21 | V.TAL | GOOD | I | A |  |  |  |  | SLOT |  | EM SERVIÇO | EXODUS | VOI_1626_MCO_FA_002.N3BM7JX1X | 9 | TRUE |  |  | NA | NAO | CPCON | NA
E300000008054 | 300000008054 | 400000073895 | 900001690995 |  |  |  | AL-MCO-FA | ESTRUTURADO | 15/12/2025 | * | SLOT-22 | V.TAL | GOOD | I | A |  |  |  |  | SLOT |  | EM SERVIÇO | EXODUS | VOI_1626_MCO_FA_002.N3BM7JX1X | 9 | TRUE |  |  | NA | NAO | CPCON | NA
E300000008054 | 300000008054 | 400000073895 | 900001690997 |  |  |  | AL-MCO-FA | ESTRUTURADO | 15/12/2025 | * | SLOT-23 | V.TAL | GOOD | I | A |  |  |  |  | SLOT |  | EM SERVIÇO | EXODUS | VOI_1626_MCO_FA_002.N3BM7JX1X | 9 | TRUE |  |  | NA | NAO | CPCON | NA
E300000008054 | 300000008054 | 400000073895 | 900001690999 |  |  |  | AL-MCO-FA | ESTRUTURADO | 15/12/2025 | * | SLOT-24 | V.TAL | GOOD | I | A |  |  |  |  | SLOT |  | EM SERVIÇO | EXODUS | VOI_1626_MCO_FA_002.N3BM7JX1X | 9 | TRUE |  |  | NA | NAO | CPCON | NA
E300000008054 | 300000008054 | 400000073895 | 900001691001 |  |  |  | AL-MCO-FA | ESTRUTURADO | 15/12/2025 | * | SLOT-25 | V.TAL | GOOD | I | A |  |  |  |  | SLOT |  | EM SERVIÇO | EXODUS | VOI_1626_MCO_FA_002.N3BM7JX1X | 9 | TRUE |  |  | NA | NAO | CPCON | NA
E300000008054 | 300000008054 | 400000073895 | 900001691003 |  |  |  | AL-MCO-FA | ESTRUTURADO | 15/12/2025 | * | SLOT-26 | V.TAL | GOOD | I | A |  |  |  |  | SLOT |  | EM SERVIÇO | EXODUS | VOI_1626_MCO_FA_002.N3BM7JX1X | 9 | TRUE |  |  | NA | NAO | CPCON | NA
E300000008054 | 300000008054 | 400000073895 | 900001691005 |  |  |  | AL-MCO-FA | ESTRUTURADO | 15/12/2025 | * | SLOT-27 | V.TAL | GOOD | I | A |  |  |  |  | SLOT |  | EM SERVIÇO | EXODUS | VOI_1626_MCO_FA_002.N3BM7JX1X | 9 | TRUE |  |  | NA | NAO | CPCON | NA
E300000008054 | 300000008054 | 400000073895 | 900001691007 |  |  |  | AL-MCO-FA | ESTRUTURADO | 15/12/2025 | * | SLOT-28 | V.TAL | GOOD | I | A |  |  |  |  | SLOT |  | EM SERVIÇO | EXODUS | VOI_1626_MCO_FA_002.N3BM7JX1X | 9 | TRUE |  |  | NA | NAO | CPCON | NA
E300000008054 | 300000008054 | 400000073895 | 900001691009 |  |  |  | AL-MCO-FA | ESTRUTURADO | 15/12/2025 | * | SLOT-29 | V.TAL | GOOD | I | A |  |  |  |  | SLOT |  | EM SERVIÇO | EXODUS | VOI_1626_MCO_FA_002.N3BM7JX1X | 9 | TRUE |  |  | NA | NAO | CPCON | NA
E300000008054 | 300000008054 | 400000073895 | 900001691011 |  |  |  | AL-MCO-FA | ESTRUTURADO | 15/12/2025 | * | SLOT-30 | V.TAL | GOOD | I | A |  |  |  |  | SLOT |  | EM SERVIÇO | EXODUS | VOI_1626_MCO_FA_002.N3BM7JX1X | 9 | TRUE |  |  | NA | NAO | CPCON | NA
E300000008054 | 300000008054 | 400000073895 | 900001691013 |  |  |  | AL-MCO-FA | ESTRUTURADO | 15/12/2025 | * | SLOT-31 | V.TAL | GOOD | I | A |  |  |  |  | SLOT |  | EM SERVIÇO | EXODUS | VOI_1626_MCO_FA_002.N3BM7JX1X | 9 | TRUE |  |  | NA | NAO | CPCON | NA
E300000008054 | 300000008054 | 400000073895 | 900001691015 |  |  |  | AL-MCO-FA | ESTRUTURADO | 15/12/2025 | * | SLOT-32 | V.TAL | GOOD | I | A |  |  |  |  | SLOT |  | EM SERVIÇO | EXODUS | VOI_1626_MCO_FA_002.N3BM7JX1X | 9 | TRUE |  |  | NA | NAO | CPCON | NA
E300000008054 | 300000008054 | 400000073895 | 900001691017 |  |  |  | AL-MCO-FA | ESTRUTURADO | 15/12/2025 | * | SLOT-33 | V.TAL | GOOD | I | A |  |  |  |  | SLOT |  | EM SERVIÇO | EXODUS | VOI_1626_MCO_FA_002.N3BM7JX1X | 9 | TRUE |  |  | NA | NAO | CPCON | NA
E300000008054 | 300000008054 | 400000073895 | 900001691019 |  |  |  | AL-MCO-FA | ESTRUTURADO | 15/12/2025 | * | SLOT-34 | V.TAL | GOOD | I | A |  |  |  |  | SLOT |  | EM SERVIÇO | EXODUS | VOI_1626_MCO_FA_002.N3BM7JX1X | 9 | TRUE |  |  | NA | NAO | CPCON | NA
E300000008054 | 300000008054 | 400000073895 | 900001691021 |  |  |  | AL-MCO-FA | ESTRUTURADO | 15/12/2025 | * | SLOT-35 | V.TAL | GOOD | I | A |  |  |  |  | SLOT |  | EM SERVIÇO | EXODUS | VOI_1626_MCO_FA_002.N3BM7JX1X | 9 | TRUE |  |  | NA | NAO | CPCON | NA
E300000008054 | 300000008054 | 400000073895 | 900001691023 |  |  |  | AL-MCO-FA | ESTRUTURADO | 15/12/2025 | * | SLOT-36 | V.TAL | GOOD | I | A |  |  |  |  | SLOT |  | EM SERVIÇO | EXODUS | VOI_1626_MCO_FA_002.N3BM7JX1X | 9 | TRUE |  |  | NA | NAO | CPCON | NA
E300000008054 | 300000008054 | 400000073895 | 900001691024 |  |  |  | AL-MCO-FA | ESTRUTURADO | 15/12/2025 | * | SLOT-37 | V.TAL | GOOD | I | A |  |  |  |  | SLOT |  | EM SERVIÇO | EXODUS | VOI_1626_MCO_FA_002.N3BM7JX1X | 9 | TRUE |  |  | NA | NAO | CPCON | NA
E300000008054 | 300000008054 | 400000073895 | 900001691025 |  |  |  | AL-MCO-FA | ESTRUTURADO | 15/12/2025 | * | SLOT-38 | V.TAL | GOOD | I | A |  |  |  |  | SLOT |  | EM SERVIÇO | EXODUS | VOI_1626_MCO_FA_002.N3BM7JX1X | 9 | TRUE |  |  | NA | NAO | CPCON | NA
E300000008054 | 300000008054 | 400000073895 | 900001691026 |  |  |  | AL-MCO-FA | ESTRUTURADO | 15/12/2025 | * | SLOT-39 | V.TAL | GOOD | I | A |  |  |  |  | SLOT |  | EM SERVIÇO | EXODUS | VOI_1626_MCO_FA_002.N3BM7JX1X | 9 | TRUE |  |  | NA | NAO | CPCON | NA
E300000008054 | 300000008054 | 400000073895 | 900001691027 |  |  |  | AL-MCO-FA | ESTRUTURADO | 15/12/2025 | * | SLOT-40 | V.TAL | GOOD | I | A |  |  |  |  | SLOT |  | EM SERVIÇO | EXODUS | VOI_1626_MCO_FA_002.N3BM7JX1X | 9 | TRUE |  |  | NA | NAO | CPCON | NA
E300000008054 | 300000008054 | 400000073895 | 900001691029 |  |  |  | AL-MCO-FA | ESTRUTURADO | 15/12/2025 | * | SLOT-41 | V.TAL | GOOD | I | A |  |  |  |  | SLOT |  | EM SERVIÇO | EXODUS | VOI_1626_MCO_FA_002.N3BM7JX1X | 9 | TRUE |  |  | NA | NAO | CPCON | NA
E300000008054 | 300000008054 | 400000073895 | 900001691030 |  |  |  | AL-MCO-FA | ESTRUTURADO | 15/12/2025 | * | SLOT-42 | V.TAL | GOOD | I | A |  |  |  |  | SLOT |  | EM SERVIÇO | EXODUS | VOI_1626_MCO_FA_002.N3BM7JX1X | 9 | TRUE |  |  | NA | NAO | CPCON | NA
E300000008054 | 300000008054 | 400000073895 | 900001691032 |  |  |  | AL-MCO-FA | ESTRUTURADO | 15/12/2025 | * | SLOT-43 | V.TAL | GOOD | I | A |  |  |  |  | SLOT |  | EM SERVIÇO | EXODUS | VOI_1626_MCO_FA_002.N3BM7JX1X | 9 | TRUE |  |  | NA | NAO | CPCON | NA
E300000008054 | 300000008054 | 400000073895 | 900001691034 |  |  |  | AL-MCO-FA | ESTRUTURADO | 15/12/2025 | * | SLOT-44 | V.TAL | GOOD | I | A |  |  |  |  | SLOT |  | EM SERVIÇO | EXODUS | VOI_1626_MCO_FA_002.N3BM7JX1X | 9 | TRUE |  |  | NA | NAO | CPCON | NA
E300000008054 | 300000008054 | 400000073895 | 900001691036 |  |  |  | AL-MCO-FA | ESTRUTURADO | 15/12/2025 | * | SLOT-45 | V.TAL | GOOD | I | A |  |  |  |  | SLOT |  | EM SERVIÇO | EXODUS | VOI_1626_MCO_FA_002.N3BM7JX1X | 9 | TRUE |  |  | NA | NAO | CPCON | NA
E300000008054 | 300000008054 | 400000073895 | 900001691038 |  |  |  | AL-MCO-FA | ESTRUTURADO | 15/12/2025 | * | SLOT-46 | V.TAL | GOOD | I | A |  |  |  |  | SLOT |  | EM SERVIÇO | EXODUS | VOI_1626_MCO_FA_002.N3BM7JX1X | 9 | TRUE |  |  | NA | NAO | CPCON | NA
E300000008054 | 300000008054 | 400000073895 | 900001691040 |  |  |  | AL-MCO-FA | ESTRUTURADO | 15/12/2025 | * | SLOT-47 | V.TAL | GOOD | I | A |  |  |  |  | SLOT |  | EM SERVIÇO | EXODUS | VOI_1626_MCO_FA_002.N3BM7JX1X | 9 | TRUE |  |  | NA | NAO | CPCON | NA
E300000008054 | 300000008054 | 400000073895 | 900001691042 |  |  |  | AL-MCO-FA | ESTRUTURADO | 15/12/2025 | * | SLOT-48 | V.TAL | GOOD | I | A |  |  |  |  | SLOT |  | EM SERVIÇO | EXODUS | VOI_1626_MCO_FA_002.N3BM7JX1X | 9 | TRUE |  |  | NA | NAO | CPCON | NA
E300000020695 | 300000020695 | 400000055997 | 900001699452 |  |  |  | AL-MCO-FA | ESTRUTURADO | 15/12/2025 | * | SLOT-1 | V.TAL | GOOD | I | A |  |  |  |  | SLOT |  | EM SERVIÇO | EXODUS | VOI_PSS1830-MCO-FA-001.N3BIF69 | 9 | TRUE |  |  | NA | NAO | CPCON | NA
E300000020695 | 300000020695 | 400000055997 | 900001699457 |  |  |  | AL-MCO-FA | ESTRUTURADO | 15/12/2025 | * | SLOT-2 | V.TAL | GOOD | I | A |  |  |  |  | SLOT |  | EM SERVIÇO | EXODUS | VOI_PSS1830-MCO-FA-001.N3BIF69 | 9 | TRUE |  |  | NA | NAO | CPCON | NA
E300000020695 | 300000020695 | 400000055997 | 900001699460 |  |  |  | AL-MCO-FA | ESTRUTURADO | 15/12/2025 | * | SLOT-3 | V.TAL | GOOD | I | A |  |  |  |  | SLOT |  | EM SERVIÇO | EXODUS | VOI_PSS1830-MCO-FA-001.N3BIF69 | 9 | TRUE |  |  | NA | NAO | CPCON | NA
E300000020695 | 300000020695 | 400000055997 | 900001699463 |  |  |  | AL-MCO-FA | ESTRUTURADO | 15/12/2025 | * | SLOT-4 | V.TAL | GOOD | I | A |  |  |  |  | SLOT |  | EM SERVIÇO | EXODUS | VOI_PSS1830-MCO-FA-001.N3BIF69 | 9 | TRUE |  |  | NA | NAO | CPCON | NA
E300000020695 | 300000020695 | 400000055997 | 900001699466 |  |  |  | AL-MCO-FA | ESTRUTURADO | 15/12/2025 | * | SLOT-5 | V.TAL | GOOD | I | A |  |  |  |  | SLOT |  | EM SERVIÇO | EXODUS | VOI_PSS1830-MCO-FA-001.N3BIF69 | 9 | TRUE |  |  | NA | NAO | CPCON | NA
E300000020695 | 300000020695 | 400000055997 | 900001699469 |  |  |  | AL-MCO-FA | ESTRUTURADO | 15/12/2025 | * | SLOT-6 | V.TAL | GOOD | I | A |  |  |  |  | SLOT |  | EM SERVIÇO | EXODUS | VOI_PSS1830-MCO-FA-001.N3BIF69 | 9 | TRUE |  |  | NA | NAO | CPCON | NA
E300000020695 | 300000020695 | 400000055997 | 900001699472 |  |  |  | AL-MCO-FA | ESTRUTURADO | 15/12/2025 | * | SLOT-7 | V.TAL | GOOD | I | A |  |  |  |  | SLOT |  | EM SERVIÇO | EXODUS | VOI_PSS1830-MCO-FA-001.N3BIF69 | 9 | TRUE |  |  | NA | NAO | CPCON | NA
E300000020695 | 300000020695 | 400000055997 | 900001699475 |  |  |  | AL-MCO-FA | ESTRUTURADO | 15/12/2025 | * | SLOT-8 | V.TAL | GOOD | I | A |  |  |  |  | SLOT |  | EM SERVIÇO | EXODUS | VOI_PSS1830-MCO-FA-001.N3BIF69 | 9 | TRUE |  |  | NA | NAO | CPCON | NA
E300000020695 | 300000020695 | 400000055997 | 900001699478 |  |  |  | AL-MCO-FA | ESTRUTURADO | 15/12/2025 | * | SLOT-9 | V.TAL | GOOD | I | A |  |  |  |  | SLOT |  | EM SERVIÇO | EXODUS | VOI_PSS1830-MCO-FA-001.N3BIF69 | 9 | TRUE |  |  | NA | NAO | CPCON | NA
E300000020695 | 300000020695 | 400000055997 | 900001699481 |  |  |  | AL-MCO-FA | ESTRUTURADO | 15/12/2025 | * | SLOT-10 | V.TAL | GOOD | I | A |  |  |  |  | SLOT |  | EM SERVIÇO | EXODUS | VOI_PSS1830-MCO-FA-001.N3BIF69 | 9 | TRUE |  |  | NA | NAO | CPCON | NA
E300000020695 | 300000020695 | 400000055997 | 900001699484 |  |  |  | AL-MCO-FA | ESTRUTURADO | 15/12/2025 | * | SLOT-11 | V.TAL | GOOD | I | A |  |  |  |  | SLOT |  | EM SERVIÇO | EXODUS | VOI_PSS1830-MCO-FA-001.N3BIF69 | 9 | TRUE |  |  | NA | NAO | CPCON | NA
E300000020695 | 300000020695 | 400000055997 | 900001699487 |  |  |  | AL-MCO-FA | ESTRUTURADO | 15/12/2025 | * | SLOT-12 | V.TAL | GOOD | I | A |  |  |  |  | SLOT |  | EM SERVIÇO | EXODUS | VOI_PSS1830-MCO-FA-001.N3BIF69 | 9 | TRUE |  |  | NA | NAO | CPCON | NA
E300000020695 | 300000020695 | 400000055997 | 900001699490 |  |  |  | AL-MCO-FA | ESTRUTURADO | 15/12/2025 | * | SLOT-13 | V.TAL | GOOD | I | A |  |  |  |  | SLOT |  | EM SERVIÇO | EXODUS | VOI_PSS1830-MCO-FA-001.N3BIF69 | 9 | TRUE |  |  | NA | NAO | CPCON | NA
E300000020695 | 300000020695 | 400000055997 | 900001699493 |  |  |  | AL-MCO-FA | ESTRUTURADO | 15/12/2025 | * | SLOT-14 | V.TAL | GOOD | I | A |  |  |  |  | SLOT |  | EM SERVIÇO | EXODUS | VOI_PSS1830-MCO-FA-001.N3BIF69 | 9 | TRUE |  |  | NA | NAO | CPCON | NA
E300000020695 | 300000020695 | 400000055997 | 900001699496 |  |  |  | AL-MCO-FA | ESTRUTURADO | 15/12/2025 | * | SLOT-15 | V.TAL | GOOD | I | A |  |  |  |  | SLOT |  | EM SERVIÇO | EXODUS | VOI_PSS1830-MCO-FA-001.N3BIF69 | 9 | TRUE |  |  | NA | NAO | CPCON | NA
E300000020695 | 300000020695 | 400000055997 | 900001699499 |  |  |  | AL-MCO-FA | ESTRUTURADO | 15/12/2025 | * | SLOT-16 | V.TAL | GOOD | I | A |  |  |  |  | SLOT |  | EM SERVIÇO | EXODUS | VOI_PSS1830-MCO-FA-001.N3BIF69 | 9 | TRUE |  |  | NA | NAO | CPCON | NA
E300000020695 | 300000020695 | 400000055997 | 900001699502 |  |  |  | AL-MCO-FA | ESTRUTURADO | 15/12/2025 | * | SLOT-17 | V.TAL | GOOD | I | A |  |  |  |  | SLOT |  | EM SERVIÇO | EXODUS | VOI_PSS1830-MCO-FA-001.N3BIF69 | 9 | TRUE |  |  | NA | NAO | CPCON | NA
E300000020695 | 300000020695 | 400000055997 | 900001699505 |  |  |  | AL-MCO-FA | ESTRUTURADO | 15/12/2025 | * | SLOT-18 | V.TAL | GOOD | I | A |  |  |  |  | SLOT |  | EM SERVIÇO | EXODUS | VOI_PSS1830-MCO-FA-001.N3BIF69 | 9 | TRUE |  |  | NA | NAO | CPCON | NA
E300000020695 | 300000020695 | 400000055997 | 900001699508 |  |  |  | AL-MCO-FA | ESTRUTURADO | 15/12/2025 | * | SLOT-19 | V.TAL | GOOD | I | A |  |  |  |  | SLOT |  | EM SERVIÇO | EXODUS | VOI_PSS1830-MCO-FA-001.N3BIF69 | 9 | TRUE |  |  | NA | NAO | CPCON | NA
E300000020695 | 300000020695 | 400000055997 | 900001699511 |  |  |  | AL-MCO-FA | ESTRUTURADO | 15/12/2025 | * | SLOT-20 | V.TAL | GOOD | I | A |  |  |  |  | SLOT |  | EM SERVIÇO | EXODUS | VOI_PSS1830-MCO-FA-001.N3BIF69 | 9 | TRUE |  |  | NA | NAO | CPCON | NA
E300000020695 | 300000020695 | 400000055997 | 900001699514 |  |  |  | AL-MCO-FA | ESTRUTURADO | 15/12/2025 | * | SLOT-21 | V.TAL | GOOD | I | A |  |  |  |  | SLOT |  | EM SERVIÇO | EXODUS | VOI_PSS1830-MCO-FA-001.N3BIF69 | 9 | TRUE |  |  | NA | NAO | CPCON | NA
E300000020695 | 300000020695 | 400000055997 | 900001699517 |  |  |  | AL-MCO-FA | ESTRUTURADO | 15/12/2025 | * | SLOT-22 | V.TAL | GOOD | I | A |  |  |  |  | SLOT |  | EM SERVIÇO | EXODUS | VOI_PSS1830-MCO-FA-001.N3BIF69 | 9 | TRUE |  |  | NA | NAO | CPCON | NA
E300000020695 | 300000020695 | 400000055997 | 900001699520 |  |  |  | AL-MCO-FA | ESTRUTURADO | 15/12/2025 | * | SLOT-23 | V.TAL | GOOD | I | A |  |  |  |  | SLOT |  | EM SERVIÇO | EXODUS | VOI_PSS1830-MCO-FA-001.N3BIF69 | 9 | TRUE |  |  | NA | NAO | CPCON | NA
E300000020695 | 300000020695 | 400000055997 | 900001699523 |  |  |  | AL-MCO-FA | ESTRUTURADO | 15/12/2025 | * | SLOT-24 | V.TAL | GOOD | I | A |  |  |  |  | SLOT |  | EM SERVIÇO | EXODUS | VOI_PSS1830-MCO-FA-001.N3BIF69 | 9 | TRUE |  |  | NA | NAO | CPCON | NA
E300000020695 | 300000020695 | 400000055997 | 900001699526 |  |  |  | AL-MCO-FA | ESTRUTURADO | 15/12/2025 | * | SLOT-25 | V.TAL | GOOD | I | A |  |  |  |  | SLOT |  | EM SERVIÇO | EXODUS | VOI_PSS1830-MCO-FA-001.N3BIF69 | 9 | TRUE |  |  | NA | NAO | CPCON | NA
E300000020695 | 300000020695 | 400000055997 | 900001699529 |  |  |  | AL-MCO-FA | ESTRUTURADO | 15/12/2025 | * | SLOT-26 | V.TAL | GOOD | I | A |  |  |  |  | SLOT |  | EM SERVIÇO | EXODUS | VOI_PSS1830-MCO-FA-001.N3BIF69 | 9 | TRUE |  |  | NA | NAO | CPCON | NA
E300000020695 | 300000020695 | 400000055997 | 900001699532 |  |  |  | AL-MCO-FA | ESTRUTURADO | 15/12/2025 | * | SLOT-27 | V.TAL | GOOD | I | A |  |  |  |  | SLOT |  | EM SERVIÇO | EXODUS | VOI_PSS1830-MCO-FA-001.N3BIF69 | 9 | TRUE |  |  | NA | NAO | CPCON | NA
E300000020695 | 300000020695 | 400000055997 | 900001699535 |  |  |  | AL-MCO-FA | ESTRUTURADO | 15/12/2025 | * | SLOT-28 | V.TAL | GOOD | I | A |  |  |  |  | SLOT |  | EM SERVIÇO | EXODUS | VOI_PSS1830-MCO-FA-001.N3BIF69 | 9 | TRUE |  |  | NA | NAO | CPCON | NA
E300000020695 | 300000020695 | 400000055997 | 900001699538 |  |  |  | AL-MCO-FA | ESTRUTURADO | 15/12/2025 | * | SLOT-29 | V.TAL | GOOD | I | A |  |  |  |  | SLOT |  | EM SERVIÇO | EXODUS | VOI_PSS1830-MCO-FA-001.N3BIF69 | 9 | TRUE |  |  | NA | NAO | CPCON | NA
E300000020695 | 300000020695 | 400000055997 | 900001699541 |  |  |  | AL-MCO-FA | ESTRUTURADO | 15/12/2025 | * | SLOT-30 | V.TAL | GOOD | I | A |  |  |  |  | SLOT |  | EM SERVIÇO | EXODUS | VOI_PSS1830-MCO-FA-001.N3BIF69 | 9 | TRUE |  |  | NA | NAO | CPCON | NA
E300000020695 | 300000020695 | 400000055997 | 900001699544 |  |  |  | AL-MCO-FA | ESTRUTURADO | 15/12/2025 | * | SLOT-31 | V.TAL | GOOD | I | A |  |  |  |  | SLOT |  | EM SERVIÇO | EXODUS | VOI_PSS1830-MCO-FA-001.N3BIF69 | 9 | TRUE |  |  | NA | NAO | CPCON | NA
E300000020695 | 300000020695 | 400000055997 | 900001699547 |  |  |  | AL-MCO-FA | ESTRUTURADO | 15/12/2025 | * | SLOT-32 | V.TAL | GOOD | I | A |  |  |  |  | SLOT |  | EM SERVIÇO | EXODUS | VOI_PSS1830-MCO-FA-001.N3BIF69 | 9 | TRUE |  |  | NA | NAO | CPCON | NA
E300000020695 | 300000020695 | 400000055997 | 900001699550 |  |  |  | AL-MCO-FA | ESTRUTURADO | 15/12/2025 | * | SLOT-33 | V.TAL | GOOD | I | A |  |  |  |  | SLOT |  | EM SERVIÇO | EXODUS | VOI_PSS1830-MCO-FA-001.N3BIF69 | 9 | TRUE |  |  | NA | NAO | CPCON | NA
E300000020695 | 300000020695 | 400000055997 | 900001699553 |  |  |  | AL-MCO-FA | ESTRUTURADO | 15/12/2025 | * | SLOT-34 | V.TAL | GOOD | I | A |  |  |  |  | SLOT |  | EM SERVIÇO | EXODUS | VOI_PSS1830-MCO-FA-001.N3BIF69 | 9 | TRUE |  |  | NA | NAO | CPCON | NA
E300000020695 | 300000020695 | 400000055997 | 900001699556 |  |  |  | AL-MCO-FA | ESTRUTURADO | 15/12/2025 | * | SLOT-35 | V.TAL | GOOD | I | A |  |  |  |  | SLOT |  | EM SERVIÇO | EXODUS | VOI_PSS1830-MCO-FA-001.N3BIF69 | 9 | TRUE |  |  | NA | NAO | CPCON | NA
E300000020695 | 300000020695 | 400000055997 | 900001699559 |  |  |  | AL-MCO-FA | ESTRUTURADO | 15/12/2025 | * | SLOT-36 | V.TAL | GOOD | I | A |  |  |  |  | SLOT |  | EM SERVIÇO | EXODUS | VOI_PSS1830-MCO-FA-001.N3BIF69 | 9 | TRUE |  |  | NA | NAO | CPCON | NA
E300000020695 | 300000020695 | 400000055997 | 900001699562 |  |  |  | AL-MCO-FA | ESTRUTURADO | 15/12/2025 | * | SLOT-37 | V.TAL | GOOD | I | A |  |  |  |  | SLOT |  | EM SERVIÇO | EXODUS | VOI_PSS1830-MCO-FA-001.N3BIF69 | 9 | TRUE |  |  | NA | NAO | CPCON | NA
E300000020695 | 300000020695 | 400000055997 | 900001699564 |  |  |  | AL-MCO-FA | ESTRUTURADO | 15/12/2025 | * | SLOT-38 | V.TAL | GOOD | I | A |  |  |  |  | SLOT |  | EM SERVIÇO | EXODUS | VOI_PSS1830-MCO-FA-001.N3BIF69 | 9 | TRUE |  |  | NA | NAO | CPCON | NA
E300000020695 | 300000020695 | 400000055997 | 900001699567 |  |  |  | AL-MCO-FA | ESTRUTURADO | 15/12/2025 | * | SLOT-39 | V.TAL | GOOD | I | A |  |  |  |  | SLOT |  | EM SERVIÇO | EXODUS | VOI_PSS1830-MCO-FA-001.N3BIF69 | 9 | TRUE |  |  | NA | NAO | CPCON | NA
E300000020695 | 300000020695 | 400000055997 | 900001699570 |  |  |  | AL-MCO-FA | ESTRUTURADO | 15/12/2025 | * | SLOT-40 | V.TAL | GOOD | I | A |  |  |  |  | SLOT |  | EM SERVIÇO | EXODUS | VOI_PSS1830-MCO-FA-001.N3BIF69 | 9 | TRUE |  |  | NA | NAO | CPCON | NA
E300000011317 | 300000011317 | 400000056079 | 900001701118 |  |  |  | AL-MCO-FA | ESTRUTURADO | 15/12/2025 | * | SLOT-90 | V.TAL | GOOD | I | A |  |  |  |  | SLOT |  | EM SERVIÇO | EXODUS | VOI_PSS1830-MCO-FA-001.N3BIF69 | 9 | TRUE |  |  | NA | NAO | CPCON | NA
E300000011317 | 300000011317 | 400000056079 | 900001701121 |  |  |  | AL-MCO-FA | ESTRUTURADO | 15/12/2025 | * | SLOT-91 | V.TAL | GOOD | I | A |  |  |  |  | SLOT |  | EM SERVIÇO | EXODUS | VOI_PSS1830-MCO-FA-001.N3BIF69 | 9 | TRUE |  |  | NA | NAO | CPCON | NA
E300000011317 | 300000011317 | 400000056079 | 900001701124 |  |  |  | AL-MCO-FA | ESTRUTURADO | 15/12/2025 | * | SLOT-92 | V.TAL | GOOD | I | A |  |  |  |  | SLOT |  | EM SERVIÇO | EXODUS | VOI_PSS1830-MCO-FA-001.N3BIF69 | 9 | TRUE |  |  | NA | NAO | CPCON | NA
E300000011317 | 300000011317 | 400000056079 | 900001701127 |  |  |  | AL-MCO-FA | ESTRUTURADO | 15/12/2025 | * | SLOT-1 | V.TAL | GOOD | I | A |  |  |  |  | SLOT |  | EM SERVIÇO | EXODUS | VOI_PSS1830-MCO-FA-001.N3BIF69 | 9 | TRUE |  |  | NA | NAO | CPCON | NA
E300000011317 | 300000011317 | 400000056079 | 900001701130 |  |  |  | AL-MCO-FA | ESTRUTURADO | 15/12/2025 | * | SLOT-2 | V.TAL | GOOD | I | A |  |  |  |  | SLOT |  | EM SERVIÇO | EXODUS | VOI_PSS1830-MCO-FA-001.N3BIF69 | 9 | TRUE |  |  | NA | NAO | CPCON | NA
E300000011317 | 300000011317 | 400000056079 | 900001701133 |  |  |  | AL-MCO-FA | ESTRUTURADO | 15/12/2025 | * | SLOT-3 | V.TAL | GOOD | I | A |  |  |  |  | SLOT |  | EM SERVIÇO | EXODUS | VOI_PSS1830-MCO-FA-001.N3BIF69 | 9 | TRUE |  |  | NA | NAO | CPCON | NA
E300000011317 | 300000011317 | 400000056079 | 900001701136 |  |  |  | AL-MCO-FA | ESTRUTURADO | 15/12/2025 | * | SLOT-4 | V.TAL | GOOD | I | A |  |  |  |  | SLOT |  | EM SERVIÇO | EXODUS | VOI_PSS1830-MCO-FA-001.N3BIF69 | 9 | TRUE |  |  | NA | NAO | CPCON | NA
E300000011317 | 300000011317 | 400000056079 | 900001701139 |  |  |  | AL-MCO-FA | ESTRUTURADO | 15/12/2025 | * | SLOT-5 | V.TAL | GOOD | I | A |  |  |  |  | SLOT |  | EM SERVIÇO | EXODUS | VOI_PSS1830-MCO-FA-001.N3BIF69 | 9 | TRUE |  |  | NA | NAO | CPCON | NA
E300000011317 | 300000011317 | 400000056079 | 900001701142 |  |  |  | AL-MCO-FA | ESTRUTURADO | 15/12/2025 | * | SLOT-6 | V.TAL | GOOD | I | A |  |  |  |  | SLOT |  | EM SERVIÇO | EXODUS | VOI_PSS1830-MCO-FA-001.N3BIF69 | 9 | TRUE |  |  | NA | NAO | CPCON | NA
E300000011317 | 300000011317 | 400000056079 | 900001701145 |  |  |  | AL-MCO-FA | ESTRUTURADO | 15/12/2025 | * | SLOT-7 | V.TAL | GOOD | I | A |  |  |  |  | SLOT |  | EM SERVIÇO | EXODUS | VOI_PSS1830-MCO-FA-001.N3BIF69 | 9 | TRUE |  |  | NA | NAO | CPCON | NA
E300000011317 | 300000011317 | 400000056079 | 900001701148 |  |  |  | AL-MCO-FA | ESTRUTURADO | 15/12/2025 | * | SLOT-8 | V.TAL | GOOD | I | A |  |  |  |  | SLOT |  | EM SERVIÇO | EXODUS | VOI_PSS1830-MCO-FA-001.N3BIF69 | 9 | TRUE |  |  | NA | NAO | CPCON | NA
E300000011317 | 300000011317 | 400000056079 | 900001701151 |  |  |  | AL-MCO-FA | ESTRUTURADO | 15/12/2025 | * | SLOT-9 | V.TAL | GOOD | I | A |  |  |  |  | SLOT |  | EM SERVIÇO | EXODUS | VOI_PSS1830-MCO-FA-001.N3BIF69 | 9 | TRUE |  |  | NA | NAO | CPCON | NA
E300000011317 | 300000011317 | 400000056079 | 900001701154 |  |  |  | AL-MCO-FA | ESTRUTURADO | 15/12/2025 | * | SLOT-10 | V.TAL | GOOD | I | A |  |  |  |  | SLOT |  | EM SERVIÇO | EXODUS | VOI_PSS1830-MCO-FA-001.N3BIF69 | 9 | TRUE |  |  | NA | NAO | CPCON | NA
E300000011317 | 300000011317 | 400000056079 | 900001701157 |  |  |  | AL-MCO-FA | ESTRUTURADO | 15/12/2025 | * | SLOT-11 | V.TAL | GOOD | I | A |  |  |  |  | SLOT |  | EM SERVIÇO | EXODUS | VOI_PSS1830-MCO-FA-001.N3BIF69 | 9 | TRUE |  |  | NA | NAO | CPCON | NA
E300000011317 | 300000011317 | 400000056079 | 900001701160 |  |  |  | AL-MCO-FA | ESTRUTURADO | 15/12/2025 | * | SLOT-12 | V.TAL | GOOD | I | A |  |  |  |  | SLOT |  | EM SERVIÇO | EXODUS | VOI_PSS1830-MCO-FA-001.N3BIF69 | 9 | TRUE |  |  | NA | NAO | CPCON | NA
E300000011317 | 300000011317 | 400000056079 | 900001701163 |  |  |  | AL-MCO-FA | ESTRUTURADO | 15/12/2025 | * | SLOT-13 | V.TAL | GOOD | I | A |  |  |  |  | SLOT |  | EM SERVIÇO | EXODUS | VOI_PSS1830-MCO-FA-001.N3BIF69 | 9 | TRUE |  |  | NA | NAO | CPCON | NA
E300000011317 | 300000011317 | 400000056079 | 900001701165 |  |  |  | AL-MCO-FA | ESTRUTURADO | 15/12/2025 | * | SLOT-14 | V.TAL | GOOD | I | A |  |  |  |  | SLOT |  | EM SERVIÇO | EXODUS | VOI_PSS1830-MCO-FA-001.N3BIF69 | 9 | TRUE |  |  | NA | NAO | CPCON | NA
E300000011317 | 300000011317 | 400000056079 | 900001701168 |  |  |  | AL-MCO-FA | ESTRUTURADO | 15/12/2025 | * | SLOT-15 | V.TAL | GOOD | I | A |  |  |  |  | SLOT |  | EM SERVIÇO | EXODUS | VOI_PSS1830-MCO-FA-001.N3BIF69 | 9 | TRUE |  |  | NA | NAO | CPCON | NA
E300000011317 | 300000011317 | 400000056079 | 900001701172 |  |  |  | AL-MCO-FA | ESTRUTURADO | 15/12/2025 | * | SLOT-16 | V.TAL | GOOD | I | A |  |  |  |  | SLOT |  | EM SERVIÇO | EXODUS | VOI_PSS1830-MCO-FA-001.N3BIF69 | 9 | TRUE |  |  | NA | NAO | CPCON | NA
E300000011317 | 300000011317 | 400000056079 | 900001701175 |  |  |  | AL-MCO-FA | ESTRUTURADO | 15/12/2025 | * | SLOT-17 | V.TAL | GOOD | I | A |  |  |  |  | SLOT |  | EM SERVIÇO | EXODUS | VOI_PSS1830-MCO-FA-001.N3BIF69 | 9 | TRUE |  |  | NA | NAO | CPCON | NA
E300000011317 | 300000011317 | 400000056079 | 900001701178 |  |  |  | AL-MCO-FA | ESTRUTURADO | 15/12/2025 | * | SLOT-18 | V.TAL | GOOD | I | A |  |  |  |  | SLOT |  | EM SERVIÇO | EXODUS | VOI_PSS1830-MCO-FA-001.N3BIF69 | 9 | TRUE |  |  | NA | NAO | CPCON | NA
E300000011317 | 300000011317 | 400000056079 | 900001701181 |  |  |  | AL-MCO-FA | ESTRUTURADO | 15/12/2025 | * | SLOT-19 | V.TAL | GOOD | I | A |  |  |  |  | SLOT |  | EM SERVIÇO | EXODUS | VOI_PSS1830-MCO-FA-001.N3BIF69 | 9 | TRUE |  |  | NA | NAO | CPCON | NA
E300000011317 | 300000011317 | 400000056079 | 900001701184 |  |  |  | AL-MCO-FA | ESTRUTURADO | 15/12/2025 | * | SLOT-20 | V.TAL | GOOD | I | A |  |  |  |  | SLOT |  | EM SERVIÇO | EXODUS | VOI_PSS1830-MCO-FA-001.N3BIF69 | 9 | TRUE |  |  | NA | NAO | CPCON | NA
E300000011317 | 300000011317 | 400000056079 | 900001701187 |  |  |  | AL-MCO-FA | ESTRUTURADO | 15/12/2025 | * | SLOT-21 | V.TAL | GOOD | I | A |  |  |  |  | SLOT |  | EM SERVIÇO | EXODUS | VOI_PSS1830-MCO-FA-001.N3BIF69 | 9 | TRUE |  |  | NA | NAO | CPCON | NA
E300000011317 | 300000011317 | 400000056079 | 900001701190 |  |  |  | AL-MCO-FA | ESTRUTURADO | 15/12/2025 | * | SLOT-22 | V.TAL | GOOD | I | A |  |  |  |  | SLOT |  | EM SERVIÇO | EXODUS | VOI_PSS1830-MCO-FA-001.N3BIF69 | 9 | TRUE |  |  | NA | NAO | CPCON | NA
E300000011317 | 300000011317 | 400000056079 | 900001701193 |  |  |  | AL-MCO-FA | ESTRUTURADO | 15/12/2025 | * | SLOT-23 | V.TAL | GOOD | I | A |  |  |  |  | SLOT |  | EM SERVIÇO | EXODUS | VOI_PSS1830-MCO-FA-001.N3BIF69 | 9 | TRUE |  |  | NA | NAO | CPCON | NA
E300000011317 | 300000011317 | 400000056079 | 900001701196 |  |  |  | AL-MCO-FA | ESTRUTURADO | 15/12/2025 | * | SLOT-24 | V.TAL | GOOD | I | A |  |  |  |  | SLOT |  | EM SERVIÇO | EXODUS | VOI_PSS1830-MCO-FA-001.N3BIF69 | 9 | TRUE |  |  | NA | NAO | CPCON | NA
E300000011317 | 300000011317 | 400000056079 | 900001701200 |  |  |  | AL-MCO-FA | ESTRUTURADO | 15/12/2025 | * | SLOT-25 | V.TAL | GOOD | I | A |  |  |  |  | SLOT |  | EM SERVIÇO | EXODUS | VOI_PSS1830-MCO-FA-001.N3BIF69 | 9 | TRUE |  |  | NA | NAO | CPCON | NA
E300000011317 | 300000011317 | 400000056079 | 900001701204 |  |  |  | AL-MCO-FA | ESTRUTURADO | 15/12/2025 | * | SLOT-26 | V.TAL | GOOD | I | A |  |  |  |  | SLOT |  | EM SERVIÇO | EXODUS | VOI_PSS1830-MCO-FA-001.N3BIF69 | 9 | TRUE |  |  | NA | NAO | CPCON | NA
E300000011317 | 300000011317 | 400000056079 | 900001701209 |  |  |  | AL-MCO-FA | ESTRUTURADO | 15/12/2025 | * | SLOT-27 | V.TAL | GOOD | I | A |  |  |  |  | SLOT |  | EM SERVIÇO | EXODUS | VOI_PSS1830-MCO-FA-001.N3BIF69 | 9 | TRUE |  |  | NA | NAO | CPCON | NA
E300000011317 | 300000011317 | 400000056079 | 900001701216 |  |  |  | AL-MCO-FA | ESTRUTURADO | 15/12/2025 | * | SLOT-28 | V.TAL | GOOD | I | A |  |  |  |  | SLOT |  | EM SERVIÇO | EXODUS | VOI_PSS1830-MCO-FA-001.N3BIF69 | 9 | TRUE |  |  | NA | NAO | CPCON | NA
E300000011317 | 300000011317 | 400000056079 | 900001701221 |  |  |  | AL-MCO-FA | ESTRUTURADO | 15/12/2025 | * | SLOT-29 | V.TAL | GOOD | I | A |  |  |  |  | SLOT |  | EM SERVIÇO | EXODUS | VOI_PSS1830-MCO-FA-001.N3BIF69 | 9 | TRUE |  |  | NA | NAO | CPCON | NA
E300000011317 | 300000011317 | 400000056079 | 900001701224 |  |  |  | AL-MCO-FA | ESTRUTURADO | 15/12/2025 | * | SLOT-30 | V.TAL | GOOD | I | A |  |  |  |  | SLOT |  | EM SERVIÇO | EXODUS | VOI_PSS1830-MCO-FA-001.N3BIF69 | 9 | TRUE |  |  | NA | NAO | CPCON | NA
E300000011317 | 300000011317 | 400000056079 | 900001701227 |  |  |  | AL-MCO-FA | ESTRUTURADO | 15/12/2025 | * | SLOT-31 | V.TAL | GOOD | I | A |  |  |  |  | SLOT |  | EM SERVIÇO | EXODUS | VOI_PSS1830-MCO-FA-001.N3BIF69 | 9 | TRUE |  |  | NA | NAO | CPCON | NA
E300000011317 | 300000011317 | 400000056079 | 900001701230 |  |  |  | AL-MCO-FA | ESTRUTURADO | 15/12/2025 | * | SLOT-32 | V.TAL | GOOD | I | A |  |  |  |  | SLOT |  | EM SERVIÇO | EXODUS | VOI_PSS1830-MCO-FA-001.N3BIF69 | 9 | TRUE |  |  | NA | NAO | CPCON | NA
E300000011317 | 300000011317 | 400000056079 | 900001701233 |  |  |  | AL-MCO-FA | ESTRUTURADO | 15/12/2025 | * | SLOT-33 | V.TAL | GOOD | I | A |  |  |  |  | SLOT |  | EM SERVIÇO | EXODUS | VOI_PSS1830-MCO-FA-001.N3BIF69 | 9 | TRUE |  |  | NA | NAO | CPCON | NA
E300000011317 | 300000011317 | 400000056079 | 900001701237 |  |  |  | AL-MCO-FA | ESTRUTURADO | 15/12/2025 | * | SLOT-34 | V.TAL | GOOD | I | A |  |  |  |  | SLOT |  | EM SERVIÇO | EXODUS | VOI_PSS1830-MCO-FA-001.N3BIF69 | 9 | TRUE |  |  | NA | NAO | CPCON | NA
E300000011317 | 300000011317 | 400000056079 | 900001701240 |  |  |  | AL-MCO-FA | ESTRUTURADO | 15/12/2025 | * | SLOT-35 | V.TAL | GOOD | I | A |  |  |  |  | SLOT |  | EM SERVIÇO | EXODUS | VOI_PSS1830-MCO-FA-001.N3BIF69 | 9 | TRUE |  |  | NA | NAO | CPCON | NA
E300000011317 | 300000011317 | 400000056079 | 900001701243 |  |  |  | AL-MCO-FA | ESTRUTURADO | 15/12/2025 | * | SLOT-36 | V.TAL | GOOD | I | A |  |  |  |  | SLOT |  | EM SERVIÇO | EXODUS | VOI_PSS1830-MCO-FA-001.N3BIF69 | 9 | TRUE |  |  | NA | NAO | CPCON | NA
E300000011317 | 300000011317 | 400000056079 | 900001701246 |  |  |  | AL-MCO-FA | ESTRUTURADO | 15/12/2025 | * | SLOT-37 | V.TAL | GOOD | I | A |  |  |  |  | SLOT |  | EM SERVIÇO | EXODUS | VOI_PSS1830-MCO-FA-001.N3BIF69 | 9 | TRUE |  |  | NA | NAO | CPCON | NA
E300000011317 | 300000011317 | 400000056079 | 900001701249 |  |  |  | AL-MCO-FA | ESTRUTURADO | 15/12/2025 | * | SLOT-38 | V.TAL | GOOD | I | A |  |  |  |  | SLOT |  | EM SERVIÇO | EXODUS | VOI_PSS1830-MCO-FA-001.N3BIF69 | 9 | TRUE |  |  | NA | NAO | CPCON | NA
E300000011317 | 300000011317 | 400000056079 | 900001701252 |  |  |  | AL-MCO-FA | ESTRUTURADO | 15/12/2025 | * | SLOT-39 | V.TAL | GOOD | I | A |  |  |  |  | SLOT |  | EM SERVIÇO | EXODUS | VOI_PSS1830-MCO-FA-001.N3BIF69 | 9 | TRUE |  |  | NA | NAO | CPCON | NA
E300000011317 | 300000011317 | 400000056079 | 900001701255 |  |  |  | AL-MCO-FA | ESTRUTURADO | 15/12/2025 | * | SLOT-40 | V.TAL | GOOD | I | A |  |  |  |  | SLOT |  | EM SERVIÇO | EXODUS | VOI_PSS1830-MCO-FA-001.N3BIF69 | 9 | TRUE |  |  | NA | NAO | CPCON | NA
E300000011317 | 300000011317 | 400000056079 | 900001701258 |  |  |  | AL-MCO-FA | ESTRUTURADO | 15/12/2025 | * | SLOT-41 | V.TAL | GOOD | I | A |  |  |  |  | SLOT |  | EM SERVIÇO | EXODUS | VOI_PSS1830-MCO-FA-001.N3BIF69 | 9 | TRUE |  |  | NA | NAO | CPCON | NA
E300000011317 | 300000011317 | 400000056079 | 900001701261 |  |  |  | AL-MCO-FA | ESTRUTURADO | 15/12/2025 | * | SLOT-42 | V.TAL | GOOD | I | A |  |  |  |  | SLOT |  | EM SERVIÇO | EXODUS | VOI_PSS1830-MCO-FA-001.N3BIF69 | 9 | TRUE |  |  | NA | NAO | CPCON | NA
E300000011317 | 300000011317 | 400000056079 | 900001701264 |  |  |  | AL-MCO-FA | ESTRUTURADO | 15/12/2025 | * | SLOT- | V.TAL | GOOD | I | A |  |  |  |  | SLOT |  | EM SERVIÇO | EXODUS | VOI_PSS1830-MCO-FA-001.N3BIF69 | 9 | TRUE |  |  | NA | NAO | CPCON | NA
E300000011317 | 300000011317 | 400000056079 | 900001701266 |  |  |  | AL-MCO-FA | ESTRUTURADO | 15/12/2025 | * | SLOT-47 | V.TAL | GOOD | I | A |  |  |  |  | SLOT |  | EM SERVIÇO | EXODUS | VOI_PSS1830-MCO-FA-001.N3BIF69 | 9 | TRUE |  |  | NA | NAO | CPCON | NA
E300000011317 | 300000011317 | 400000056079 | 900001701268 |  |  |  | AL-MCO-FA | ESTRUTURADO | 15/12/2025 | * | SLOT-48 | V.TAL | GOOD | I | A |  |  |  |  | SLOT |  | EM SERVIÇO | EXODUS | VOI_PSS1830-MCO-FA-001.N3BIF69 | 9 | TRUE |  |  | NA | NAO | CPCON | NA
E300000011317 | 300000011317 | 400000056079 | 900001701270 |  |  |  | AL-MCO-FA | ESTRUTURADO | 15/12/2025 | * | SLOT-49 | V.TAL | GOOD | I | A |  |  |  |  | SLOT |  | EM SERVIÇO | EXODUS | VOI_PSS1830-MCO-FA-001.N3BIF69 | 9 | TRUE |  |  | NA | NAO | CPCON | NA
E300000011317 | 300000011317 | 400000056079 | 900001701272 |  |  |  | AL-MCO-FA | ESTRUTURADO | 15/12/2025 | * | SLOT-50 | V.TAL | GOOD | I | A |  |  |  |  | SLOT |  | EM SERVIÇO | EXODUS | VOI_PSS1830-MCO-FA-001.N3BIF69 | 9 | TRUE |  |  | NA | NAO | CPCON | NA
E300000011317 | 300000011317 | 400000056079 | 900001701274 |  |  |  | AL-MCO-FA | ESTRUTURADO | 15/12/2025 | * | SLOT-51 | V.TAL | GOOD | I | A |  |  |  |  | SLOT |  | EM SERVIÇO | EXODUS | VOI_PSS1830-MCO-FA-001.N3BIF69 | 9 | TRUE |  |  | NA | NAO | CPCON | NA
E300000011317 | 300000011317 | 400000056079 | 900001701277 |  |  |  | AL-MCO-FA | ESTRUTURADO | 15/12/2025 | * | SLOT-52 | V.TAL | GOOD | I | A |  |  |  |  | SLOT |  | EM SERVIÇO | EXODUS | VOI_PSS1830-MCO-FA-001.N3BIF69 | 9 | TRUE |  |  | NA | NAO | CPCON | NA
E300000011317 | 300000011317 | 400000056079 | 900001701280 |  |  |  | AL-MCO-FA | ESTRUTURADO | 15/12/2025 | * | SLOT-53 | V.TAL | GOOD | I | A |  |  |  |  | SLOT |  | EM SERVIÇO | EXODUS | VOI_PSS1830-MCO-FA-001.N3BIF69 | 9 | TRUE |  |  | NA | NAO | CPCON | NA
E300000011317 | 300000011317 | 400000056079 | 900001701283 |  |  |  | AL-MCO-FA | ESTRUTURADO | 15/12/2025 | * | SLOT-54 | V.TAL | GOOD | I | A |  |  |  |  | SLOT |  | EM SERVIÇO | EXODUS | VOI_PSS1830-MCO-FA-001.N3BIF69 | 9 | TRUE |  |  | NA | NAO | CPCON | NA
E300000011317 | 300000011317 | 400000056079 | 900001701286 |  |  |  | AL-MCO-FA | ESTRUTURADO | 15/12/2025 | * | SLOT-55 | V.TAL | GOOD | I | A |  |  |  |  | SLOT |  | EM SERVIÇO | EXODUS | VOI_PSS1830-MCO-FA-001.N3BIF69 | 9 | TRUE |  |  | NA | NAO | CPCON | NA
E300000011317 | 300000011317 | 400000056079 | 900001701289 |  |  |  | AL-MCO-FA | ESTRUTURADO | 15/12/2025 | * | SLOT-56 | V.TAL | GOOD | I | A |  |  |  |  | SLOT |  | EM SERVIÇO | EXODUS | VOI_PSS1830-MCO-FA-001.N3BIF69 | 9 | TRUE |  |  | NA | NAO | CPCON | NA
E300000011317 | 300000011317 | 400000056079 | 900001701292 |  |  |  | AL-MCO-FA | ESTRUTURADO | 15/12/2025 | * | SLOT-57 | V.TAL | GOOD | I | A |  |  |  |  | SLOT |  | EM SERVIÇO | EXODUS | VOI_PSS1830-MCO-FA-001.N3BIF69 | 9 | TRUE |  |  | NA | NAO | CPCON | NA
E300000011317 | 300000011317 | 400000056079 | 900001701295 |  |  |  | AL-MCO-FA | ESTRUTURADO | 15/12/2025 | * | SLOT-58 | V.TAL | GOOD | I | A |  |  |  |  | SLOT |  | EM SERVIÇO | EXODUS | VOI_PSS1830-MCO-FA-001.N3BIF69 | 9 | TRUE |  |  | NA | NAO | CPCON | NA
E300000011317 | 300000011317 | 400000056079 | 900001701298 |  |  |  | AL-MCO-FA | ESTRUTURADO | 15/12/2025 | * | SLOT-59 | V.TAL | GOOD | I | A |  |  |  |  | SLOT |  | EM SERVIÇO | EXODUS | VOI_PSS1830-MCO-FA-001.N3BIF69 | 9 | TRUE |  |  | NA | NAO | CPCON | NA
E300000011317 | 300000011317 | 400000056079 | 900001701301 |  |  |  | AL-MCO-FA | ESTRUTURADO | 15/12/2025 | * | SLOT-60 | V.TAL | GOOD | I | A |  |  |  |  | SLOT |  | EM SERVIÇO | EXODUS | VOI_PSS1830-MCO-FA-001.N3BIF69 | 9 | TRUE |  |  | NA | NAO | CPCON | NA
E300000011317 | 300000011317 | 400000056079 | 900001701304 |  |  |  | AL-MCO-FA | ESTRUTURADO | 15/12/2025 | * | SLOT-61 | V.TAL | GOOD | I | A |  |  |  |  | SLOT |  | EM SERVIÇO | EXODUS | VOI_PSS1830-MCO-FA-001.N3BIF69 | 9 | TRUE |  |  | NA | NAO | CPCON | NA
E300000011317 | 300000011317 | 400000056079 | 900001701307 |  |  |  | AL-MCO-FA | ESTRUTURADO | 15/12/2025 | * | SLOT-62 | V.TAL | GOOD | I | A |  |  |  |  | SLOT |  | EM SERVIÇO | EXODUS | VOI_PSS1830-MCO-FA-001.N3BIF69 | 9 | TRUE |  |  | NA | NAO | CPCON | NA
E300000011317 | 300000011317 | 400000056079 | 900001701310 |  |  |  | AL-MCO-FA | ESTRUTURADO | 15/12/2025 | * | SLOT-63 | V.TAL | GOOD | I | A |  |  |  |  | SLOT |  | EM SERVIÇO | EXODUS | VOI_PSS1830-MCO-FA-001.N3BIF69 | 9 | TRUE |  |  | NA | NAO | CPCON | NA
E300000011317 | 300000011317 | 400000056079 | 900001701313 |  |  |  | AL-MCO-FA | ESTRUTURADO | 15/12/2025 | * | SLOT-64 | V.TAL | GOOD | I | A |  |  |  |  | SLOT |  | EM SERVIÇO | EXODUS | VOI_PSS1830-MCO-FA-001.N3BIF69 | 9 | TRUE |  |  | NA | NAO | CPCON | NA
E300000011317 | 300000011317 | 400000056079 | 900001701316 |  |  |  | AL-MCO-FA | ESTRUTURADO | 15/12/2025 | * | SLOT-65 | V.TAL | GOOD | I | A |  |  |  |  | SLOT |  | EM SERVIÇO | EXODUS | VOI_PSS1830-MCO-FA-001.N3BIF69 | 9 | TRUE |  |  | NA | NAO | CPCON | NA
E300000011317 | 300000011317 | 400000056079 | 900001701319 |  |  |  | AL-MCO-FA | ESTRUTURADO | 15/12/2025 | * | SLOT-66 | V.TAL | GOOD | I | A |  |  |  |  | SLOT |  | EM SERVIÇO | EXODUS | VOI_PSS1830-MCO-FA-001.N3BIF69 | 9 | TRUE |  |  | NA | NAO | CPCON | NA
E300000011317 | 300000011317 | 400000056079 | 900001701322 |  |  |  | AL-MCO-FA | ESTRUTURADO | 15/12/2025 | * | SLOT-67 | V.TAL | GOOD | I | A |  |  |  |  | SLOT |  | EM SERVIÇO | EXODUS | VOI_PSS1830-MCO-FA-001.N3BIF69 | 9 | TRUE |  |  | NA | NAO | CPCON | NA
E300000011317 | 300000011317 | 400000056079 | 900001701324 |  |  |  | AL-MCO-FA | ESTRUTURADO | 15/12/2025 | * | SLOT-68 | V.TAL | GOOD | I | A |  |  |  |  | SLOT |  | EM SERVIÇO | EXODUS | VOI_PSS1830-MCO-FA-001.N3BIF69 | 9 | TRUE |  |  | NA | NAO | CPCON | NA
E300000011317 | 300000011317 | 400000056079 | 900001701327 |  |  |  | AL-MCO-FA | ESTRUTURADO | 15/12/2025 | * | SLOT-69 | V.TAL | GOOD | I | A |  |  |  |  | SLOT |  | EM SERVIÇO | EXODUS | VOI_PSS1830-MCO-FA-001.N3BIF69 | 9 | TRUE |  |  | NA | NAO | CPCON | NA
E300000011317 | 300000011317 | 400000056079 | 900001701330 |  |  |  | AL-MCO-FA | ESTRUTURADO | 15/12/2025 | * | SLOT-70 | V.TAL | GOOD | I | A |  |  |  |  | SLOT |  | EM SERVIÇO | EXODUS | VOI_PSS1830-MCO-FA-001.N3BIF69 | 9 | TRUE |  |  | NA | NAO | CPCON | NA
E300000011317 | 300000011317 | 400000056079 | 900001701333 |  |  |  | AL-MCO-FA | ESTRUTURADO | 15/12/2025 | * | SLOT-71 | V.TAL | GOOD | I | A |  |  |  |  | SLOT |  | EM SERVIÇO | EXODUS | VOI_PSS1830-MCO-FA-001.N3BIF69 | 9 | TRUE |  |  | NA | NAO | CPCON | NA
E300000011317 | 300000011317 | 400000056079 | 900001701335 |  |  |  | AL-MCO-FA | ESTRUTURADO | 15/12/2025 | * | SLOT-72 | V.TAL | GOOD | I | A |  |  |  |  | SLOT |  | EM SERVIÇO | EXODUS | VOI_PSS1830-MCO-FA-001.N3BIF69 | 9 | TRUE |  |  | NA | NAO | CPCON | NA
E300000011317 | 300000011317 | 400000056079 | 900001701338 |  |  |  | AL-MCO-FA | ESTRUTURADO | 15/12/2025 | * | SLOT-73 | V.TAL | GOOD | I | A |  |  |  |  | SLOT |  | EM SERVIÇO | EXODUS | VOI_PSS1830-MCO-FA-001.N3BIF69 | 9 | TRUE |  |  | NA | NAO | CPCON | NA
E300000011317 | 300000011317 | 400000056079 | 900001701341 |  |  |  | AL-MCO-FA | ESTRUTURADO | 15/12/2025 | * | SLOT-74 | V.TAL | GOOD | I | A |  |  |  |  | SLOT |  | EM SERVIÇO | EXODUS | VOI_PSS1830-MCO-FA-001.N3BIF69 | 9 | TRUE |  |  | NA | NAO | CPCON | NA
E300000011317 | 300000011317 | 400000056079 | 900001701344 |  |  |  | AL-MCO-FA | ESTRUTURADO | 15/12/2025 | * | SLOT-75 | V.TAL | GOOD | I | A |  |  |  |  | SLOT |  | EM SERVIÇO | EXODUS | VOI_PSS1830-MCO-FA-001.N3BIF69 | 9 | TRUE |  |  | NA | NAO | CPCON | NA
E300000011317 | 300000011317 | 400000056079 | 900001701347 |  |  |  | AL-MCO-FA | ESTRUTURADO | 15/12/2025 | * | SLOT-76 | V.TAL | GOOD | I | A |  |  |  |  | SLOT |  | EM SERVIÇO | EXODUS | VOI_PSS1830-MCO-FA-001.N3BIF69 | 9 | TRUE |  |  | NA | NAO | CPCON | NA
E300000011317 | 300000011317 | 400000056079 | 900001701350 |  |  |  | AL-MCO-FA | ESTRUTURADO | 15/12/2025 | * | SLOT-77 | V.TAL | GOOD | I | A |  |  |  |  | SLOT |  | EM SERVIÇO | EXODUS | VOI_PSS1830-MCO-FA-001.N3BIF69 | 9 | TRUE |  |  | NA | NAO | CPCON | NA
E300000011317 | 300000011317 | 400000056079 | 900001701353 |  |  |  | AL-MCO-FA | ESTRUTURADO | 15/12/2025 | * | SLOT-78 | V.TAL | GOOD | I | A |  |  |  |  | SLOT |  | EM SERVIÇO | EXODUS | VOI_PSS1830-MCO-FA-001.N3BIF69 | 9 | TRUE |  |  | NA | NAO | CPCON | NA
E300000011317 | 300000011317 | 400000056079 | 900001701356 |  |  |  | AL-MCO-FA | ESTRUTURADO | 15/12/2025 | * | SLOT-79 | V.TAL | GOOD | I | A |  |  |  |  | SLOT |  | EM SERVIÇO | EXODUS | VOI_PSS1830-MCO-FA-001.N3BIF69 | 9 | TRUE |  |  | NA | NAO | CPCON | NA
E300000011317 | 300000011317 | 400000056079 | 900001701359 |  |  |  | AL-MCO-FA | ESTRUTURADO | 15/12/2025 | * | SLOT-80 | V.TAL | GOOD | I | A |  |  |  |  | SLOT |  | EM SERVIÇO | EXODUS | VOI_PSS1830-MCO-FA-001.N3BIF69 | 9 | TRUE |  |  | NA | NAO | CPCON | NA
E300000011317 | 300000011317 | 400000056079 | 900001701362 |  |  |  | AL-MCO-FA | ESTRUTURADO | 15/12/2025 | * | SLOT-81 | V.TAL | GOOD | I | A |  |  |  |  | SLOT |  | EM SERVIÇO | EXODUS | VOI_PSS1830-MCO-FA-001.N3BIF69 | 9 | TRUE |  |  | NA | NAO | CPCON | NA
E300000011186 | 300000011186 | 400000074032 | 900001703289 |  |  |  | AL-MCO-FA | ESTRUTURADO | 15/12/2025 | * | SLOT-1 | V.TAL | GOOD | I | A |  |  |  |  | SLOT |  | EM SERVIÇO | EXODUS | VOI_S2_1626_MCO_FA_002.R3BKX92 | 9 | TRUE |  |  | NA | NAO | CPCON | NA
E300000011186 | 300000011186 | 400000074032 | 900001703291 |  |  |  | AL-MCO-FA | ESTRUTURADO | 15/12/2025 | * | SLOT-2 | V.TAL | GOOD | I | A |  |  |  |  | SLOT |  | EM SERVIÇO | EXODUS | VOI_S2_1626_MCO_FA_002.R3BKX92 | 9 | TRUE |  |  | NA | NAO | CPCON | NA
E300000011186 | 300000011186 | 400000074032 | 900001703294 |  |  |  | AL-MCO-FA | ESTRUTURADO | 15/12/2025 | * | SLOT-3 | V.TAL | GOOD | I | A |  |  |  |  | SLOT |  | EM SERVIÇO | EXODUS | VOI_S2_1626_MCO_FA_002.R3BKX92 | 9 | TRUE |  |  | NA | NAO | CPCON | NA
E300000011186 | 300000011186 | 400000074032 | 900001703297 |  |  |  | AL-MCO-FA | ESTRUTURADO | 15/12/2025 | * | SLOT-4 | V.TAL | GOOD | I | A |  |  |  |  | SLOT |  | EM SERVIÇO | EXODUS | VOI_S2_1626_MCO_FA_002.R3BKX92 | 9 | TRUE |  |  | NA | NAO | CPCON | NA
E300000011186 | 300000011186 | 400000074032 | 900001703300 |  |  |  | AL-MCO-FA | ESTRUTURADO | 15/12/2025 | * | SLOT-5 | V.TAL | GOOD | I | A |  |  |  |  | SLOT |  | EM SERVIÇO | EXODUS | VOI_S2_1626_MCO_FA_002.R3BKX92 | 9 | TRUE |  |  | NA | NAO | CPCON | NA
E300000011186 | 300000011186 | 400000074032 | 900001703303 |  |  |  | AL-MCO-FA | ESTRUTURADO | 15/12/2025 | * | SLOT-6 | V.TAL | GOOD | I | A |  |  |  |  | SLOT |  | EM SERVIÇO | EXODUS | VOI_S2_1626_MCO_FA_002.R3BKX92 | 9 | TRUE |  |  | NA | NAO | CPCON | NA
E300000011186 | 300000011186 | 400000074032 | 900001703306 |  |  |  | AL-MCO-FA | ESTRUTURADO | 15/12/2025 | * | SLOT-7 | V.TAL | GOOD | I | A |  |  |  |  | SLOT |  | EM SERVIÇO | EXODUS | VOI_S2_1626_MCO_FA_002.R3BKX92 | 9 | TRUE |  |  | NA | NAO | CPCON | NA
E300000011186 | 300000011186 | 400000074032 | 900001703309 |  |  |  | AL-MCO-FA | ESTRUTURADO | 15/12/2025 | * | SLOT-8 | V.TAL | GOOD | I | A |  |  |  |  | SLOT |  | EM SERVIÇO | EXODUS | VOI_S2_1626_MCO_FA_002.R3BKX92 | 9 | TRUE |  |  | NA | NAO | CPCON | NA
E300000011186 | 300000011186 | 400000074032 | 900001703312 |  |  |  | AL-MCO-FA | ESTRUTURADO | 15/12/2025 | * | SLOT-9 | V.TAL | GOOD | I | A |  |  |  |  | SLOT |  | EM SERVIÇO | EXODUS | VOI_S2_1626_MCO_FA_002.R3BKX92 | 9 | TRUE |  |  | NA | NAO | CPCON | NA
E300000011186 | 300000011186 | 400000074032 | 900001703315 |  |  |  | AL-MCO-FA | ESTRUTURADO | 15/12/2025 | * | SLOT-10 | V.TAL | GOOD | I | A |  |  |  |  | SLOT |  | EM SERVIÇO | EXODUS | VOI_S2_1626_MCO_FA_002.R3BKX92 | 9 | TRUE |  |  | NA | NAO | CPCON | NA
E300000011186 | 300000011186 | 400000074032 | 900001703318 |  |  |  | AL-MCO-FA | ESTRUTURADO | 15/12/2025 | * | SLOT-11 | V.TAL | GOOD | I | A |  |  |  |  | SLOT |  | EM SERVIÇO | EXODUS | VOI_S2_1626_MCO_FA_002.R3BKX92 | 9 | TRUE |  |  | NA | NAO | CPCON | NA
E300000011186 | 300000011186 | 400000074032 | 900001703321 |  |  |  | AL-MCO-FA | ESTRUTURADO | 15/12/2025 | * | SLOT-12 | V.TAL | GOOD | I | A |  |  |  |  | SLOT |  | EM SERVIÇO | EXODUS | VOI_S2_1626_MCO_FA_002.R3BKX92 | 9 | TRUE |  |  | NA | NAO | CPCON | NA
E300000011186 | 300000011186 | 400000074032 | 900001703323 |  |  |  | AL-MCO-FA | ESTRUTURADO | 15/12/2025 | * | SLOT-13 | V.TAL | GOOD | I | A |  |  |  |  | SLOT |  | EM SERVIÇO | EXODUS | VOI_S2_1626_MCO_FA_002.R3BKX92 | 9 | TRUE |  |  | NA | NAO | CPCON | NA
E300000011186 | 300000011186 | 400000074032 | 900001703326 |  |  |  | AL-MCO-FA | ESTRUTURADO | 15/12/2025 | * | SLOT-14 | V.TAL | GOOD | I | A |  |  |  |  | SLOT |  | EM SERVIÇO | EXODUS | VOI_S2_1626_MCO_FA_002.R3BKX92 | 9 | TRUE |  |  | NA | NAO | CPCON | NA
E300000011186 | 300000011186 | 400000074032 | 900001703329 |  |  |  | AL-MCO-FA | ESTRUTURADO | 15/12/2025 | * | SLOT-15 | V.TAL | GOOD | I | A |  |  |  |  | SLOT |  | EM SERVIÇO | EXODUS | VOI_S2_1626_MCO_FA_002.R3BKX92 | 9 | TRUE |  |  | NA | NAO | CPCON | NA
E300000011186 | 300000011186 | 400000074032 | 900001703332 |  |  |  | AL-MCO-FA | ESTRUTURADO | 15/12/2025 | * | SLOT-16 | V.TAL | GOOD | I | A |  |  |  |  | SLOT |  | EM SERVIÇO | EXODUS | VOI_S2_1626_MCO_FA_002.R3BKX92 | 9 | TRUE |  |  | NA | NAO | CPCON | NA
E300000011186 | 300000011186 | 400000074032 | 900001703335 |  |  |  | AL-MCO-FA | ESTRUTURADO | 15/12/2025 | * | SLOT-17 | V.TAL | GOOD | I | A |  |  |  |  | SLOT |  | EM SERVIÇO | EXODUS | VOI_S2_1626_MCO_FA_002.R3BKX92 | 9 | TRUE |  |  | NA | NAO | CPCON | NA
E300000011186 | 300000011186 | 400000074032 | 900001703338 |  |  |  | AL-MCO-FA | ESTRUTURADO | 15/12/2025 | * | SLOT-18 | V.TAL | GOOD | I | A |  |  |  |  | SLOT |  | EM SERVIÇO | EXODUS | VOI_S2_1626_MCO_FA_002.R3BKX92 | 9 | TRUE |  |  | NA | NAO | CPCON | NA
E300000011186 | 300000011186 | 400000074032 | 900001703340 |  |  |  | AL-MCO-FA | ESTRUTURADO | 15/12/2025 | * | SLOT-19 | V.TAL | GOOD | I | A |  |  |  |  | SLOT |  | EM SERVIÇO | EXODUS | VOI_S2_1626_MCO_FA_002.R3BKX92 | 9 | TRUE |  |  | NA | NAO | CPCON | NA
E300000011186 | 300000011186 | 400000074032 | 900001703343 |  |  |  | AL-MCO-FA | ESTRUTURADO | 15/12/2025 | * | SLOT-20 | V.TAL | GOOD | I | A |  |  |  |  | SLOT |  | EM SERVIÇO | EXODUS | VOI_S2_1626_MCO_FA_002.R3BKX92 | 9 | TRUE |  |  | NA | NAO | CPCON | NA
E300000011186 | 300000011186 | 400000074032 | 900001703346 |  |  |  | AL-MCO-FA | ESTRUTURADO | 15/12/2025 | * | SLOT-21 | V.TAL | GOOD | I | A |  |  |  |  | SLOT |  | EM SERVIÇO | EXODUS | VOI_S2_1626_MCO_FA_002.R3BKX92 | 9 | TRUE |  |  | NA | NAO | CPCON | NA
E300000011186 | 300000011186 | 400000074032 | 900001703349 |  |  |  | AL-MCO-FA | ESTRUTURADO | 15/12/2025 | * | SLOT-22 | V.TAL | GOOD | I | A |  |  |  |  | SLOT |  | EM SERVIÇO | EXODUS | VOI_S2_1626_MCO_FA_002.R3BKX92 | 9 | TRUE |  |  | NA | NAO | CPCON | NA
E300000011186 | 300000011186 | 400000074032 | 900001703352 |  |  |  | AL-MCO-FA | ESTRUTURADO | 15/12/2025 | * | SLOT-23 | V.TAL | GOOD | I | A |  |  |  |  | SLOT |  | EM SERVIÇO | EXODUS | VOI_S2_1626_MCO_FA_002.R3BKX92 | 9 | TRUE |  |  | NA | NAO | CPCON | NA
E300000011186 | 300000011186 | 400000074032 | 900001703355 |  |  |  | AL-MCO-FA | ESTRUTURADO | 15/12/2025 | * | SLOT-24 | V.TAL | GOOD | I | A |  |  |  |  | SLOT |  | EM SERVIÇO | EXODUS | VOI_S2_1626_MCO_FA_002.R3BKX92 | 9 | TRUE |  |  | NA | NAO | CPCON | NA
E300000011186 | 300000011186 | 400000074032 | 900001703358 |  |  |  | AL-MCO-FA | ESTRUTURADO | 15/12/2025 | * | SLOT-25 | V.TAL | GOOD | I | A |  |  |  |  | SLOT |  | EM SERVIÇO | EXODUS | VOI_S2_1626_MCO_FA_002.R3BKX92 | 9 | TRUE |  |  | NA | NAO | CPCON | NA
E300000011186 | 300000011186 | 400000074032 | 900001703361 |  |  |  | AL-MCO-FA | ESTRUTURADO | 15/12/2025 | * | SLOT-26 | V.TAL | GOOD | I | A |  |  |  |  | SLOT |  | EM SERVIÇO | EXODUS | VOI_S2_1626_MCO_FA_002.R3BKX92 | 9 | TRUE |  |  | NA | NAO | CPCON | NA
E300000011186 | 300000011186 | 400000074032 | 900001703363 |  |  |  | AL-MCO-FA | ESTRUTURADO | 15/12/2025 | * | SLOT-27 | V.TAL | GOOD | I | A |  |  |  |  | SLOT |  | EM SERVIÇO | EXODUS | VOI_S2_1626_MCO_FA_002.R3BKX92 | 9 | TRUE |  |  | NA | NAO | CPCON | NA
E300000011186 | 300000011186 | 400000074032 | 900001703365 |  |  |  | AL-MCO-FA | ESTRUTURADO | 15/12/2025 | * | SLOT-28 | V.TAL | GOOD | I | A |  |  |  |  | SLOT |  | EM SERVIÇO | EXODUS | VOI_S2_1626_MCO_FA_002.R3BKX92 | 9 | TRUE |  |  | NA | NAO | CPCON | NA
E300000011186 | 300000011186 | 400000074032 | 900001703368 |  |  |  | AL-MCO-FA | ESTRUTURADO | 15/12/2025 | * | SLOT-29 | V.TAL | GOOD | I | A |  |  |  |  | SLOT |  | EM SERVIÇO | EXODUS | VOI_S2_1626_MCO_FA_002.R3BKX92 | 9 | TRUE |  |  | NA | NAO | CPCON | NA
E300000011186 | 300000011186 | 400000074032 | 900001703371 |  |  |  | AL-MCO-FA | ESTRUTURADO | 15/12/2025 | * | SLOT-30 | V.TAL | GOOD | I | A |  |  |  |  | SLOT |  | EM SERVIÇO | EXODUS | VOI_S2_1626_MCO_FA_002.R3BKX92 | 9 | TRUE |  |  | NA | NAO | CPCON | NA
E300000011186 | 300000011186 | 400000074032 | 900001703373 |  |  |  | AL-MCO-FA | ESTRUTURADO | 15/12/2025 | * | SLOT-31 | V.TAL | GOOD | I | A |  |  |  |  | SLOT |  | EM SERVIÇO | EXODUS | VOI_S2_1626_MCO_FA_002.R3BKX92 | 9 | TRUE |  |  | NA | NAO | CPCON | NA
E300000011186 | 300000011186 | 400000074032 | 900001703376 |  |  |  | AL-MCO-FA | ESTRUTURADO | 15/12/2025 | * | SLOT-32 | V.TAL | GOOD | I | A |  |  |  |  | SLOT |  | EM SERVIÇO | EXODUS | VOI_S2_1626_MCO_FA_002.R3BKX92 | 9 | TRUE |  |  | NA | NAO | CPCON | NA
E300000011186 | 300000011186 | 400000074032 | 900001703379 |  |  |  | AL-MCO-FA | ESTRUTURADO | 15/12/2025 | * | SLOT-33 | V.TAL | GOOD | I | A |  |  |  |  | SLOT |  | EM SERVIÇO | EXODUS | VOI_S2_1626_MCO_FA_002.R3BKX92 | 9 | TRUE |  |  | NA | NAO | CPCON | NA
E300000011186 | 300000011186 | 400000074032 | 900001703381 |  |  |  | AL-MCO-FA | ESTRUTURADO | 15/12/2025 | * | SLOT-34 | V.TAL | GOOD | I | A |  |  |  |  | SLOT |  | EM SERVIÇO | EXODUS | VOI_S2_1626_MCO_FA_002.R3BKX92 | 9 | TRUE |  |  | NA | NAO | CPCON | NA
E300000011186 | 300000011186 | 400000074032 | 900001703384 |  |  |  | AL-MCO-FA | ESTRUTURADO | 15/12/2025 | * | SLOT-35 | V.TAL | GOOD | I | A |  |  |  |  | SLOT |  | EM SERVIÇO | EXODUS | VOI_S2_1626_MCO_FA_002.R3BKX92 | 9 | TRUE |  |  | NA | NAO | CPCON | NA
E300000011186 | 300000011186 | 400000074032 | 900001703387 |  |  |  | AL-MCO-FA | ESTRUTURADO | 15/12/2025 | * | SLOT-36 | V.TAL | GOOD | I | A |  |  |  |  | SLOT |  | EM SERVIÇO | EXODUS | VOI_S2_1626_MCO_FA_002.R3BKX92 | 9 | TRUE |  |  | NA | NAO | CPCON | NA
E300000011186 | 300000011186 | 400000074032 | 900001703389 |  |  |  | AL-MCO-FA | ESTRUTURADO | 15/12/2025 | * | SLOT-37 | V.TAL | GOOD | I | A |  |  |  |  | SLOT |  | EM SERVIÇO | EXODUS | VOI_S2_1626_MCO_FA_002.R3BKX92 | 9 | TRUE |  |  | NA | NAO | CPCON | NA
E300000011186 | 300000011186 | 400000074032 | 900001703392 |  |  |  | AL-MCO-FA | ESTRUTURADO | 15/12/2025 | * | SLOT-38 | V.TAL | GOOD | I | A |  |  |  |  | SLOT |  | EM SERVIÇO | EXODUS | VOI_S2_1626_MCO_FA_002.R3BKX92 | 9 | TRUE |  |  | NA | NAO | CPCON | NA
E300000011186 | 300000011186 | 400000074032 | 900001703395 |  |  |  | AL-MCO-FA | ESTRUTURADO | 15/12/2025 | * | SLOT-39 | V.TAL | GOOD | I | A |  |  |  |  | SLOT |  | EM SERVIÇO | EXODUS | VOI_S2_1626_MCO_FA_002.R3BKX92 | 9 | TRUE |  |  | NA | NAO | CPCON | NA
E300000011186 | 300000011186 | 400000074032 | 900001703397 |  |  |  | AL-MCO-FA | ESTRUTURADO | 15/12/2025 | * | SLOT-40 | V.TAL | GOOD | I | A |  |  |  |  | SLOT |  | EM SERVIÇO | EXODUS | VOI_S2_1626_MCO_FA_002.R3BKX92 | 9 | TRUE |  |  | NA | NAO | CPCON | NA
E300000011186 | 300000011186 | 400000074032 | 900001703400 |  |  |  | AL-MCO-FA | ESTRUTURADO | 15/12/2025 | * | SLOT-41 | V.TAL | GOOD | I | A |  |  |  |  | SLOT |  | EM SERVIÇO | EXODUS | VOI_S2_1626_MCO_FA_002.R3BKX92 | 9 | TRUE |  |  | NA | NAO | CPCON | NA
E300000011186 | 300000011186 | 400000074032 | 900001703403 |  |  |  | AL-MCO-FA | ESTRUTURADO | 15/12/2025 | * | SLOT-42 | V.TAL | GOOD | I | A |  |  |  |  | SLOT |  | EM SERVIÇO | EXODUS | VOI_S2_1626_MCO_FA_002.R3BKX92 | 9 | TRUE |  |  | NA | NAO | CPCON | NA
E300000011186 | 300000011186 | 400000074032 | 900001703405 |  |  |  | AL-MCO-FA | ESTRUTURADO | 15/12/2025 | * | SLOT-43 | V.TAL | GOOD | I | A |  |  |  |  | SLOT |  | EM SERVIÇO | EXODUS | VOI_S2_1626_MCO_FA_002.R3BKX92 | 9 | TRUE |  |  | NA | NAO | CPCON | NA
E300000011186 | 300000011186 | 400000074032 | 900001703408 |  |  |  | AL-MCO-FA | ESTRUTURADO | 15/12/2025 | * | SLOT-44 | V.TAL | GOOD | I | A |  |  |  |  | SLOT |  | EM SERVIÇO | EXODUS | VOI_S2_1626_MCO_FA_002.R3BKX92 | 9 | TRUE |  |  | NA | NAO | CPCON | NA
E300000011186 | 300000011186 | 400000074032 | 900001703411 |  |  |  | AL-MCO-FA | ESTRUTURADO | 15/12/2025 | * | SLOT-45 | V.TAL | GOOD | I | A |  |  |  |  | SLOT |  | EM SERVIÇO | EXODUS | VOI_S2_1626_MCO_FA_002.R3BKX92 | 9 | TRUE |  |  | NA | NAO | CPCON | NA
E300000011186 | 300000011186 | 400000074032 | 900001703413 |  |  |  | AL-MCO-FA | ESTRUTURADO | 15/12/2025 | * | SLOT-46 | V.TAL | GOOD | I | A |  |  |  |  | SLOT |  | EM SERVIÇO | EXODUS | VOI_S2_1626_MCO_FA_002.R3BKX92 | 9 | TRUE |  |  | NA | NAO | CPCON | NA
E300000011186 | 300000011186 | 400000074032 | 900001703416 |  |  |  | AL-MCO-FA | ESTRUTURADO | 15/12/2025 | * | SLOT-47 | V.TAL | GOOD | I | A |  |  |  |  | SLOT |  | EM SERVIÇO | EXODUS | VOI_S2_1626_MCO_FA_002.R3BKX92 | 9 | TRUE |  |  | NA | NAO | CPCON | NA
E300000011186 | 300000011186 | 400000074032 | 900001703419 |  |  |  | AL-MCO-FA | ESTRUTURADO | 15/12/2025 | * | SLOT-48 | V.TAL | GOOD | I | A |  |  |  |  | SLOT |  | EM SERVIÇO | EXODUS | VOI_S2_1626_MCO_FA_002.R3BKX92 | 9 | TRUE |  |  | NA | NAO | CPCON | NA
E300000001915 | 300000001915 | 400000082097 | 900001704490 |  |  |  | AL-MCO-FA | ESTRUTURADO | 15/12/2025 | * | SLOT-1 | V.TAL | GOOD | I | A |  |  |  |  | SLOT |  | EM SERVIÇO | EXODUS | BLOQ_AN_1660_MCO_FA_01.R3BZ1FE | 9 | TRUE |  |  | NA | NAO | CPCON | NA
E300000001915 | 300000001915 | 400000082097 | 900001704493 |  |  |  | AL-MCO-FA | ESTRUTURADO | 15/12/2025 | * | SLOT-2 | V.TAL | GOOD | I | A |  |  |  |  | SLOT |  | EM SERVIÇO | EXODUS | BLOQ_AN_1660_MCO_FA_01.R3BZ1FE | 9 | TRUE |  |  | NA | NAO | CPCON | NA
E300000001915 | 300000001915 | 400000082097 | 900001704496 |  |  |  | AL-MCO-FA | ESTRUTURADO | 15/12/2025 | * | SLOT-3 | V.TAL | GOOD | I | A |  |  |  |  | SLOT |  | EM SERVIÇO | EXODUS | BLOQ_AN_1660_MCO_FA_01.R3BZ1FE | 9 | TRUE |  |  | NA | NAO | CPCON | NA
E300000001915 | 300000001915 | 400000082097 | 900001704499 |  |  |  | AL-MCO-FA | ESTRUTURADO | 15/12/2025 | * | SLOT-4 | V.TAL | GOOD | I | A |  |  |  |  | SLOT |  | EM SERVIÇO | EXODUS | BLOQ_AN_1660_MCO_FA_01.R3BZ1FE | 9 | TRUE |  |  | NA | NAO | CPCON | NA
E300000001915 | 300000001915 | 400000082097 | 900001704503 |  |  |  | AL-MCO-FA | ESTRUTURADO | 15/12/2025 | * | SLOT-5 | V.TAL | GOOD | I | A |  |  |  |  | SLOT |  | EM SERVIÇO | EXODUS | BLOQ_AN_1660_MCO_FA_01.R3BZ1FE | 9 | TRUE |  |  | NA | NAO | CPCON | NA
E300000001915 | 300000001915 | 400000082097 | 900001704506 |  |  |  | AL-MCO-FA | ESTRUTURADO | 15/12/2025 | * | SLOT-6 | V.TAL | GOOD | I | A |  |  |  |  | SLOT |  | EM SERVIÇO | EXODUS | BLOQ_AN_1660_MCO_FA_01.R3BZ1FE | 9 | TRUE |  |  | NA | NAO | CPCON | NA
E300000001915 | 300000001915 | 400000082097 | 900001704509 |  |  |  | AL-MCO-FA | ESTRUTURADO | 15/12/2025 | * | SLOT-7 | V.TAL | GOOD | I | A |  |  |  |  | SLOT |  | EM SERVIÇO | EXODUS | BLOQ_AN_1660_MCO_FA_01.R3BZ1FE | 9 | TRUE |  |  | NA | NAO | CPCON | NA
E300000001915 | 300000001915 | 400000082097 | 900001704512 |  |  |  | AL-MCO-FA | ESTRUTURADO | 15/12/2025 | * | SLOT-8 | V.TAL | GOOD | I | A |  |  |  |  | SLOT |  | EM SERVIÇO | EXODUS | BLOQ_AN_1660_MCO_FA_01.R3BZ1FE | 9 | TRUE |  |  | NA | NAO | CPCON | NA
E300000001915 | 300000001915 | 400000082097 | 900001704515 |  |  |  | AL-MCO-FA | ESTRUTURADO | 15/12/2025 | * | SLOT-9 | V.TAL | GOOD | I | A |  |  |  |  | SLOT |  | EM SERVIÇO | EXODUS | BLOQ_AN_1660_MCO_FA_01.R3BZ1FE | 9 | TRUE |  |  | NA | NAO | CPCON | NA
E300000001915 | 300000001915 | 400000082097 | 900001704518 |  |  |  | AL-MCO-FA | ESTRUTURADO | 15/12/2025 | * | SLOT-10 | V.TAL | GOOD | I | A |  |  |  |  | SLOT |  | EM SERVIÇO | EXODUS | BLOQ_AN_1660_MCO_FA_01.R3BZ1FE | 9 | TRUE |  |  | NA | NAO | CPCON | NA
E300000001915 | 300000001915 | 400000082097 | 900001704521 |  |  |  | AL-MCO-FA | ESTRUTURADO | 15/12/2025 | * | SLOT-11 | V.TAL | GOOD | I | A |  |  |  |  | SLOT |  | EM SERVIÇO | EXODUS | BLOQ_AN_1660_MCO_FA_01.R3BZ1FE | 9 | TRUE |  |  | NA | NAO | CPCON | NA
E300000001915 | 300000001915 | 400000082097 | 900001704524 |  |  |  | AL-MCO-FA | ESTRUTURADO | 15/12/2025 | * | SLOT-12 | V.TAL | GOOD | I | A |  |  |  |  | SLOT |  | EM SERVIÇO | EXODUS | BLOQ_AN_1660_MCO_FA_01.R3BZ1FE | 9 | TRUE |  |  | NA | NAO | CPCON | NA
E300000001915 | 300000001915 | 400000082097 | 900001704527 |  |  |  | AL-MCO-FA | ESTRUTURADO | 15/12/2025 | * | SLOT-13 | V.TAL | GOOD | I | A |  |  |  |  | SLOT |  | EM SERVIÇO | EXODUS | BLOQ_AN_1660_MCO_FA_01.R3BZ1FE | 9 | TRUE |  |  | NA | NAO | CPCON | NA
E300000001915 | 300000001915 | 400000082097 | 900001704530 |  |  |  | AL-MCO-FA | ESTRUTURADO | 15/12/2025 | * | SLOT-14 | V.TAL | GOOD | I | A |  |  |  |  | SLOT |  | EM SERVIÇO | EXODUS | BLOQ_AN_1660_MCO_FA_01.R3BZ1FE | 9 | TRUE |  |  | NA | NAO | CPCON | NA
E300000001915 | 300000001915 | 400000082097 | 900001704533 |  |  |  | AL-MCO-FA | ESTRUTURADO | 15/12/2025 | * | SLOT-15 | V.TAL | GOOD | I | A |  |  |  |  | SLOT |  | EM SERVIÇO | EXODUS | BLOQ_AN_1660_MCO_FA_01.R3BZ1FE | 9 | TRUE |  |  | NA | NAO | CPCON | NA
E300000001915 | 300000001915 | 400000082097 | 900001704536 |  |  |  | AL-MCO-FA | ESTRUTURADO | 15/12/2025 | * | SLOT-16 | V.TAL | GOOD | I | A |  |  |  |  | SLOT |  | EM SERVIÇO | EXODUS | BLOQ_AN_1660_MCO_FA_01.R3BZ1FE | 9 | TRUE |  |  | NA | NAO | CPCON | NA
E300000001915 | 300000001915 | 400000082097 | 900001704540 |  |  |  | AL-MCO-FA | ESTRUTURADO | 15/12/2025 | * | SLOT-17 | V.TAL | GOOD | I | A |  |  |  |  | SLOT |  | EM SERVIÇO | EXODUS | BLOQ_AN_1660_MCO_FA_01.R3BZ1FE | 9 | TRUE |  |  | NA | NAO | CPCON | NA
E300000001915 | 300000001915 | 400000082097 | 900001704543 |  |  |  | AL-MCO-FA | ESTRUTURADO | 15/12/2025 | * | SLOT-18 | V.TAL | GOOD | I | A |  |  |  |  | SLOT |  | EM SERVIÇO | EXODUS | BLOQ_AN_1660_MCO_FA_01.R3BZ1FE | 9 | TRUE |  |  | NA | NAO | CPCON | NA
E300000001915 | 300000001915 | 400000082097 | 900001704547 |  |  |  | AL-MCO-FA | ESTRUTURADO | 15/12/2025 | * | SLOT-19 | V.TAL | GOOD | I | A |  |  |  |  | SLOT |  | EM SERVIÇO | EXODUS | BLOQ_AN_1660_MCO_FA_01.R3BZ1FE | 9 | TRUE |  |  | NA | NAO | CPCON | NA
E300000001915 | 300000001915 | 400000082097 | 900001704550 |  |  |  | AL-MCO-FA | ESTRUTURADO | 15/12/2025 | * | SLOT-20 | V.TAL | GOOD | I | A |  |  |  |  | SLOT |  | EM SERVIÇO | EXODUS | BLOQ_AN_1660_MCO_FA_01.R3BZ1FE | 9 | TRUE |  |  | NA | NAO | CPCON | NA
E300000001915 | 300000001915 | 400000082097 | 900001704552 |  |  |  | AL-MCO-FA | ESTRUTURADO | 15/12/2025 | * | SLOT-21 | V.TAL | GOOD | I | A |  |  |  |  | SLOT |  | EM SERVIÇO | EXODUS | BLOQ_AN_1660_MCO_FA_01.R3BZ1FE | 9 | TRUE |  |  | NA | NAO | CPCON | NA
E300000001915 | 300000001915 | 400000082097 | 900001704555 |  |  |  | AL-MCO-FA | ESTRUTURADO | 15/12/2025 | * | SLOT-22 | V.TAL | GOOD | I | A |  |  |  |  | SLOT |  | EM SERVIÇO | EXODUS | BLOQ_AN_1660_MCO_FA_01.R3BZ1FE | 9 | TRUE |  |  | NA | NAO | CPCON | NA
E300000001915 | 300000001915 | 400000082097 | 900001704558 |  |  |  | AL-MCO-FA | ESTRUTURADO | 15/12/2025 | * | SLOT-23 | V.TAL | GOOD | I | A |  |  |  |  | SLOT |  | EM SERVIÇO | EXODUS | BLOQ_AN_1660_MCO_FA_01.R3BZ1FE | 9 | TRUE |  |  | NA | NAO | CPCON | NA
E300000001915 | 300000001915 | 400000082097 | 900001704562 |  |  |  | AL-MCO-FA | ESTRUTURADO | 15/12/2025 | * | SLOT-24 | V.TAL | GOOD | I | A |  |  |  |  | SLOT |  | EM SERVIÇO | EXODUS | BLOQ_AN_1660_MCO_FA_01.R3BZ1FE | 9 | TRUE |  |  | NA | NAO | CPCON | NA
E300000001915 | 300000001915 | 400000082097 | 900001704565 |  |  |  | AL-MCO-FA | ESTRUTURADO | 15/12/2025 | * | SLOT-25 | V.TAL | GOOD | I | A |  |  |  |  | SLOT |  | EM SERVIÇO | EXODUS | BLOQ_AN_1660_MCO_FA_01.R3BZ1FE | 9 | TRUE |  |  | NA | NAO | CPCON | NA
E300000001915 | 300000001915 | 400000082097 | 900001704568 |  |  |  | AL-MCO-FA | ESTRUTURADO | 15/12/2025 | * | SLOT-26 | V.TAL | GOOD | I | A |  |  |  |  | SLOT |  | EM SERVIÇO | EXODUS | BLOQ_AN_1660_MCO_FA_01.R3BZ1FE | 9 | TRUE |  |  | NA | NAO | CPCON | NA
E300000001915 | 300000001915 | 400000082097 | 900001704571 |  |  |  | AL-MCO-FA | ESTRUTURADO | 15/12/2025 | * | SLOT-27 | V.TAL | GOOD | I | A |  |  |  |  | SLOT |  | EM SERVIÇO | EXODUS | BLOQ_AN_1660_MCO_FA_01.R3BZ1FE | 9 | TRUE |  |  | NA | NAO | CPCON | NA
E300000001915 | 300000001915 | 400000082097 | 900001704574 |  |  |  | AL-MCO-FA | ESTRUTURADO | 15/12/2025 | * | SLOT-28 | V.TAL | GOOD | I | A |  |  |  |  | SLOT |  | EM SERVIÇO | EXODUS | BLOQ_AN_1660_MCO_FA_01.R3BZ1FE | 9 | TRUE |  |  | NA | NAO | CPCON | NA
E300000001915 | 300000001915 | 400000082097 | 900001704578 |  |  |  | AL-MCO-FA | ESTRUTURADO | 15/12/2025 | * | SLOT-29 | V.TAL | GOOD | I | A |  |  |  |  | SLOT |  | EM SERVIÇO | EXODUS | BLOQ_AN_1660_MCO_FA_01.R3BZ1FE | 9 | TRUE |  |  | NA | NAO | CPCON | NA
E300000001915 | 300000001915 | 400000082097 | 900001704581 |  |  |  | AL-MCO-FA | ESTRUTURADO | 15/12/2025 | * | SLOT-30 | V.TAL | GOOD | I | A |  |  |  |  | SLOT |  | EM SERVIÇO | EXODUS | BLOQ_AN_1660_MCO_FA_01.R3BZ1FE | 9 | TRUE |  |  | NA | NAO | CPCON | NA
E300000001915 | 300000001915 | 400000082097 | 900001704584 |  |  |  | AL-MCO-FA | ESTRUTURADO | 15/12/2025 | * | SLOT-31 | V.TAL | GOOD | I | A |  |  |  |  | SLOT |  | EM SERVIÇO | EXODUS | BLOQ_AN_1660_MCO_FA_01.R3BZ1FE | 9 | TRUE |  |  | NA | NAO | CPCON | NA
E300000001915 | 300000001915 | 400000082097 | 900001704588 |  |  |  | AL-MCO-FA | ESTRUTURADO | 15/12/2025 | * | SLOT-32 | V.TAL | GOOD | I | A |  |  |  |  | SLOT |  | EM SERVIÇO | EXODUS | BLOQ_AN_1660_MCO_FA_01.R3BZ1FE | 9 | TRUE |  |  | NA | NAO | CPCON | NA
E300000001915 | 300000001915 | 400000082097 | 900001704591 |  |  |  | AL-MCO-FA | ESTRUTURADO | 15/12/2025 | * | SLOT-33 | V.TAL | GOOD | I | A |  |  |  |  | SLOT |  | EM SERVIÇO | EXODUS | BLOQ_AN_1660_MCO_FA_01.R3BZ1FE | 9 | TRUE |  |  | NA | NAO | CPCON | NA
E300000001915 | 300000001915 | 400000082097 | 900001704594 |  |  |  | AL-MCO-FA | ESTRUTURADO | 15/12/2025 | * | SLOT-34 | V.TAL | GOOD | I | A |  |  |  |  | SLOT |  | EM SERVIÇO | EXODUS | BLOQ_AN_1660_MCO_FA_01.R3BZ1FE | 9 | TRUE |  |  | NA | NAO | CPCON | NA
E300000001915 | 300000001915 | 400000082097 | 900001704597 |  |  |  | AL-MCO-FA | ESTRUTURADO | 15/12/2025 | * | SLOT-35 | V.TAL | GOOD | I | A |  |  |  |  | SLOT |  | EM SERVIÇO | EXODUS | BLOQ_AN_1660_MCO_FA_01.R3BZ1FE | 9 | TRUE |  |  | NA | NAO | CPCON | NA
E300000001915 | 300000001915 | 400000082097 | 900001704600 |  |  |  | AL-MCO-FA | ESTRUTURADO | 15/12/2025 | * | SLOT-36 | V.TAL | GOOD | I | A |  |  |  |  | SLOT |  | EM SERVIÇO | EXODUS | BLOQ_AN_1660_MCO_FA_01.R3BZ1FE | 9 | TRUE |  |  | NA | NAO | CPCON | NA
E300000001915 | 300000001915 | 400000082097 | 900001704603 |  |  |  | AL-MCO-FA | ESTRUTURADO | 15/12/2025 | * | SLOT-37 | V.TAL | GOOD | I | A |  |  |  |  | SLOT |  | EM SERVIÇO | EXODUS | BLOQ_AN_1660_MCO_FA_01.R3BZ1FE | 9 | TRUE |  |  | NA | NAO | CPCON | NA
E300000001915 | 300000001915 | 400000082097 | 900001704606 |  |  |  | AL-MCO-FA | ESTRUTURADO | 15/12/2025 | * | SLOT-38 | V.TAL | GOOD | I | A |  |  |  |  | SLOT |  | EM SERVIÇO | EXODUS | BLOQ_AN_1660_MCO_FA_01.R3BZ1FE | 9 | TRUE |  |  | NA | NAO | CPCON | NA
E300000001915 | 300000001915 | 400000082097 | 900001704609 |  |  |  | AL-MCO-FA | ESTRUTURADO | 15/12/2025 | * | SLOT-39 | V.TAL | GOOD | I | A |  |  |  |  | SLOT |  | EM SERVIÇO | EXODUS | BLOQ_AN_1660_MCO_FA_01.R3BZ1FE | 9 | TRUE |  |  | NA | NAO | CPCON | NA
E300000001915 | 300000001915 | 400000082097 | 900001704611 |  |  |  | AL-MCO-FA | ESTRUTURADO | 15/12/2025 | * | SLOT-40 | V.TAL | GOOD | I | A |  |  |  |  | SLOT |  | EM SERVIÇO | EXODUS | BLOQ_AN_1660_MCO_FA_01.R3BZ1FE | 9 | TRUE |  |  | NA | NAO | CPCON | NA
E300000001915 | 300000001915 | 400000082097 | 900001704615 |  |  |  | AL-MCO-FA | ESTRUTURADO | 15/12/2025 | * | SLOT-41 | V.TAL | GOOD | I | A |  |  |  |  | SLOT |  | EM SERVIÇO | EXODUS | BLOQ_AN_1660_MCO_FA_01.R3BZ1FE | 9 | TRUE |  |  | NA | NAO | CPCON | NA
E300000001915 | 300000001915 | 400000082097 | 900001704618 |  |  |  | AL-MCO-FA | ESTRUTURADO | 15/12/2025 | * | SLOT-42 | V.TAL | GOOD | I | A |  |  |  |  | SLOT |  | EM SERVIÇO | EXODUS | BLOQ_AN_1660_MCO_FA_01.R3BZ1FE | 9 | TRUE |  |  | NA | NAO | CPCON | NA
E300000001915 | 300000001915 | 400000082097 | 900001704621 |  |  |  | AL-MCO-FA | ESTRUTURADO | 15/12/2025 | * | SLOT-43 | V.TAL | GOOD | I | A |  |  |  |  | SLOT |  | EM SERVIÇO | EXODUS | BLOQ_AN_1660_MCO_FA_01.R3BZ1FE | 9 | TRUE |  |  | NA | NAO | CPCON | NA
E300000001915 | 300000001915 | 400000082097 | 900001704624 |  |  |  | AL-MCO-FA | ESTRUTURADO | 15/12/2025 | * | SLOT-44 | V.TAL | GOOD | I | A |  |  |  |  | SLOT |  | EM SERVIÇO | EXODUS | BLOQ_AN_1660_MCO_FA_01.R3BZ1FE | 9 | TRUE |  |  | NA | NAO | CPCON | NA
E300000001915 | 300000001915 | 400000082097 | 900001704627 |  |  |  | AL-MCO-FA | ESTRUTURADO | 15/12/2025 | * | SLOT-45 | V.TAL | GOOD | I | A |  |  |  |  | SLOT |  | EM SERVIÇO | EXODUS | BLOQ_AN_1660_MCO_FA_01.R3BZ1FE | 9 | TRUE |  |  | NA | NAO | CPCON | NA
E300000001915 | 300000001915 | 400000082097 | 900001704630 |  |  |  | AL-MCO-FA | ESTRUTURADO | 15/12/2025 | * | SLOT-46 | V.TAL | GOOD | I | A |  |  |  |  | SLOT |  | EM SERVIÇO | EXODUS | BLOQ_AN_1660_MCO_FA_01.R3BZ1FE | 9 | TRUE |  |  | NA | NAO | CPCON | NA
E300000001915 | 300000001915 | 400000082097 | 900001704633 |  |  |  | AL-MCO-FA | ESTRUTURADO | 15/12/2025 | * | SLOT-47 | V.TAL | GOOD | I | A |  |  |  |  | SLOT |  | EM SERVIÇO | EXODUS | BLOQ_AN_1660_MCO_FA_01.R3BZ1FE | 9 | TRUE |  |  | NA | NAO | CPCON | NA
E300000001915 | 300000001915 | 400000082097 | 900001704636 |  |  |  | AL-MCO-FA | ESTRUTURADO | 15/12/2025 | * | SLOT-48 | V.TAL | GOOD | I | A |  |  |  |  | SLOT |  | EM SERVIÇO | EXODUS | BLOQ_AN_1660_MCO_FA_01.R3BZ1FE | 9 | TRUE |  |  | NA | NAO | CPCON | NA
E300000001915 | 300000001915 | 400000082097 | 900001704639 |  |  |  | AL-MCO-FA | ESTRUTURADO | 15/12/2025 | * | SLOT-49 | V.TAL | GOOD | I | A |  |  |  |  | SLOT |  | EM SERVIÇO | EXODUS | BLOQ_AN_1660_MCO_FA_01.R3BZ1FE | 9 | TRUE |  |  | NA | NAO | CPCON | NA
E300000001915 | 300000001915 | 400000082097 | 900001704642 |  |  |  | AL-MCO-FA | ESTRUTURADO | 15/12/2025 | * | SLOT-50 | V.TAL | GOOD | I | A |  |  |  |  | SLOT |  | EM SERVIÇO | EXODUS | BLOQ_AN_1660_MCO_FA_01.R3BZ1FE | 9 | TRUE |  |  | NA | NAO | CPCON | NA
E300000001915 | 300000001915 | 400000082097 | 900001704645 |  |  |  | AL-MCO-FA | ESTRUTURADO | 15/12/2025 | * | SLOT-51 | V.TAL | GOOD | I | A |  |  |  |  | SLOT |  | EM SERVIÇO | EXODUS | BLOQ_AN_1660_MCO_FA_01.R3BZ1FE | 9 | TRUE |  |  | NA | NAO | CPCON | NA
E300000001915 | 300000001915 | 400000082097 | 900001704648 |  |  |  | AL-MCO-FA | ESTRUTURADO | 15/12/2025 | * | SLOT-52 | V.TAL | GOOD | I | A |  |  |  |  | SLOT |  | EM SERVIÇO | EXODUS | BLOQ_AN_1660_MCO_FA_01.R3BZ1FE | 9 | TRUE |  |  | NA | NAO | CPCON | NA
E300000003442 | 300000003442 | 400000056485 | 900001713487 |  |  |  | AL-MCO-FA | ESTRUTURADO | 15/12/2025 | * | SLOT-1 | V.TAL | GOOD | I | A |  |  |  |  | SLOT |  | EM SERVIÇO | EXODUS | VOI_PSS1830-MCO-FA-001.N3BIF69 | 9 | TRUE |  |  | NA | NAO | CPCON | NA
E300000003442 | 300000003442 | 400000056485 | 900001713490 |  |  |  | AL-MCO-FA | ESTRUTURADO | 15/12/2025 | * | SLOT-2 | V.TAL | GOOD | I | A |  |  |  |  | SLOT |  | EM SERVIÇO | EXODUS | VOI_PSS1830-MCO-FA-001.N3BIF69 | 9 | TRUE |  |  | NA | NAO | CPCON | NA
E300000003442 | 300000003442 | 400000056485 | 900001713493 |  |  |  | AL-MCO-FA | ESTRUTURADO | 15/12/2025 | * | SLOT-3 | V.TAL | GOOD | I | A |  |  |  |  | SLOT |  | EM SERVIÇO | EXODUS | VOI_PSS1830-MCO-FA-001.N3BIF69 | 9 | TRUE |  |  | NA | NAO | CPCON | NA
E300000003442 | 300000003442 | 400000056485 | 900001713496 |  |  |  | AL-MCO-FA | ESTRUTURADO | 15/12/2025 | * | SLOT-4 | V.TAL | GOOD | I | A |  |  |  |  | SLOT |  | EM SERVIÇO | EXODUS | VOI_PSS1830-MCO-FA-001.N3BIF69 | 9 | TRUE |  |  | NA | NAO | CPCON | NA
E300000003442 | 300000003442 | 400000056485 | 900001713498 |  |  |  | AL-MCO-FA | ESTRUTURADO | 15/12/2025 | * | SLOT-5 | V.TAL | GOOD | I | A |  |  |  |  | SLOT |  | EM SERVIÇO | EXODUS | VOI_PSS1830-MCO-FA-001.N3BIF69 | 9 | TRUE |  |  | NA | NAO | CPCON | NA
E300000003442 | 300000003442 | 400000056485 | 900001713501 |  |  |  | AL-MCO-FA | ESTRUTURADO | 15/12/2025 | * | SLOT-6 | V.TAL | GOOD | I | A |  |  |  |  | SLOT |  | EM SERVIÇO | EXODUS | VOI_PSS1830-MCO-FA-001.N3BIF69 | 9 | TRUE |  |  | NA | NAO | CPCON | NA
E300000003442 | 300000003442 | 400000056485 | 900001713504 |  |  |  | AL-MCO-FA | ESTRUTURADO | 15/12/2025 | * | SLOT-7 | V.TAL | GOOD | I | A |  |  |  |  | SLOT |  | EM SERVIÇO | EXODUS | VOI_PSS1830-MCO-FA-001.N3BIF69 | 9 | TRUE |  |  | NA | NAO | CPCON | NA
E300000003442 | 300000003442 | 400000056485 | 900001713507 |  |  |  | AL-MCO-FA | ESTRUTURADO | 15/12/2025 | * | SLOT-8 | V.TAL | GOOD | I | A |  |  |  |  | SLOT |  | EM SERVIÇO | EXODUS | VOI_PSS1830-MCO-FA-001.N3BIF69 | 9 | TRUE |  |  | NA | NAO | CPCON | NA
E300000003442 | 300000003442 | 400000056485 | 900001713510 |  |  |  | AL-MCO-FA | ESTRUTURADO | 15/12/2025 | * | SLOT-9 | V.TAL | GOOD | I | A |  |  |  |  | SLOT |  | EM SERVIÇO | EXODUS | VOI_PSS1830-MCO-FA-001.N3BIF69 | 9 | TRUE |  |  | NA | NAO | CPCON | NA
E300000003442 | 300000003442 | 400000056485 | 900001713513 |  |  |  | AL-MCO-FA | ESTRUTURADO | 15/12/2025 | * | SLOT-10 | V.TAL | GOOD | I | A |  |  |  |  | SLOT |  | EM SERVIÇO | EXODUS | VOI_PSS1830-MCO-FA-001.N3BIF69 | 9 | TRUE |  |  | NA | NAO | CPCON | NA
E300000003442 | 300000003442 | 400000056485 | 900001713517 |  |  |  | AL-MCO-FA | ESTRUTURADO | 15/12/2025 | * | SLOT-11 | V.TAL | GOOD | I | A |  |  |  |  | SLOT |  | EM SERVIÇO | EXODUS | VOI_PSS1830-MCO-FA-001.N3BIF69 | 9 | TRUE |  |  | NA | NAO | CPCON | NA
E300000003442 | 300000003442 | 400000056485 | 900001713521 |  |  |  | AL-MCO-FA | ESTRUTURADO | 15/12/2025 | * | SLOT-12 | V.TAL | GOOD | I | A |  |  |  |  | SLOT |  | EM SERVIÇO | EXODUS | VOI_PSS1830-MCO-FA-001.N3BIF69 | 9 | TRUE |  |  | NA | NAO | CPCON | NA
E300000003442 | 300000003442 | 400000056485 | 900001713524 |  |  |  | AL-MCO-FA | ESTRUTURADO | 15/12/2025 | * | SLOT-13 | V.TAL | GOOD | I | A |  |  |  |  | SLOT |  | EM SERVIÇO | EXODUS | VOI_PSS1830-MCO-FA-001.N3BIF69 | 9 | TRUE |  |  | NA | NAO | CPCON | NA
E300000003442 | 300000003442 | 400000056485 | 900001713528 |  |  |  | AL-MCO-FA | ESTRUTURADO | 15/12/2025 | * | SLOT-14 | V.TAL | GOOD | I | A |  |  |  |  | SLOT |  | EM SERVIÇO | EXODUS | VOI_PSS1830-MCO-FA-001.N3BIF69 | 9 | TRUE |  |  | NA | NAO | CPCON | NA
E300000003442 | 300000003442 | 400000056485 | 900001713533 |  |  |  | AL-MCO-FA | ESTRUTURADO | 15/12/2025 | * | SLOT-15 | V.TAL | GOOD | I | A |  |  |  |  | SLOT |  | EM SERVIÇO | EXODUS | VOI_PSS1830-MCO-FA-001.N3BIF69 | 9 | TRUE |  |  | NA | NAO | CPCON | NA
E300000003442 | 300000003442 | 400000056485 | 900001713537 |  |  |  | AL-MCO-FA | ESTRUTURADO | 15/12/2025 | * | SLOT-16 | V.TAL | GOOD | I | A |  |  |  |  | SLOT |  | EM SERVIÇO | EXODUS | VOI_PSS1830-MCO-FA-001.N3BIF69 | 9 | TRUE |  |  | NA | NAO | CPCON | NA
E300000003442 | 300000003442 | 400000056485 | 900001713540 |  |  |  | AL-MCO-FA | ESTRUTURADO | 15/12/2025 | * | SLOT-17 | V.TAL | GOOD | I | A |  |  |  |  | SLOT |  | EM SERVIÇO | EXODUS | VOI_PSS1830-MCO-FA-001.N3BIF69 | 9 | TRUE |  |  | NA | NAO | CPCON | NA
E300000003442 | 300000003442 | 400000056485 | 900001713544 |  |  |  | AL-MCO-FA | ESTRUTURADO | 15/12/2025 | * | SLOT-18 | V.TAL | GOOD | I | A |  |  |  |  | SLOT |  | EM SERVIÇO | EXODUS | VOI_PSS1830-MCO-FA-001.N3BIF69 | 9 | TRUE |  |  | NA | NAO | CPCON | NA
E300000003442 | 300000003442 | 400000056485 | 900001713547 |  |  |  | AL-MCO-FA | ESTRUTURADO | 15/12/2025 | * | SLOT-19 | V.TAL | GOOD | I | A |  |  |  |  | SLOT |  | EM SERVIÇO | EXODUS | VOI_PSS1830-MCO-FA-001.N3BIF69 | 9 | TRUE |  |  | NA | NAO | CPCON | NA
E300000003442 | 300000003442 | 400000056485 | 900001713550 |  |  |  | AL-MCO-FA | ESTRUTURADO | 15/12/2025 | * | SLOT-20 | V.TAL | GOOD | I | A |  |  |  |  | SLOT |  | EM SERVIÇO | EXODUS | VOI_PSS1830-MCO-FA-001.N3BIF69 | 9 | TRUE |  |  | NA | NAO | CPCON | NA
E300000003442 | 300000003442 | 400000056485 | 900001713553 |  |  |  | AL-MCO-FA | ESTRUTURADO | 15/12/2025 | * | SLOT-21 | V.TAL | GOOD | I | A |  |  |  |  | SLOT |  | EM SERVIÇO | EXODUS | VOI_PSS1830-MCO-FA-001.N3BIF69 | 9 | TRUE |  |  | NA | NAO | CPCON | NA
E300000003442 | 300000003442 | 400000056485 | 900001713556 |  |  |  | AL-MCO-FA | ESTRUTURADO | 15/12/2025 | * | SLOT-22 | V.TAL | GOOD | I | A |  |  |  |  | SLOT |  | EM SERVIÇO | EXODUS | VOI_PSS1830-MCO-FA-001.N3BIF69 | 9 | TRUE |  |  | NA | NAO | CPCON | NA
E300000003442 | 300000003442 | 400000056485 | 900001713559 |  |  |  | AL-MCO-FA | ESTRUTURADO | 15/12/2025 | * | SLOT-23 | V.TAL | GOOD | I | A |  |  |  |  | SLOT |  | EM SERVIÇO | EXODUS | VOI_PSS1830-MCO-FA-001.N3BIF69 | 9 | TRUE |  |  | NA | NAO | CPCON | NA
E300000003442 | 300000003442 | 400000056485 | 900001713562 |  |  |  | AL-MCO-FA | ESTRUTURADO | 15/12/2025 | * | SLOT-24 | V.TAL | GOOD | I | A |  |  |  |  | SLOT |  | EM SERVIÇO | EXODUS | VOI_PSS1830-MCO-FA-001.N3BIF69 | 9 | TRUE |  |  | NA | NAO | CPCON | NA
E300000003442 | 300000003442 | 400000056485 | 900001713565 |  |  |  | AL-MCO-FA | ESTRUTURADO | 15/12/2025 | * | SLOT-25 | V.TAL | GOOD | I | A |  |  |  |  | SLOT |  | EM SERVIÇO | EXODUS | VOI_PSS1830-MCO-FA-001.N3BIF69 | 9 | TRUE |  |  | NA | NAO | CPCON | NA
E300000003442 | 300000003442 | 400000056485 | 900001713569 |  |  |  | AL-MCO-FA | ESTRUTURADO | 15/12/2025 | * | SLOT-26 | V.TAL | GOOD | I | A |  |  |  |  | SLOT |  | EM SERVIÇO | EXODUS | VOI_PSS1830-MCO-FA-001.N3BIF69 | 9 | TRUE |  |  | NA | NAO | CPCON | NA
E300000003442 | 300000003442 | 400000056485 | 900001713572 |  |  |  | AL-MCO-FA | ESTRUTURADO | 15/12/2025 | * | SLOT-27 | V.TAL | GOOD | I | A |  |  |  |  | SLOT |  | EM SERVIÇO | EXODUS | VOI_PSS1830-MCO-FA-001.N3BIF69 | 9 | TRUE |  |  | NA | NAO | CPCON | NA
E300000003442 | 300000003442 | 400000056485 | 900001713575 |  |  |  | AL-MCO-FA | ESTRUTURADO | 15/12/2025 | * | SLOT-28 | V.TAL | GOOD | I | A |  |  |  |  | SLOT |  | EM SERVIÇO | EXODUS | VOI_PSS1830-MCO-FA-001.N3BIF69 | 9 | TRUE |  |  | NA | NAO | CPCON | NA
E300000003442 | 300000003442 | 400000056485 | 900001713578 |  |  |  | AL-MCO-FA | ESTRUTURADO | 15/12/2025 | * | SLOT-29 | V.TAL | GOOD | I | A |  |  |  |  | SLOT |  | EM SERVIÇO | EXODUS | VOI_PSS1830-MCO-FA-001.N3BIF69 | 9 | TRUE |  |  | NA | NAO | CPCON | NA
E300000003442 | 300000003442 | 400000056485 | 900001713581 |  |  |  | AL-MCO-FA | ESTRUTURADO | 15/12/2025 | * | SLOT-30 | V.TAL | GOOD | I | A |  |  |  |  | SLOT |  | EM SERVIÇO | EXODUS | VOI_PSS1830-MCO-FA-001.N3BIF69 | 9 | TRUE |  |  | NA | NAO | CPCON | NA
E300000003442 | 300000003442 | 400000056485 | 900001713584 |  |  |  | AL-MCO-FA | ESTRUTURADO | 15/12/2025 | * | SLOT-31 | V.TAL | GOOD | I | A |  |  |  |  | SLOT |  | EM SERVIÇO | EXODUS | VOI_PSS1830-MCO-FA-001.N3BIF69 | 9 | TRUE |  |  | NA | NAO | CPCON | NA
E300000003442 | 300000003442 | 400000056485 | 900001713587 |  |  |  | AL-MCO-FA | ESTRUTURADO | 15/12/2025 | * | SLOT-32 | V.TAL | GOOD | I | A |  |  |  |  | SLOT |  | EM SERVIÇO | EXODUS | VOI_PSS1830-MCO-FA-001.N3BIF69 | 9 | TRUE |  |  | NA | NAO | CPCON | NA
E300000003442 | 300000003442 | 400000056485 | 900001713589 |  |  |  | AL-MCO-FA | ESTRUTURADO | 15/12/2025 | * | SLOT-33 | V.TAL | GOOD | I | A |  |  |  |  | SLOT |  | EM SERVIÇO | EXODUS | VOI_PSS1830-MCO-FA-001.N3BIF69 | 9 | TRUE |  |  | NA | NAO | CPCON | NA
E300000003442 | 300000003442 | 400000056485 | 900001713592 |  |  |  | AL-MCO-FA | ESTRUTURADO | 15/12/2025 | * | SLOT-34 | V.TAL | GOOD | I | A |  |  |  |  | SLOT |  | EM SERVIÇO | EXODUS | VOI_PSS1830-MCO-FA-001.N3BIF69 | 9 | TRUE |  |  | NA | NAO | CPCON | NA
E300000003442 | 300000003442 | 400000056485 | 900001713594 |  |  |  | AL-MCO-FA | ESTRUTURADO | 15/12/2025 | * | SLOT-35 | V.TAL | GOOD | I | A |  |  |  |  | SLOT |  | EM SERVIÇO | EXODUS | VOI_PSS1830-MCO-FA-001.N3BIF69 | 9 | TRUE |  |  | NA | NAO | CPCON | NA
E300000003442 | 300000003442 | 400000056485 | 900001713597 |  |  |  | AL-MCO-FA | ESTRUTURADO | 15/12/2025 | * | SLOT-36 | V.TAL | GOOD | I | A |  |  |  |  | SLOT |  | EM SERVIÇO | EXODUS | VOI_PSS1830-MCO-FA-001.N3BIF69 | 9 | TRUE |  |  | NA | NAO | CPCON | NA
E300000003442 | 300000003442 | 400000056485 | 900001713600 |  |  |  | AL-MCO-FA | ESTRUTURADO | 15/12/2025 | * | SLOT-37 | V.TAL | GOOD | I | A |  |  |  |  | SLOT |  | EM SERVIÇO | EXODUS | VOI_PSS1830-MCO-FA-001.N3BIF69 | 9 | TRUE |  |  | NA | NAO | CPCON | NA
E300000003442 | 300000003442 | 400000056485 | 900001713603 |  |  |  | AL-MCO-FA | ESTRUTURADO | 15/12/2025 | * | SLOT-38 | V.TAL | GOOD | I | A |  |  |  |  | SLOT |  | EM SERVIÇO | EXODUS | VOI_PSS1830-MCO-FA-001.N3BIF69 | 9 | TRUE |  |  | NA | NAO | CPCON | NA
E300000003442 | 300000003442 | 400000056485 | 900001713605 |  |  |  | AL-MCO-FA | ESTRUTURADO | 15/12/2025 | * | SLOT-39 | V.TAL | GOOD | I | A |  |  |  |  | SLOT |  | EM SERVIÇO | EXODUS | VOI_PSS1830-MCO-FA-001.N3BIF69 | 9 | TRUE |  |  | NA | NAO | CPCON | NA
E300000003442 | 300000003442 | 400000056485 | 900001713608 |  |  |  | AL-MCO-FA | ESTRUTURADO | 15/12/2025 | * | SLOT-40 | V.TAL | GOOD | I | A |  |  |  |  | SLOT |  | EM SERVIÇO | EXODUS | VOI_PSS1830-MCO-FA-001.N3BIF69 | 9 | TRUE |  |  | NA | NAO | CPCON | NA
E300000031835 | 300000031835 | 400000082544 | 900001716117 |  |  |  | BA-JBN-MUUC | ESTRUTURADO | 15/12/2025 | * | SLOT-1 | V.TAL | GOOD | I | A |  |  |  |  | SLOT |  | EM SERVIÇO | EXODUS | BLOQ_VOI-AN_1662_JBN_MUUC_001. | 9 | TRUE |  |  | NA | NAO | CPCON | NA
E300000031835 | 300000031835 | 400000082544 | 900001716120 |  |  |  | BA-JBN-MUUC | ESTRUTURADO | 15/12/2025 | * | SLOT-2 | V.TAL | GOOD | I | A |  |  |  |  | SLOT |  | EM SERVIÇO | EXODUS | BLOQ_VOI-AN_1662_JBN_MUUC_001. | 9 | TRUE |  |  | NA | NAO | CPCON | NA
E300000031835 | 300000031835 | 400000082544 | 900001716124 |  |  |  | BA-JBN-MUUC | ESTRUTURADO | 15/12/2025 | * | SLOT-3 | V.TAL | GOOD | I | A |  |  |  |  | SLOT |  | EM SERVIÇO | EXODUS | BLOQ_VOI-AN_1662_JBN_MUUC_001. | 9 | TRUE |  |  | NA | NAO | CPCON | NA
E300000031835 | 300000031835 | 400000082544 | 900001716126 |  |  |  | BA-JBN-MUUC | ESTRUTURADO | 15/12/2025 | * | SLOT-4 | V.TAL | GOOD | I | A |  |  |  |  | SLOT |  | EM SERVIÇO | EXODUS | BLOQ_VOI-AN_1662_JBN_MUUC_001. | 9 | TRUE |  |  | NA | NAO | CPCON | NA
E300000031835 | 300000031835 | 400000082544 | 900001716129 |  |  |  | BA-JBN-MUUC | ESTRUTURADO | 15/12/2025 | * | SLOT-5 | V.TAL | GOOD | I | A |  |  |  |  | SLOT |  | EM SERVIÇO | EXODUS | BLOQ_VOI-AN_1662_JBN_MUUC_001. | 9 | TRUE |  |  | NA | NAO | CPCON | NA
E300000031835 | 300000031835 | 400000082544 | 900001716131 |  |  |  | BA-JBN-MUUC | ESTRUTURADO | 15/12/2025 | * | SLOT-6 | V.TAL | GOOD | I | A |  |  |  |  | SLOT |  | EM SERVIÇO | EXODUS | BLOQ_VOI-AN_1662_JBN_MUUC_001. | 9 | TRUE |  |  | NA | NAO | CPCON | NA
E300000031835 | 300000031835 | 400000082544 | 900001716134 |  |  |  | BA-JBN-MUUC | ESTRUTURADO | 15/12/2025 | * | SLOT-7 | V.TAL | GOOD | I | A |  |  |  |  | SLOT |  | EM SERVIÇO | EXODUS | BLOQ_VOI-AN_1662_JBN_MUUC_001. | 9 | TRUE |  |  | NA | NAO | CPCON | NA
E300000031835 | 300000031835 | 400000082544 | 900001716137 |  |  |  | BA-JBN-MUUC | ESTRUTURADO | 15/12/2025 | * | SLOT-8 | V.TAL | GOOD | I | A |  |  |  |  | SLOT |  | EM SERVIÇO | EXODUS | BLOQ_VOI-AN_1662_JBN_MUUC_001. | 9 | TRUE |  |  | NA | NAO | CPCON | NA
E300000031835 | 300000031835 | 400000082544 | 900001716140 |  |  |  | BA-JBN-MUUC | ESTRUTURADO | 15/12/2025 | * | SLOT-9 | V.TAL | GOOD | I | A |  |  |  |  | SLOT |  | EM SERVIÇO | EXODUS | BLOQ_VOI-AN_1662_JBN_MUUC_001. | 9 | TRUE |  |  | NA | NAO | CPCON | NA
E300000031835 | 300000031835 | 400000082544 | 900001716143 |  |  |  | BA-JBN-MUUC | ESTRUTURADO | 15/12/2025 | * | SLOT-10 | V.TAL | GOOD | I | A |  |  |  |  | SLOT |  | EM SERVIÇO | EXODUS | BLOQ_VOI-AN_1662_JBN_MUUC_001. | 9 | TRUE |  |  | NA | NAO | CPCON | NA
E300000031835 | 300000031835 | 400000082544 | 900001716146 |  |  |  | BA-JBN-MUUC | ESTRUTURADO | 15/12/2025 | * | SLOT-11 | V.TAL | GOOD | I | A |  |  |  |  | SLOT |  | EM SERVIÇO | EXODUS | BLOQ_VOI-AN_1662_JBN_MUUC_001. | 9 | TRUE |  |  | NA | NAO | CPCON | NA
E300000031835 | 300000031835 | 400000082544 | 900001716149 |  |  |  | BA-JBN-MUUC | ESTRUTURADO | 15/12/2025 | * | SLOT-12 | V.TAL | GOOD | I | A |  |  |  |  | SLOT |  | EM SERVIÇO | EXODUS | BLOQ_VOI-AN_1662_JBN_MUUC_001. | 9 | TRUE |  |  | NA | NAO | CPCON | NA
E300000031835 | 300000031835 | 400000082544 | 900001716151 |  |  |  | BA-JBN-MUUC | ESTRUTURADO | 15/12/2025 | * | SLOT-13 | V.TAL | GOOD | I | A |  |  |  |  | SLOT |  | EM SERVIÇO | EXODUS | BLOQ_VOI-AN_1662_JBN_MUUC_001. | 9 | TRUE |  |  | NA | NAO | CPCON | NA
E300000031835 | 300000031835 | 400000082544 | 900001716154 |  |  |  | BA-JBN-MUUC | ESTRUTURADO | 15/12/2025 | * | SLOT-14 | V.TAL | GOOD | I | A |  |  |  |  | SLOT |  | EM SERVIÇO | EXODUS | BLOQ_VOI-AN_1662_JBN_MUUC_001. | 9 | TRUE |  |  | NA | NAO | CPCON | NA
E300000031835 | 300000031835 | 400000082544 | 900001716157 |  |  |  | BA-JBN-MUUC | ESTRUTURADO | 15/12/2025 | * | SLOT-15 | V.TAL | GOOD | I | A |  |  |  |  | SLOT |  | EM SERVIÇO | EXODUS | BLOQ_VOI-AN_1662_JBN_MUUC_001. | 9 | TRUE |  |  | NA | NAO | CPCON | NA
E300000031835 | 300000031835 | 400000082544 | 900001716159 |  |  |  | BA-JBN-MUUC | ESTRUTURADO | 15/12/2025 | * | SLOT-16 | V.TAL | GOOD | I | A |  |  |  |  | SLOT |  | EM SERVIÇO | EXODUS | BLOQ_VOI-AN_1662_JBN_MUUC_001. | 9 | TRUE |  |  | NA | NAO | CPCON | NA
E300000031835 | 300000031835 | 400000082544 | 900001716162 |  |  |  | BA-JBN-MUUC | ESTRUTURADO | 15/12/2025 | * | SLOT-17 | V.TAL | GOOD | I | A |  |  |  |  | SLOT |  | EM SERVIÇO | EXODUS | BLOQ_VOI-AN_1662_JBN_MUUC_001. | 9 | TRUE |  |  | NA | NAO | CPCON | NA
E300000031835 | 300000031835 | 400000082544 | 900001716165 |  |  |  | BA-JBN-MUUC | ESTRUTURADO | 15/12/2025 | * | SLOT-18 | V.TAL | GOOD | I | A |  |  |  |  | SLOT |  | EM SERVIÇO | EXODUS | BLOQ_VOI-AN_1662_JBN_MUUC_001. | 9 | TRUE |  |  | NA | NAO | CPCON | NA
E300000031835 | 300000031835 | 400000082544 | 900001716168 |  |  |  | BA-JBN-MUUC | ESTRUTURADO | 15/12/2025 | * | SLOT-19 | V.TAL | GOOD | I | A |  |  |  |  | SLOT |  | EM SERVIÇO | EXODUS | BLOQ_VOI-AN_1662_JBN_MUUC_001. | 9 | TRUE |  |  | NA | NAO | CPCON | NA
E300000031835 | 300000031835 | 400000082544 | 900001716171 |  |  |  | BA-JBN-MUUC | ESTRUTURADO | 15/12/2025 | * | SLOT-20 | V.TAL | GOOD | I | A |  |  |  |  | SLOT |  | EM SERVIÇO | EXODUS | BLOQ_VOI-AN_1662_JBN_MUUC_001. | 9 | TRUE |  |  | NA | NAO | CPCON | NA
E300000020695 | 300000020695 | 400000056893 | 900001722541 |  |  |  | AL-MCO-FA | ESTRUTURADO | 15/12/2025 | * | SLOT-1 | V.TAL | GOOD | I | A |  |  |  |  | SLOT |  | EM SERVIÇO | EXODUS | VOI_PSS1830-MCO-FA-001.N3BIF69 | 9 | TRUE |  |  | NA | NAO | CPCON | NA
E300000000785 | 300000000785 | 400000057051 | 900001728535 |  |  |  | AL-MCO-FA | ESTRUTURADO | 15/12/2025 | * | SLOT-1 | V.TAL | GOOD | I | A |  |  |  |  | SLOT |  | EM SERVIÇO | EXODUS | VOI_PSS1830-MCO-FA-001.N3BIF69 | 9 | TRUE |  |  | NA | NAO | CPCON | NA
E300000000785 | 300000000785 | 400000057051 | 900001728538 |  |  |  | AL-MCO-FA | ESTRUTURADO | 15/12/2025 | * | SLOT-2 | V.TAL | GOOD | I | A |  |  |  |  | SLOT |  | EM SERVIÇO | EXODUS | VOI_PSS1830-MCO-FA-001.N3BIF69 | 9 | TRUE |  |  | NA | NAO | CPCON | NA
E300000000785 | 300000000785 | 400000057051 | 900001728541 |  |  |  | AL-MCO-FA | ESTRUTURADO | 15/12/2025 | * | SLOT-3 | V.TAL | GOOD | I | A |  |  |  |  | SLOT |  | EM SERVIÇO | EXODUS | VOI_PSS1830-MCO-FA-001.N3BIF69 | 9 | TRUE |  |  | NA | NAO | CPCON | NA
E300000000785 | 300000000785 | 400000057051 | 900001728544 |  |  |  | AL-MCO-FA | ESTRUTURADO | 15/12/2025 | * | SLOT-4 | V.TAL | GOOD | I | A |  |  |  |  | SLOT |  | EM SERVIÇO | EXODUS | VOI_PSS1830-MCO-FA-001.N3BIF69 | 9 | TRUE |  |  | NA | NAO | CPCON | NA
E300000000785 | 300000000785 | 400000057051 | 900001728546 |  |  |  | AL-MCO-FA | ESTRUTURADO | 15/12/2025 | * | SLOT-5 | V.TAL | GOOD | I | A |  |  |  |  | SLOT |  | EM SERVIÇO | EXODUS | VOI_PSS1830-MCO-FA-001.N3BIF69 | 9 | TRUE |  |  | NA | NAO | CPCON | NA
E300000000785 | 300000000785 | 400000057051 | 900001728549 |  |  |  | AL-MCO-FA | ESTRUTURADO | 15/12/2025 | * | SLOT-6 | V.TAL | GOOD | I | A |  |  |  |  | SLOT |  | EM SERVIÇO | EXODUS | VOI_PSS1830-MCO-FA-001.N3BIF69 | 9 | TRUE |  |  | NA | NAO | CPCON | NA
E300000000785 | 300000000785 | 400000057051 | 900001728552 |  |  |  | AL-MCO-FA | ESTRUTURADO | 15/12/2025 | * | SLOT-7 | V.TAL | GOOD | I | A |  |  |  |  | SLOT |  | EM SERVIÇO | EXODUS | VOI_PSS1830-MCO-FA-001.N3BIF69 | 9 | TRUE |  |  | NA | NAO | CPCON | NA
E300000000785 | 300000000785 | 400000057051 | 900001728555 |  |  |  | AL-MCO-FA | ESTRUTURADO | 15/12/2025 | * | SLOT-8 | V.TAL | GOOD | I | A |  |  |  |  | SLOT |  | EM SERVIÇO | EXODUS | VOI_PSS1830-MCO-FA-001.N3BIF69 | 9 | TRUE |  |  | NA | NAO | CPCON | NA
E300000000785 | 300000000785 | 400000057051 | 900001728558 |  |  |  | AL-MCO-FA | ESTRUTURADO | 15/12/2025 | * | SLOT-9 | V.TAL | GOOD | I | A |  |  |  |  | SLOT |  | EM SERVIÇO | EXODUS | VOI_PSS1830-MCO-FA-001.N3BIF69 | 9 | TRUE |  |  | NA | NAO | CPCON | NA
E300000000785 | 300000000785 | 400000057051 | 900001728561 |  |  |  | AL-MCO-FA | ESTRUTURADO | 15/12/2025 | * | SLOT-10 | V.TAL | GOOD | I | A |  |  |  |  | SLOT |  | EM SERVIÇO | EXODUS | VOI_PSS1830-MCO-FA-001.N3BIF69 | 9 | TRUE |  |  | NA | NAO | CPCON | NA
E300000000785 | 300000000785 | 400000057051 | 900001728564 |  |  |  | AL-MCO-FA | ESTRUTURADO | 15/12/2025 | * | SLOT-11 | V.TAL | GOOD | I | A |  |  |  |  | SLOT |  | EM SERVIÇO | EXODUS | VOI_PSS1830-MCO-FA-001.N3BIF69 | 9 | TRUE |  |  | NA | NAO | CPCON | NA
E300000000785 | 300000000785 | 400000057051 | 900001728567 |  |  |  | AL-MCO-FA | ESTRUTURADO | 15/12/2025 | * | SLOT-12 | V.TAL | GOOD | I | A |  |  |  |  | SLOT |  | EM SERVIÇO | EXODUS | VOI_PSS1830-MCO-FA-001.N3BIF69 | 9 | TRUE |  |  | NA | NAO | CPCON | NA
E300000000785 | 300000000785 | 400000057051 | 900001728570 |  |  |  | AL-MCO-FA | ESTRUTURADO | 15/12/2025 | * | SLOT-13 | V.TAL | GOOD | I | A |  |  |  |  | SLOT |  | EM SERVIÇO | EXODUS | VOI_PSS1830-MCO-FA-001.N3BIF69 | 9 | TRUE |  |  | NA | NAO | CPCON | NA
E300000000785 | 300000000785 | 400000057051 | 900001728573 |  |  |  | AL-MCO-FA | ESTRUTURADO | 15/12/2025 | * | SLOT-14 | V.TAL | GOOD | I | A |  |  |  |  | SLOT |  | EM SERVIÇO | EXODUS | VOI_PSS1830-MCO-FA-001.N3BIF69 | 9 | TRUE |  |  | NA | NAO | CPCON | NA
E300000000785 | 300000000785 | 400000057051 | 900001728576 |  |  |  | AL-MCO-FA | ESTRUTURADO | 15/12/2025 | * | SLOT-15 | V.TAL | GOOD | I | A |  |  |  |  | SLOT |  | EM SERVIÇO | EXODUS | VOI_PSS1830-MCO-FA-001.N3BIF69 | 9 | TRUE |  |  | NA | NAO | CPCON | NA
E300000000785 | 300000000785 | 400000057051 | 900001728579 |  |  |  | AL-MCO-FA | ESTRUTURADO | 15/12/2025 | * | SLOT-16 | V.TAL | GOOD | I | A |  |  |  |  | SLOT |  | EM SERVIÇO | EXODUS | VOI_PSS1830-MCO-FA-001.N3BIF69 | 9 | TRUE |  |  | NA | NAO | CPCON | NA
E300000000785 | 300000000785 | 400000057051 | 900001728582 |  |  |  | AL-MCO-FA | ESTRUTURADO | 15/12/2025 | * | SLOT-17 | V.TAL | GOOD | I | A |  |  |  |  | SLOT |  | EM SERVIÇO | EXODUS | VOI_PSS1830-MCO-FA-001.N3BIF69 | 9 | TRUE |  |  | NA | NAO | CPCON | NA
E300000000785 | 300000000785 | 400000057051 | 900001728585 |  |  |  | AL-MCO-FA | ESTRUTURADO | 15/12/2025 | * | SLOT-18 | V.TAL | GOOD | I | A |  |  |  |  | SLOT |  | EM SERVIÇO | EXODUS | VOI_PSS1830-MCO-FA-001.N3BIF69 | 9 | TRUE |  |  | NA | NAO | CPCON | NA
E300000000785 | 300000000785 | 400000057051 | 900001728588 |  |  |  | AL-MCO-FA | ESTRUTURADO | 15/12/2025 | * | SLOT-19 | V.TAL | GOOD | I | A |  |  |  |  | SLOT |  | EM SERVIÇO | EXODUS | VOI_PSS1830-MCO-FA-001.N3BIF69 | 9 | TRUE |  |  | NA | NAO | CPCON | NA
E300000000785 | 300000000785 | 400000057051 | 900001728590 |  |  |  | AL-MCO-FA | ESTRUTURADO | 15/12/2025 | * | SLOT-20 | V.TAL | GOOD | I | A |  |  |  |  | SLOT |  | EM SERVIÇO | EXODUS | VOI_PSS1830-MCO-FA-001.N3BIF69 | 9 | TRUE |  |  | NA | NAO | CPCON | NA
E300000000785 | 300000000785 | 400000057051 | 900001728593 |  |  |  | AL-MCO-FA | ESTRUTURADO | 15/12/2025 | * | SLOT-21 | V.TAL | GOOD | I | A |  |  |  |  | SLOT |  | EM SERVIÇO | EXODUS | VOI_PSS1830-MCO-FA-001.N3BIF69 | 9 | TRUE |  |  | NA | NAO | CPCON | NA
E300000000785 | 300000000785 | 400000057051 | 900001728596 |  |  |  | AL-MCO-FA | ESTRUTURADO | 15/12/2025 | * | SLOT-22 | V.TAL | GOOD | I | A |  |  |  |  | SLOT |  | EM SERVIÇO | EXODUS | VOI_PSS1830-MCO-FA-001.N3BIF69 | 9 | TRUE |  |  | NA | NAO | CPCON | NA
E300000000785 | 300000000785 | 400000057051 | 900001728599 |  |  |  | AL-MCO-FA | ESTRUTURADO | 15/12/2025 | * | SLOT-23 | V.TAL | GOOD | I | A |  |  |  |  | SLOT |  | EM SERVIÇO | EXODUS | VOI_PSS1830-MCO-FA-001.N3BIF69 | 9 | TRUE |  |  | NA | NAO | CPCON | NA
E300000000785 | 300000000785 | 400000057051 | 900001728605 |  |  |  | AL-MCO-FA | ESTRUTURADO | 15/12/2025 | * | SLOT-24 | V.TAL | GOOD | I | A |  |  |  |  | SLOT |  | EM SERVIÇO | EXODUS | VOI_PSS1830-MCO-FA-001.N3BIF69 | 9 | TRUE |  |  | NA | NAO | CPCON | NA
E300000000785 | 300000000785 | 400000057051 | 900001728608 |  |  |  | AL-MCO-FA | ESTRUTURADO | 15/12/2025 | * | SLOT-25 | V.TAL | GOOD | I | A |  |  |  |  | SLOT |  | EM SERVIÇO | EXODUS | VOI_PSS1830-MCO-FA-001.N3BIF69 | 9 | TRUE |  |  | NA | NAO | CPCON | NA
E300000000785 | 300000000785 | 400000057051 | 900001728611 |  |  |  | AL-MCO-FA | ESTRUTURADO | 15/12/2025 | * | SLOT-26 | V.TAL | GOOD | I | A |  |  |  |  | SLOT |  | EM SERVIÇO | EXODUS | VOI_PSS1830-MCO-FA-001.N3BIF69 | 9 | TRUE |  |  | NA | NAO | CPCON | NA
E300000000785 | 300000000785 | 400000057051 | 900001728614 |  |  |  | AL-MCO-FA | ESTRUTURADO | 15/12/2025 | * | SLOT-27 | V.TAL | GOOD | I | A |  |  |  |  | SLOT |  | EM SERVIÇO | EXODUS | VOI_PSS1830-MCO-FA-001.N3BIF69 | 9 | TRUE |  |  | NA | NAO | CPCON | NA
E300000000785 | 300000000785 | 400000057051 | 900001728617 |  |  |  | AL-MCO-FA | ESTRUTURADO | 15/12/2025 | * | SLOT-28 | V.TAL | GOOD | I | A |  |  |  |  | SLOT |  | EM SERVIÇO | EXODUS | VOI_PSS1830-MCO-FA-001.N3BIF69 | 9 | TRUE |  |  | NA | NAO | CPCON | NA
E300000000785 | 300000000785 | 400000057051 | 900001728620 |  |  |  | AL-MCO-FA | ESTRUTURADO | 15/12/2025 | * | SLOT-29 | V.TAL | GOOD | I | A |  |  |  |  | SLOT |  | EM SERVIÇO | EXODUS | VOI_PSS1830-MCO-FA-001.N3BIF69 | 9 | TRUE |  |  | NA | NAO | CPCON | NA
E300000000785 | 300000000785 | 400000057051 | 900001728623 |  |  |  | AL-MCO-FA | ESTRUTURADO | 15/12/2025 | * | SLOT-30 | V.TAL | GOOD | I | A |  |  |  |  | SLOT |  | EM SERVIÇO | EXODUS | VOI_PSS1830-MCO-FA-001.N3BIF69 | 9 | TRUE |  |  | NA | NAO | CPCON | NA
E300000000785 | 300000000785 | 400000057051 | 900001728626 |  |  |  | AL-MCO-FA | ESTRUTURADO | 15/12/2025 | * | SLOT-31 | V.TAL | GOOD | I | A |  |  |  |  | SLOT |  | EM SERVIÇO | EXODUS | VOI_PSS1830-MCO-FA-001.N3BIF69 | 9 | TRUE |  |  | NA | NAO | CPCON | NA
E300000000785 | 300000000785 | 400000057051 | 900001728629 |  |  |  | AL-MCO-FA | ESTRUTURADO | 15/12/2025 | * | SLOT-32 | V.TAL | GOOD | I | A |  |  |  |  | SLOT |  | EM SERVIÇO | EXODUS | VOI_PSS1830-MCO-FA-001.N3BIF69 | 9 | TRUE |  |  | NA | NAO | CPCON | NA
E300000000785 | 300000000785 | 400000057051 | 900001728632 |  |  |  | AL-MCO-FA | ESTRUTURADO | 15/12/2025 | * | SLOT-33 | V.TAL | GOOD | I | A |  |  |  |  | SLOT |  | EM SERVIÇO | EXODUS | VOI_PSS1830-MCO-FA-001.N3BIF69 | 9 | TRUE |  |  | NA | NAO | CPCON | NA
E300000000785 | 300000000785 | 400000057051 | 900001728635 |  |  |  | AL-MCO-FA | ESTRUTURADO | 15/12/2025 | * | SLOT-34 | V.TAL | GOOD | I | A |  |  |  |  | SLOT |  | EM SERVIÇO | EXODUS | VOI_PSS1830-MCO-FA-001.N3BIF69 | 9 | TRUE |  |  | NA | NAO | CPCON | NA
E300000000785 | 300000000785 | 400000057051 | 900001728638 |  |  |  | AL-MCO-FA | ESTRUTURADO | 15/12/2025 | * | SLOT-35 | V.TAL | GOOD | I | A |  |  |  |  | SLOT |  | EM SERVIÇO | EXODUS | VOI_PSS1830-MCO-FA-001.N3BIF69 | 9 | TRUE |  |  | NA | NAO | CPCON | NA
E300000000785 | 300000000785 | 400000057051 | 900001728641 |  |  |  | AL-MCO-FA | ESTRUTURADO | 15/12/2025 | * | SLOT-36 | V.TAL | GOOD | I | A |  |  |  |  | SLOT |  | EM SERVIÇO | EXODUS | VOI_PSS1830-MCO-FA-001.N3BIF69 | 9 | TRUE |  |  | NA | NAO | CPCON | NA
E300000000785 | 300000000785 | 400000057051 | 900001728644 |  |  |  | AL-MCO-FA | ESTRUTURADO | 15/12/2025 | * | SLOT-37 | V.TAL | GOOD | I | A |  |  |  |  | SLOT |  | EM SERVIÇO | EXODUS | VOI_PSS1830-MCO-FA-001.N3BIF69 | 9 | TRUE |  |  | NA | NAO | CPCON | NA
E300000000785 | 300000000785 | 400000057051 | 900001728647 |  |  |  | AL-MCO-FA | ESTRUTURADO | 15/12/2025 | * | SLOT-38 | V.TAL | GOOD | I | A |  |  |  |  | SLOT |  | EM SERVIÇO | EXODUS | VOI_PSS1830-MCO-FA-001.N3BIF69 | 9 | TRUE |  |  | NA | NAO | CPCON | NA
E300000000785 | 300000000785 | 400000057051 | 900001728650 |  |  |  | AL-MCO-FA | ESTRUTURADO | 15/12/2025 | * | SLOT-39 | V.TAL | GOOD | I | A |  |  |  |  | SLOT |  | EM SERVIÇO | EXODUS | VOI_PSS1830-MCO-FA-001.N3BIF69 | 9 | TRUE |  |  | NA | NAO | CPCON | NA
E300000000785 | 300000000785 | 400000057051 | 900001728653 |  |  |  | AL-MCO-FA | ESTRUTURADO | 15/12/2025 | * | SLOT-40 | V.TAL | GOOD | I | A |  |  |  |  | SLOT |  | EM SERVIÇO | EXODUS | VOI_PSS1830-MCO-FA-001.N3BIF69 | 9 | TRUE |  |  | NA | NAO | CPCON | NA
E300000030070 | 300000030070 | 400000074362 | 900001730990 |  |  |  | AL-MCO-FA | ESTRUTURADO | 15/12/2025 | * | SLOT-1 | V.TAL | GOOD | I | A |  |  |  |  | SLOT |  | EM SERVIÇO | EXODUS | VOI_DWDM 1626 - FILA 004/B/47 | 9 | TRUE |  |  | NA | NAO | CPCON | NA
E300000030070 | 300000030070 | 400000074362 | 900001730993 |  |  |  | AL-MCO-FA | ESTRUTURADO | 15/12/2025 | * | SLOT-2 | V.TAL | GOOD | I | A |  |  |  |  | SLOT |  | EM SERVIÇO | EXODUS | VOI_DWDM 1626 - FILA 004/B/47 | 9 | TRUE |  |  | NA | NAO | CPCON | NA
E300000030070 | 300000030070 | 400000074362 | 900001730996 |  |  |  | AL-MCO-FA | ESTRUTURADO | 15/12/2025 | * | SLOT-3 | V.TAL | GOOD | I | A |  |  |  |  | SLOT |  | EM SERVIÇO | EXODUS | VOI_DWDM 1626 - FILA 004/B/47 | 9 | TRUE |  |  | NA | NAO | CPCON | NA
E300000030070 | 300000030070 | 400000074362 | 900001730999 |  |  |  | AL-MCO-FA | ESTRUTURADO | 15/12/2025 | * | SLOT-4 | V.TAL | GOOD | I | A |  |  |  |  | SLOT |  | EM SERVIÇO | EXODUS | VOI_DWDM 1626 - FILA 004/B/47 | 9 | TRUE |  |  | NA | NAO | CPCON | NA
E300000030070 | 300000030070 | 400000074362 | 900001731002 |  |  |  | AL-MCO-FA | ESTRUTURADO | 15/12/2025 | * | SLOT-5 | V.TAL | GOOD | I | A |  |  |  |  | SLOT |  | EM SERVIÇO | EXODUS | VOI_DWDM 1626 - FILA 004/B/47 | 9 | TRUE |  |  | NA | NAO | CPCON | NA
E300000030070 | 300000030070 | 400000074362 | 900001731004 |  |  |  | AL-MCO-FA | ESTRUTURADO | 15/12/2025 | * | SLOT-6 | V.TAL | GOOD | I | A |  |  |  |  | SLOT |  | EM SERVIÇO | EXODUS | VOI_DWDM 1626 - FILA 004/B/47 | 9 | TRUE |  |  | NA | NAO | CPCON | NA
E300000030070 | 300000030070 | 400000074362 | 900001731007 |  |  |  | AL-MCO-FA | ESTRUTURADO | 15/12/2025 | * | SLOT-7 | V.TAL | GOOD | I | A |  |  |  |  | SLOT |  | EM SERVIÇO | EXODUS | VOI_DWDM 1626 - FILA 004/B/47 | 9 | TRUE |  |  | NA | NAO | CPCON | NA
E300000030070 | 300000030070 | 400000074362 | 900001731009 |  |  |  | AL-MCO-FA | ESTRUTURADO | 15/12/2025 | * | SLOT-8 | V.TAL | GOOD | I | A |  |  |  |  | SLOT |  | EM SERVIÇO | EXODUS | VOI_DWDM 1626 - FILA 004/B/47 | 9 | TRUE |  |  | NA | NAO | CPCON | NA
E300000030070 | 300000030070 | 400000074362 | 900001731011 |  |  |  | AL-MCO-FA | ESTRUTURADO | 15/12/2025 | * | SLOT-9 | V.TAL | GOOD | I | A |  |  |  |  | SLOT |  | EM SERVIÇO | EXODUS | VOI_DWDM 1626 - FILA 004/B/47 | 9 | TRUE |  |  | NA | NAO | CPCON | NA
E300000030070 | 300000030070 | 400000074362 | 900001731013 |  |  |  | AL-MCO-FA | ESTRUTURADO | 15/12/2025 | * | SLOT-10 | V.TAL | GOOD | I | A |  |  |  |  | SLOT |  | EM SERVIÇO | EXODUS | VOI_DWDM 1626 - FILA 004/B/47 | 9 | TRUE |  |  | NA | NAO | CPCON | NA
E300000030070 | 300000030070 | 400000074362 | 900001731015 |  |  |  | AL-MCO-FA | ESTRUTURADO | 15/12/2025 | * | SLOT-11 | V.TAL | GOOD | I | A |  |  |  |  | SLOT |  | EM SERVIÇO | EXODUS | VOI_DWDM 1626 - FILA 004/B/47 | 9 | TRUE |  |  | NA | NAO | CPCON | NA
E300000030070 | 300000030070 | 400000074362 | 900001731017 |  |  |  | AL-MCO-FA | ESTRUTURADO | 15/12/2025 | * | SLOT-12 | V.TAL | GOOD | I | A |  |  |  |  | SLOT |  | EM SERVIÇO | EXODUS | VOI_DWDM 1626 - FILA 004/B/47 | 9 | TRUE |  |  | NA | NAO | CPCON | NA
E300000030070 | 300000030070 | 400000074362 | 900001731020 |  |  |  | AL-MCO-FA | ESTRUTURADO | 15/12/2025 | * | SLOT-13 | V.TAL | GOOD | I | A |  |  |  |  | SLOT |  | EM SERVIÇO | EXODUS | VOI_DWDM 1626 - FILA 004/B/47 | 9 | TRUE |  |  | NA | NAO | CPCON | NA
E300000030070 | 300000030070 | 400000074362 | 900001731023 |  |  |  | AL-MCO-FA | ESTRUTURADO | 15/12/2025 | * | SLOT-14 | V.TAL | GOOD | I | A |  |  |  |  | SLOT |  | EM SERVIÇO | EXODUS | VOI_DWDM 1626 - FILA 004/B/47 | 9 | TRUE |  |  | NA | NAO | CPCON | NA
E300000030070 | 300000030070 | 400000074362 | 900001731025 |  |  |  | AL-MCO-FA | ESTRUTURADO | 15/12/2025 | * | SLOT-15 | V.TAL | GOOD | I | A |  |  |  |  | SLOT |  | EM SERVIÇO | EXODUS | VOI_DWDM 1626 - FILA 004/B/47 | 9 | TRUE |  |  | NA | NAO | CPCON | NA
E300000030070 | 300000030070 | 400000074362 | 900001731028 |  |  |  | AL-MCO-FA | ESTRUTURADO | 15/12/2025 | * | SLOT-16 | V.TAL | GOOD | I | A |  |  |  |  | SLOT |  | EM SERVIÇO | EXODUS | VOI_DWDM 1626 - FILA 004/B/47 | 9 | TRUE |  |  | NA | NAO | CPCON | NA
E300000030070 | 300000030070 | 400000074362 | 900001731030 |  |  |  | AL-MCO-FA | ESTRUTURADO | 15/12/2025 | * | SLOT-17 | V.TAL | GOOD | I | A |  |  |  |  | SLOT |  | EM SERVIÇO | EXODUS | VOI_DWDM 1626 - FILA 004/B/47 | 9 | TRUE |  |  | NA | NAO | CPCON | NA
E300000030070 | 300000030070 | 400000074362 | 900001731033 |  |  |  | AL-MCO-FA | ESTRUTURADO | 15/12/2025 | * | SLOT-18 | V.TAL | GOOD | I | A |  |  |  |  | SLOT |  | EM SERVIÇO | EXODUS | VOI_DWDM 1626 - FILA 004/B/47 | 9 | TRUE |  |  | NA | NAO | CPCON | NA
E300000030070 | 300000030070 | 400000074362 | 900001731035 |  |  |  | AL-MCO-FA | ESTRUTURADO | 15/12/2025 | * | SLOT-19 | V.TAL | GOOD | I | A |  |  |  |  | SLOT |  | EM SERVIÇO | EXODUS | VOI_DWDM 1626 - FILA 004/B/47 | 9 | TRUE |  |  | NA | NAO | CPCON | NA
E300000030070 | 300000030070 | 400000074362 | 900001731038 |  |  |  | AL-MCO-FA | ESTRUTURADO | 15/12/2025 | * | SLOT-20 | V.TAL | GOOD | I | A |  |  |  |  | SLOT |  | EM SERVIÇO | EXODUS | VOI_DWDM 1626 - FILA 004/B/47 | 9 | TRUE |  |  | NA | NAO | CPCON | NA
E300000030070 | 300000030070 | 400000074362 | 900001731041 |  |  |  | AL-MCO-FA | ESTRUTURADO | 15/12/2025 | * | SLOT-21 | V.TAL | GOOD | I | A |  |  |  |  | SLOT |  | EM SERVIÇO | EXODUS | VOI_DWDM 1626 - FILA 004/B/47 | 9 | TRUE |  |  | NA | NAO | CPCON | NA
E300000030070 | 300000030070 | 400000074362 | 900001731044 |  |  |  | AL-MCO-FA | ESTRUTURADO | 15/12/2025 | * | SLOT-22 | V.TAL | GOOD | I | A |  |  |  |  | SLOT |  | EM SERVIÇO | EXODUS | VOI_DWDM 1626 - FILA 004/B/47 | 9 | TRUE |  |  | NA | NAO | CPCON | NA
E300000030070 | 300000030070 | 400000074362 | 900001731047 |  |  |  | AL-MCO-FA | ESTRUTURADO | 15/12/2025 | * | SLOT-23 | V.TAL | GOOD | I | A |  |  |  |  | SLOT |  | EM SERVIÇO | EXODUS | VOI_DWDM 1626 - FILA 004/B/47 | 9 | TRUE |  |  | NA | NAO | CPCON | NA
E300000030070 | 300000030070 | 400000074362 | 900001731049 |  |  |  | AL-MCO-FA | ESTRUTURADO | 15/12/2025 | * | SLOT-24 | V.TAL | GOOD | I | A |  |  |  |  | SLOT |  | EM SERVIÇO | EXODUS | VOI_DWDM 1626 - FILA 004/B/47 | 9 | TRUE |  |  | NA | NAO | CPCON | NA
E300000030070 | 300000030070 | 400000074362 | 900001731052 |  |  |  | AL-MCO-FA | ESTRUTURADO | 15/12/2025 | * | SLOT-25 | V.TAL | GOOD | I | A |  |  |  |  | SLOT |  | EM SERVIÇO | EXODUS | VOI_DWDM 1626 - FILA 004/B/47 | 9 | TRUE |  |  | NA | NAO | CPCON | NA
E300000030070 | 300000030070 | 400000074362 | 900001731055 |  |  |  | AL-MCO-FA | ESTRUTURADO | 15/12/2025 | * | SLOT-26 | V.TAL | GOOD | I | A |  |  |  |  | SLOT |  | EM SERVIÇO | EXODUS | VOI_DWDM 1626 - FILA 004/B/47 | 9 | TRUE |  |  | NA | NAO | CPCON | NA
E300000030070 | 300000030070 | 400000074362 | 900001731057 |  |  |  | AL-MCO-FA | ESTRUTURADO | 15/12/2025 | * | SLOT-27 | V.TAL | GOOD | I | A |  |  |  |  | SLOT |  | EM SERVIÇO | EXODUS | VOI_DWDM 1626 - FILA 004/B/47 | 9 | TRUE |  |  | NA | NAO | CPCON | NA
E300000030070 | 300000030070 | 400000074362 | 900001731060 |  |  |  | AL-MCO-FA | ESTRUTURADO | 15/12/2025 | * | SLOT-28 | V.TAL | GOOD | I | A |  |  |  |  | SLOT |  | EM SERVIÇO | EXODUS | VOI_DWDM 1626 - FILA 004/B/47 | 9 | TRUE |  |  | NA | NAO | CPCON | NA
E300000030070 | 300000030070 | 400000074362 | 900001731063 |  |  |  | AL-MCO-FA | ESTRUTURADO | 15/12/2025 | * | SLOT-29 | V.TAL | GOOD | I | A |  |  |  |  | SLOT |  | EM SERVIÇO | EXODUS | VOI_DWDM 1626 - FILA 004/B/47 | 9 | TRUE |  |  | NA | NAO | CPCON | NA
E300000030070 | 300000030070 | 400000074362 | 900001731066 |  |  |  | AL-MCO-FA | ESTRUTURADO | 15/12/2025 | * | SLOT-30 | V.TAL | GOOD | I | A |  |  |  |  | SLOT |  | EM SERVIÇO | EXODUS | VOI_DWDM 1626 - FILA 004/B/47 | 9 | TRUE |  |  | NA | NAO | CPCON | NA
E300000030070 | 300000030070 | 400000074362 | 900001731068 |  |  |  | AL-MCO-FA | ESTRUTURADO | 15/12/2025 | * | SLOT-31 | V.TAL | GOOD | I | A |  |  |  |  | SLOT |  | EM SERVIÇO | EXODUS | VOI_DWDM 1626 - FILA 004/B/47 | 9 | TRUE |  |  | NA | NAO | CPCON | NA
E300000030070 | 300000030070 | 400000074362 | 900001731071 |  |  |  | AL-MCO-FA | ESTRUTURADO | 15/12/2025 | * | SLOT-32 | V.TAL | GOOD | I | A |  |  |  |  | SLOT |  | EM SERVIÇO | EXODUS | VOI_DWDM 1626 - FILA 004/B/47 | 9 | TRUE |  |  | NA | NAO | CPCON | NA
E300000030070 | 300000030070 | 400000074362 | 900001731074 |  |  |  | AL-MCO-FA | ESTRUTURADO | 15/12/2025 | * | SLOT-33 | V.TAL | GOOD | I | A |  |  |  |  | SLOT |  | EM SERVIÇO | EXODUS | VOI_DWDM 1626 - FILA 004/B/47 | 9 | TRUE |  |  | NA | NAO | CPCON | NA
E300000030070 | 300000030070 | 400000074362 | 900001731077 |  |  |  | AL-MCO-FA | ESTRUTURADO | 15/12/2025 | * | SLOT-34 | V.TAL | GOOD | I | A |  |  |  |  | SLOT |  | EM SERVIÇO | EXODUS | VOI_DWDM 1626 - FILA 004/B/47 | 9 | TRUE |  |  | NA | NAO | CPCON | NA
E300000030070 | 300000030070 | 400000074362 | 900001731079 |  |  |  | AL-MCO-FA | ESTRUTURADO | 15/12/2025 | * | SLOT-35 | V.TAL | GOOD | I | A |  |  |  |  | SLOT |  | EM SERVIÇO | EXODUS | VOI_DWDM 1626 - FILA 004/B/47 | 9 | TRUE |  |  | NA | NAO | CPCON | NA
E300000030070 | 300000030070 | 400000074362 | 900001731082 |  |  |  | AL-MCO-FA | ESTRUTURADO | 15/12/2025 | * | SLOT-36 | V.TAL | GOOD | I | A |  |  |  |  | SLOT |  | EM SERVIÇO | EXODUS | VOI_DWDM 1626 - FILA 004/B/47 | 9 | TRUE |  |  | NA | NAO | CPCON | NA
E300000030070 | 300000030070 | 400000074362 | 900001731085 |  |  |  | AL-MCO-FA | ESTRUTURADO | 15/12/2025 | * | SLOT-37 | V.TAL | GOOD | I | A |  |  |  |  | SLOT |  | EM SERVIÇO | EXODUS | VOI_DWDM 1626 - FILA 004/B/47 | 9 | TRUE |  |  | NA | NAO | CPCON | NA
E300000030070 | 300000030070 | 400000074362 | 900001731088 |  |  |  | AL-MCO-FA | ESTRUTURADO | 15/12/2025 | * | SLOT-38 | V.TAL | GOOD | I | A |  |  |  |  | SLOT |  | EM SERVIÇO | EXODUS | VOI_DWDM 1626 - FILA 004/B/47 | 9 | TRUE |  |  | NA | NAO | CPCON | NA
E300000030070 | 300000030070 | 400000074362 | 900001731090 |  |  |  | AL-MCO-FA | ESTRUTURADO | 15/12/2025 | * | SLOT-39 | V.TAL | GOOD | I | A |  |  |  |  | SLOT |  | EM SERVIÇO | EXODUS | VOI_DWDM 1626 - FILA 004/B/47 | 9 | TRUE |  |  | NA | NAO | CPCON | NA
E300000030070 | 300000030070 | 400000074362 | 900001731093 |  |  |  | AL-MCO-FA | ESTRUTURADO | 15/12/2025 | * | SLOT-40 | V.TAL | GOOD | I | A |  |  |  |  | SLOT |  | EM SERVIÇO | EXODUS | VOI_DWDM 1626 - FILA 004/B/47 | 9 | TRUE |  |  | NA | NAO | CPCON | NA
E300000030070 | 300000030070 | 400000074362 | 900001731096 |  |  |  | AL-MCO-FA | ESTRUTURADO | 15/12/2025 | * | SLOT-41 | V.TAL | GOOD | I | A |  |  |  |  | SLOT |  | EM SERVIÇO | EXODUS | VOI_DWDM 1626 - FILA 004/B/47 | 9 | TRUE |  |  | NA | NAO | CPCON | NA
E300000030070 | 300000030070 | 400000074362 | 900001731099 |  |  |  | AL-MCO-FA | ESTRUTURADO | 15/12/2025 | * | SLOT-42 | V.TAL | GOOD | I | A |  |  |  |  | SLOT |  | EM SERVIÇO | EXODUS | VOI_DWDM 1626 - FILA 004/B/47 | 9 | TRUE |  |  | NA | NAO | CPCON | NA
E300000030070 | 300000030070 | 400000074362 | 900001731101 |  |  |  | AL-MCO-FA | ESTRUTURADO | 15/12/2025 | * | SLOT-43 | V.TAL | GOOD | I | A |  |  |  |  | SLOT |  | EM SERVIÇO | EXODUS | VOI_DWDM 1626 - FILA 004/B/47 | 9 | TRUE |  |  | NA | NAO | CPCON | NA
E300000030070 | 300000030070 | 400000074362 | 900001731104 |  |  |  | AL-MCO-FA | ESTRUTURADO | 15/12/2025 | * | SLOT-44 | V.TAL | GOOD | I | A |  |  |  |  | SLOT |  | EM SERVIÇO | EXODUS | VOI_DWDM 1626 - FILA 004/B/47 | 9 | TRUE |  |  | NA | NAO | CPCON | NA
E300000030070 | 300000030070 | 400000074362 | 900001731107 |  |  |  | AL-MCO-FA | ESTRUTURADO | 15/12/2025 | * | SLOT-45 | V.TAL | GOOD | I | A |  |  |  |  | SLOT |  | EM SERVIÇO | EXODUS | VOI_DWDM 1626 - FILA 004/B/47 | 9 | TRUE |  |  | NA | NAO | CPCON | NA
E300000030070 | 300000030070 | 400000074362 | 900001731110 |  |  |  | AL-MCO-FA | ESTRUTURADO | 15/12/2025 | * | SLOT-46 | V.TAL | GOOD | I | A |  |  |  |  | SLOT |  | EM SERVIÇO | EXODUS | VOI_DWDM 1626 - FILA 004/B/47 | 9 | TRUE |  |  | NA | NAO | CPCON | NA
E300000030070 | 300000030070 | 400000074362 | 900001731112 |  |  |  | AL-MCO-FA | ESTRUTURADO | 15/12/2025 | * | SLOT-47 | V.TAL | GOOD | I | A |  |  |  |  | SLOT |  | EM SERVIÇO | EXODUS | VOI_DWDM 1626 - FILA 004/B/47 | 9 | TRUE |  |  | NA | NAO | CPCON | NA
E300000030070 | 300000030070 | 400000074362 | 900001731115 |  |  |  | AL-MCO-FA | ESTRUTURADO | 15/12/2025 | * | SLOT-48 | V.TAL | GOOD | I | A |  |  |  |  | SLOT |  | EM SERVIÇO | EXODUS | VOI_DWDM 1626 - FILA 004/B/47 | 9 | TRUE |  |  | NA | NAO | CPCON | NA
E300000002284 | 300000002284 | 400000074377 | 900001732232 |  |  |  | AL-MCO-FA | ESTRUTURADO | 15/12/2025 | * | SLOT-1 | V.TAL | GOOD | I | A |  |  |  |  | SLOT |  | EM SERVIÇO | EXODUS | VOI_1686 WDM - FILA 0004/B/047 | 9 | TRUE |  |  | NA | NAO | CPCON | NA
E300000002284 | 300000002284 | 400000074377 | 900001732235 |  |  |  | AL-MCO-FA | ESTRUTURADO | 15/12/2025 | * | SLOT-2 | V.TAL | GOOD | I | A |  |  |  |  | SLOT |  | EM SERVIÇO | EXODUS | VOI_1686 WDM - FILA 0004/B/047 | 9 | TRUE |  |  | NA | NAO | CPCON | NA
E300000002284 | 300000002284 | 400000074377 | 900001732238 |  |  |  | AL-MCO-FA | ESTRUTURADO | 15/12/2025 | * | SLOT-3 | V.TAL | GOOD | I | A |  |  |  |  | SLOT |  | EM SERVIÇO | EXODUS | VOI_1686 WDM - FILA 0004/B/047 | 9 | TRUE |  |  | NA | NAO | CPCON | NA
E300000002284 | 300000002284 | 400000074377 | 900001732241 |  |  |  | AL-MCO-FA | ESTRUTURADO | 15/12/2025 | * | SLOT-4 | V.TAL | GOOD | I | A |  |  |  |  | SLOT |  | EM SERVIÇO | EXODUS | VOI_1686 WDM - FILA 0004/B/047 | 9 | TRUE |  |  | NA | NAO | CPCON | NA
E300000002284 | 300000002284 | 400000074377 | 900001732244 |  |  |  | AL-MCO-FA | ESTRUTURADO | 15/12/2025 | * | SLOT-5 | V.TAL | GOOD | I | A |  |  |  |  | SLOT |  | EM SERVIÇO | EXODUS | VOI_1686 WDM - FILA 0004/B/047 | 9 | TRUE |  |  | NA | NAO | CPCON | NA
E300000002284 | 300000002284 | 400000074377 | 900001732247 |  |  |  | AL-MCO-FA | ESTRUTURADO | 15/12/2025 | * | SLOT-6 | V.TAL | GOOD | I | A |  |  |  |  | SLOT |  | EM SERVIÇO | EXODUS | VOI_1686 WDM - FILA 0004/B/047 | 9 | TRUE |  |  | NA | NAO | CPCON | NA
E300000002284 | 300000002284 | 400000074377 | 900001732250 |  |  |  | AL-MCO-FA | ESTRUTURADO | 15/12/2025 | * | SLOT-7 | V.TAL | GOOD | I | A |  |  |  |  | SLOT |  | EM SERVIÇO | EXODUS | VOI_1686 WDM - FILA 0004/B/047 | 9 | TRUE |  |  | NA | NAO | CPCON | NA
E300000002284 | 300000002284 | 400000074377 | 900001732253 |  |  |  | AL-MCO-FA | ESTRUTURADO | 15/12/2025 | * | SLOT-8 | V.TAL | GOOD | I | A |  |  |  |  | SLOT |  | EM SERVIÇO | EXODUS | VOI_1686 WDM - FILA 0004/B/047 | 9 | TRUE |  |  | NA | NAO | CPCON | NA
E300000002284 | 300000002284 | 400000074377 | 900001732256 |  |  |  | AL-MCO-FA | ESTRUTURADO | 15/12/2025 | * | SLOT-9 | V.TAL | GOOD | I | A |  |  |  |  | SLOT |  | EM SERVIÇO | EXODUS | VOI_1686 WDM - FILA 0004/B/047 | 9 | TRUE |  |  | NA | NAO | CPCON | NA
E300000002284 | 300000002284 | 400000074377 | 900001732259 |  |  |  | AL-MCO-FA | ESTRUTURADO | 15/12/2025 | * | SLOT-10 | V.TAL | GOOD | I | A |  |  |  |  | SLOT |  | EM SERVIÇO | EXODUS | VOI_1686 WDM - FILA 0004/B/047 | 9 | TRUE |  |  | NA | NAO | CPCON | NA
E300000002284 | 300000002284 | 400000074377 | 900001732262 |  |  |  | AL-MCO-FA | ESTRUTURADO | 15/12/2025 | * | SLOT-11 | V.TAL | GOOD | I | A |  |  |  |  | SLOT |  | EM SERVIÇO | EXODUS | VOI_1686 WDM - FILA 0004/B/047 | 9 | TRUE |  |  | NA | NAO | CPCON | NA
E300000002284 | 300000002284 | 400000074377 | 900001732264 |  |  |  | AL-MCO-FA | ESTRUTURADO | 15/12/2025 | * | SLOT-12 | V.TAL | GOOD | I | A |  |  |  |  | SLOT |  | EM SERVIÇO | EXODUS | VOI_1686 WDM - FILA 0004/B/047 | 9 | TRUE |  |  | NA | NAO | CPCON | NA
E300000002284 | 300000002284 | 400000074377 | 900001732267 |  |  |  | AL-MCO-FA | ESTRUTURADO | 15/12/2025 | * | SLOT-13 | V.TAL | GOOD | I | A |  |  |  |  | SLOT |  | EM SERVIÇO | EXODUS | VOI_1686 WDM - FILA 0004/B/047 | 9 | TRUE |  |  | NA | NAO | CPCON | NA
E300000002284 | 300000002284 | 400000074377 | 900001732270 |  |  |  | AL-MCO-FA | ESTRUTURADO | 15/12/2025 | * | SLOT-14 | V.TAL | GOOD | I | A |  |  |  |  | SLOT |  | EM SERVIÇO | EXODUS | VOI_1686 WDM - FILA 0004/B/047 | 9 | TRUE |  |  | NA | NAO | CPCON | NA
E300000002284 | 300000002284 | 400000074377 | 900001732273 |  |  |  | AL-MCO-FA | ESTRUTURADO | 15/12/2025 | * | SLOT-15 | V.TAL | GOOD | I | A |  |  |  |  | SLOT |  | EM SERVIÇO | EXODUS | VOI_1686 WDM - FILA 0004/B/047 | 9 | TRUE |  |  | NA | NAO | CPCON | NA
E300000002284 | 300000002284 | 400000074377 | 900001732276 |  |  |  | AL-MCO-FA | ESTRUTURADO | 15/12/2025 | * | SLOT-16 | V.TAL | GOOD | I | A |  |  |  |  | SLOT |  | EM SERVIÇO | EXODUS | VOI_1686 WDM - FILA 0004/B/047 | 9 | TRUE |  |  | NA | NAO | CPCON | NA
E300000002284 | 300000002284 | 400000074377 | 900001732279 |  |  |  | AL-MCO-FA | ESTRUTURADO | 15/12/2025 | * | SLOT-17 | V.TAL | GOOD | I | A |  |  |  |  | SLOT |  | EM SERVIÇO | EXODUS | VOI_1686 WDM - FILA 0004/B/047 | 9 | TRUE |  |  | NA | NAO | CPCON | NA
E300000002284 | 300000002284 | 400000074377 | 900001732283 |  |  |  | AL-MCO-FA | ESTRUTURADO | 15/12/2025 | * | SLOT-18 | V.TAL | GOOD | I | A |  |  |  |  | SLOT |  | EM SERVIÇO | EXODUS | VOI_1686 WDM - FILA 0004/B/047 | 9 | TRUE |  |  | NA | NAO | CPCON | NA
E300000002284 | 300000002284 | 400000074377 | 900001732286 |  |  |  | AL-MCO-FA | ESTRUTURADO | 15/12/2025 | * | SLOT-19 | V.TAL | GOOD | I | A |  |  |  |  | SLOT |  | EM SERVIÇO | EXODUS | VOI_1686 WDM - FILA 0004/B/047 | 9 | TRUE |  |  | NA | NAO | CPCON | NA
E300000002284 | 300000002284 | 400000074377 | 900001732288 |  |  |  | AL-MCO-FA | ESTRUTURADO | 15/12/2025 | * | SLOT-20 | V.TAL | GOOD | I | A |  |  |  |  | SLOT |  | EM SERVIÇO | EXODUS | VOI_1686 WDM - FILA 0004/B/047 | 9 | TRUE |  |  | NA | NAO | CPCON | NA
E300000002284 | 300000002284 | 400000074377 | 900001732291 |  |  |  | AL-MCO-FA | ESTRUTURADO | 15/12/2025 | * | SLOT-21 | V.TAL | GOOD | I | A |  |  |  |  | SLOT |  | EM SERVIÇO | EXODUS | VOI_1686 WDM - FILA 0004/B/047 | 9 | TRUE |  |  | NA | NAO | CPCON | NA
E300000002284 | 300000002284 | 400000074377 | 900001732294 |  |  |  | AL-MCO-FA | ESTRUTURADO | 15/12/2025 | * | SLOT-22 | V.TAL | GOOD | I | A |  |  |  |  | SLOT |  | EM SERVIÇO | EXODUS | VOI_1686 WDM - FILA 0004/B/047 | 9 | TRUE |  |  | NA | NAO | CPCON | NA
E300000002284 | 300000002284 | 400000074377 | 900001732297 |  |  |  | AL-MCO-FA | ESTRUTURADO | 15/12/2025 | * | SLOT-23 | V.TAL | GOOD | I | A |  |  |  |  | SLOT |  | EM SERVIÇO | EXODUS | VOI_1686 WDM - FILA 0004/B/047 | 9 | TRUE |  |  | NA | NAO | CPCON | NA
E300000002284 | 300000002284 | 400000074377 | 900001732300 |  |  |  | AL-MCO-FA | ESTRUTURADO | 15/12/2025 | * | SLOT-24 | V.TAL | GOOD | I | A |  |  |  |  | SLOT |  | EM SERVIÇO | EXODUS | VOI_1686 WDM - FILA 0004/B/047 | 9 | TRUE |  |  | NA | NAO | CPCON | NA
E300000002284 | 300000002284 | 400000074377 | 900001732303 |  |  |  | AL-MCO-FA | ESTRUTURADO | 15/12/2025 | * | SLOT-25 | V.TAL | GOOD | I | A |  |  |  |  | SLOT |  | EM SERVIÇO | EXODUS | VOI_1686 WDM - FILA 0004/B/047 | 9 | TRUE |  |  | NA | NAO | CPCON | NA
E300000002284 | 300000002284 | 400000074377 | 900001732306 |  |  |  | AL-MCO-FA | ESTRUTURADO | 15/12/2025 | * | SLOT-26 | V.TAL | GOOD | I | A |  |  |  |  | SLOT |  | EM SERVIÇO | EXODUS | VOI_1686 WDM - FILA 0004/B/047 | 9 | TRUE |  |  | NA | NAO | CPCON | NA
E300000002284 | 300000002284 | 400000074377 | 900001732309 |  |  |  | AL-MCO-FA | ESTRUTURADO | 15/12/2025 | * | SLOT-27 | V.TAL | GOOD | I | A |  |  |  |  | SLOT |  | EM SERVIÇO | EXODUS | VOI_1686 WDM - FILA 0004/B/047 | 9 | TRUE |  |  | NA | NAO | CPCON | NA
E300000002284 | 300000002284 | 400000074377 | 900001732312 |  |  |  | AL-MCO-FA | ESTRUTURADO | 15/12/2025 | * | SLOT-28 | V.TAL | GOOD | I | A |  |  |  |  | SLOT |  | EM SERVIÇO | EXODUS | VOI_1686 WDM - FILA 0004/B/047 | 9 | TRUE |  |  | NA | NAO | CPCON | NA
E300000002284 | 300000002284 | 400000074377 | 900001732315 |  |  |  | AL-MCO-FA | ESTRUTURADO | 15/12/2025 | * | SLOT-29 | V.TAL | GOOD | I | A |  |  |  |  | SLOT |  | EM SERVIÇO | EXODUS | VOI_1686 WDM - FILA 0004/B/047 | 9 | TRUE |  |  | NA | NAO | CPCON | NA
E300000002284 | 300000002284 | 400000074377 | 900001732318 |  |  |  | AL-MCO-FA | ESTRUTURADO | 15/12/2025 | * | SLOT-30 | V.TAL | GOOD | I | A |  |  |  |  | SLOT |  | EM SERVIÇO | EXODUS | VOI_1686 WDM - FILA 0004/B/047 | 9 | TRUE |  |  | NA | NAO | CPCON | NA
E300000002284 | 300000002284 | 400000074377 | 900001732321 |  |  |  | AL-MCO-FA | ESTRUTURADO | 15/12/2025 | * | SLOT-31 | V.TAL | GOOD | I | A |  |  |  |  | SLOT |  | EM SERVIÇO | EXODUS | VOI_1686 WDM - FILA 0004/B/047 | 9 | TRUE |  |  | NA | NAO | CPCON | NA
E300000002284 | 300000002284 | 400000074377 | 900001732324 |  |  |  | AL-MCO-FA | ESTRUTURADO | 15/12/2025 | * | SLOT-32 | V.TAL | GOOD | I | A |  |  |  |  | SLOT |  | EM SERVIÇO | EXODUS | VOI_1686 WDM - FILA 0004/B/047 | 9 | TRUE |  |  | NA | NAO | CPCON | NA
E300000002284 | 300000002284 | 400000074377 | 900001732327 |  |  |  | AL-MCO-FA | ESTRUTURADO | 15/12/2025 | * | SLOT-33 | V.TAL | GOOD | I | A |  |  |  |  | SLOT |  | EM SERVIÇO | EXODUS | VOI_1686 WDM - FILA 0004/B/047 | 9 | TRUE |  |  | NA | NAO | CPCON | NA
E300000002284 | 300000002284 | 400000074377 | 900001732330 |  |  |  | AL-MCO-FA | ESTRUTURADO | 15/12/2025 | * | SLOT-34 | V.TAL | GOOD | I | A |  |  |  |  | SLOT |  | EM SERVIÇO | EXODUS | VOI_1686 WDM - FILA 0004/B/047 | 9 | TRUE |  |  | NA | NAO | CPCON | NA
E300000002284 | 300000002284 | 400000074377 | 900001732333 |  |  |  | AL-MCO-FA | ESTRUTURADO | 15/12/2025 | * | SLOT-35 | V.TAL | GOOD | I | A |  |  |  |  | SLOT |  | EM SERVIÇO | EXODUS | VOI_1686 WDM - FILA 0004/B/047 | 9 | TRUE |  |  | NA | NAO | CPCON | NA
E300000002284 | 300000002284 | 400000074377 | 900001732336 |  |  |  | AL-MCO-FA | ESTRUTURADO | 15/12/2025 | * | SLOT-36 | V.TAL | GOOD | I | A |  |  |  |  | SLOT |  | EM SERVIÇO | EXODUS | VOI_1686 WDM - FILA 0004/B/047 | 9 | TRUE |  |  | NA | NAO | CPCON | NA
E300000002284 | 300000002284 | 400000074377 | 900001732339 |  |  |  | AL-MCO-FA | ESTRUTURADO | 15/12/2025 | * | SLOT-37 | V.TAL | GOOD | I | A |  |  |  |  | SLOT |  | EM SERVIÇO | EXODUS | VOI_1686 WDM - FILA 0004/B/047 | 9 | TRUE |  |  | NA | NAO | CPCON | NA
E300000002284 | 300000002284 | 400000074377 | 900001732342 |  |  |  | AL-MCO-FA | ESTRUTURADO | 15/12/2025 | * | SLOT-38 | V.TAL | GOOD | I | A |  |  |  |  | SLOT |  | EM SERVIÇO | EXODUS | VOI_1686 WDM - FILA 0004/B/047 | 9 | TRUE |  |  | NA | NAO | CPCON | NA
E300000002284 | 300000002284 | 400000074377 | 900001732345 |  |  |  | AL-MCO-FA | ESTRUTURADO | 15/12/2025 | * | SLOT-39 | V.TAL | GOOD | I | A |  |  |  |  | SLOT |  | EM SERVIÇO | EXODUS | VOI_1686 WDM - FILA 0004/B/047 | 9 | TRUE |  |  | NA | NAO | CPCON | NA
E300000002284 | 300000002284 | 400000074377 | 900001732348 |  |  |  | AL-MCO-FA | ESTRUTURADO | 15/12/2025 | * | SLOT-40 | V.TAL | GOOD | I | A |  |  |  |  | SLOT |  | EM SERVIÇO | EXODUS | VOI_1686 WDM - FILA 0004/B/047 | 9 | TRUE |  |  | NA | NAO | CPCON | NA
E300000002284 | 300000002284 | 400000074377 | 900001732351 |  |  |  | AL-MCO-FA | ESTRUTURADO | 15/12/2025 | * | SLOT-41 | V.TAL | GOOD | I | A |  |  |  |  | SLOT |  | EM SERVIÇO | EXODUS | VOI_1686 WDM - FILA 0004/B/047 | 9 | TRUE |  |  | NA | NAO | CPCON | NA
E300000002284 | 300000002284 | 400000074377 | 900001732354 |  |  |  | AL-MCO-FA | ESTRUTURADO | 15/12/2025 | * | SLOT-42 | V.TAL | GOOD | I | A |  |  |  |  | SLOT |  | EM SERVIÇO | EXODUS | VOI_1686 WDM - FILA 0004/B/047 | 9 | TRUE |  |  | NA | NAO | CPCON | NA
E300000002284 | 300000002284 | 400000074377 | 900001732357 |  |  |  | AL-MCO-FA | ESTRUTURADO | 15/12/2025 | * | SLOT-43 | V.TAL | GOOD | I | A |  |  |  |  | SLOT |  | EM SERVIÇO | EXODUS | VOI_1686 WDM - FILA 0004/B/047 | 9 | TRUE |  |  | NA | NAO | CPCON | NA
E300000002284 | 300000002284 | 400000074377 | 900001732361 |  |  |  | AL-MCO-FA | ESTRUTURADO | 15/12/2025 | * | SLOT-44 | V.TAL | GOOD | I | A |  |  |  |  | SLOT |  | EM SERVIÇO | EXODUS | VOI_1686 WDM - FILA 0004/B/047 | 9 | TRUE |  |  | NA | NAO | CPCON | NA
E300000002284 | 300000002284 | 400000074377 | 900001732365 |  |  |  | AL-MCO-FA | ESTRUTURADO | 15/12/2025 | * | SLOT-45 | V.TAL | GOOD | I | A |  |  |  |  | SLOT |  | EM SERVIÇO | EXODUS | VOI_1686 WDM - FILA 0004/B/047 | 9 | TRUE |  |  | NA | NAO | CPCON | NA
E300000002284 | 300000002284 | 400000074377 | 900001732369 |  |  |  | AL-MCO-FA | ESTRUTURADO | 15/12/2025 | * | SLOT-46 | V.TAL | GOOD | I | A |  |  |  |  | SLOT |  | EM SERVIÇO | EXODUS | VOI_1686 WDM - FILA 0004/B/047 | 9 | TRUE |  |  | NA | NAO | CPCON | NA
E300000002284 | 300000002284 | 400000074377 | 900001732371 |  |  |  | AL-MCO-FA | ESTRUTURADO | 15/12/2025 | * | SLOT-47 | V.TAL | GOOD | I | A |  |  |  |  | SLOT |  | EM SERVIÇO | EXODUS | VOI_1686 WDM - FILA 0004/B/047 | 9 | TRUE |  |  | NA | NAO | CPCON | NA
E300000002284 | 300000002284 | 400000074377 | 900001732373 |  |  |  | AL-MCO-FA | ESTRUTURADO | 15/12/2025 | * | SLOT-48 | V.TAL | GOOD | I | A |  |  |  |  | SLOT |  | EM SERVIÇO | EXODUS | VOI_1686 WDM - FILA 0004/B/047 | 9 | TRUE |  |  | NA | NAO | CPCON | NA
E300000003442 | 300000003442 | 400000057540 | 900001737862 |  |  |  | AL-MCO-FA | ESTRUTURADO | 15/12/2025 | * | SLOT-1 | V.TAL | GOOD | I | A |  |  |  |  | SLOT |  | EM SERVIÇO | EXODUS | VOI_PSS1830-MCO-FA-001.N3BIF69 | 9 | TRUE |  |  | NA | NAO | CPCON | NA
E300000004594 | 300000004594 | 400000083285 | 900001743271 |  |  |  | AL-MCO-FA | ESTRUTURADO | 15/12/2025 | * | SLOT-1 | V.TAL | GOOD | I | A |  |  |  |  | SLOT |  | EM SERVIÇO | EXODUS | BLOQ_AN_1662_MCO_FA_003.R3BHPM | 9 | TRUE |  |  | NA | NAO | CPCON | NA
E300000004594 | 300000004594 | 400000083285 | 900001743272 |  |  |  | AL-MCO-FA | ESTRUTURADO | 15/12/2025 | * | SLOT-2 | V.TAL | GOOD | I | A |  |  |  |  | SLOT |  | EM SERVIÇO | EXODUS | BLOQ_AN_1662_MCO_FA_003.R3BHPM | 9 | TRUE |  |  | NA | NAO | CPCON | NA
E300000004594 | 300000004594 | 400000083285 | 900001743273 |  |  |  | AL-MCO-FA | ESTRUTURADO | 15/12/2025 | * | SLOT-3 | V.TAL | GOOD | I | A |  |  |  |  | SLOT |  | EM SERVIÇO | EXODUS | BLOQ_AN_1662_MCO_FA_003.R3BHPM | 9 | TRUE |  |  | NA | NAO | CPCON | NA
E300000004594 | 300000004594 | 400000083285 | 900001743274 |  |  |  | AL-MCO-FA | ESTRUTURADO | 15/12/2025 | * | SLOT-4 | V.TAL | GOOD | I | A |  |  |  |  | SLOT |  | EM SERVIÇO | EXODUS | BLOQ_AN_1662_MCO_FA_003.R3BHPM | 9 | TRUE |  |  | NA | NAO | CPCON | NA
E300000004594 | 300000004594 | 400000083285 | 900001743275 |  |  |  | AL-MCO-FA | ESTRUTURADO | 15/12/2025 | * | SLOT-5 | V.TAL | GOOD | I | A |  |  |  |  | SLOT |  | EM SERVIÇO | EXODUS | BLOQ_AN_1662_MCO_FA_003.R3BHPM | 9 | TRUE |  |  | NA | NAO | CPCON | NA
E300000004594 | 300000004594 | 400000083285 | 900001743276 |  |  |  | AL-MCO-FA | ESTRUTURADO | 15/12/2025 | * | SLOT-6 | V.TAL | GOOD | I | A |  |  |  |  | SLOT |  | EM SERVIÇO | EXODUS | BLOQ_AN_1662_MCO_FA_003.R3BHPM | 9 | TRUE |  |  | NA | NAO | CPCON | NA
E300000004594 | 300000004594 | 400000083285 | 900001743277 |  |  |  | AL-MCO-FA | ESTRUTURADO | 15/12/2025 | * | SLOT-7 | V.TAL | GOOD | I | A |  |  |  |  | SLOT |  | EM SERVIÇO | EXODUS | BLOQ_AN_1662_MCO_FA_003.R3BHPM | 9 | TRUE |  |  | NA | NAO | CPCON | NA
E300000004594 | 300000004594 | 400000083285 | 900001743278 |  |  |  | AL-MCO-FA | ESTRUTURADO | 15/12/2025 | * | SLOT-8 | V.TAL | GOOD | I | A |  |  |  |  | SLOT |  | EM SERVIÇO | EXODUS | BLOQ_AN_1662_MCO_FA_003.R3BHPM | 9 | TRUE |  |  | NA | NAO | CPCON | NA
E300000004594 | 300000004594 | 400000083285 | 900001743279 |  |  |  | AL-MCO-FA | ESTRUTURADO | 15/12/2025 | * | SLOT-9 | V.TAL | GOOD | I | A |  |  |  |  | SLOT |  | EM SERVIÇO | EXODUS | BLOQ_AN_1662_MCO_FA_003.R3BHPM | 9 | TRUE |  |  | NA | NAO | CPCON | NA
E300000004594 | 300000004594 | 400000083285 | 900001743280 |  |  |  | AL-MCO-FA | ESTRUTURADO | 15/12/2025 | * | SLOT-10 | V.TAL | GOOD | I | A |  |  |  |  | SLOT |  | EM SERVIÇO | EXODUS | BLOQ_AN_1662_MCO_FA_003.R3BHPM | 9 | TRUE |  |  | NA | NAO | CPCON | NA
E300000004594 | 300000004594 | 400000083285 | 900001743281 |  |  |  | AL-MCO-FA | ESTRUTURADO | 15/12/2025 | * | SLOT-11 | V.TAL | GOOD | I | A |  |  |  |  | SLOT |  | EM SERVIÇO | EXODUS | BLOQ_AN_1662_MCO_FA_003.R3BHPM | 9 | TRUE |  |  | NA | NAO | CPCON | NA
E300000004594 | 300000004594 | 400000083285 | 900001743282 |  |  |  | AL-MCO-FA | ESTRUTURADO | 15/12/2025 | * | SLOT-12 | V.TAL | GOOD | I | A |  |  |  |  | SLOT |  | EM SERVIÇO | EXODUS | BLOQ_AN_1662_MCO_FA_003.R3BHPM | 9 | TRUE |  |  | NA | NAO | CPCON | NA
E300000004594 | 300000004594 | 400000083285 | 900001743283 |  |  |  | AL-MCO-FA | ESTRUTURADO | 15/12/2025 | * | SLOT-13 | V.TAL | GOOD | I | A |  |  |  |  | SLOT |  | EM SERVIÇO | EXODUS | BLOQ_AN_1662_MCO_FA_003.R3BHPM | 9 | TRUE |  |  | NA | NAO | CPCON | NA
E300000004594 | 300000004594 | 400000083285 | 900001743284 |  |  |  | AL-MCO-FA | ESTRUTURADO | 15/12/2025 | * | SLOT-14 | V.TAL | GOOD | I | A |  |  |  |  | SLOT |  | EM SERVIÇO | EXODUS | BLOQ_AN_1662_MCO_FA_003.R3BHPM | 9 | TRUE |  |  | NA | NAO | CPCON | NA
E300000004594 | 300000004594 | 400000083285 | 900001743285 |  |  |  | AL-MCO-FA | ESTRUTURADO | 15/12/2025 | * | SLOT-15 | V.TAL | GOOD | I | A |  |  |  |  | SLOT |  | EM SERVIÇO | EXODUS | BLOQ_AN_1662_MCO_FA_003.R3BHPM | 9 | TRUE |  |  | NA | NAO | CPCON | NA
E300000004594 | 300000004594 | 400000083285 | 900001743286 |  |  |  | AL-MCO-FA | ESTRUTURADO | 15/12/2025 | * | SLOT-16 | V.TAL | GOOD | I | A |  |  |  |  | SLOT |  | EM SERVIÇO | EXODUS | BLOQ_AN_1662_MCO_FA_003.R3BHPM | 9 | TRUE |  |  | NA | NAO | CPCON | NA
E300000004594 | 300000004594 | 400000083285 | 900001743287 |  |  |  | AL-MCO-FA | ESTRUTURADO | 15/12/2025 | * | SLOT-17 | V.TAL | GOOD | I | A |  |  |  |  | SLOT |  | EM SERVIÇO | EXODUS | BLOQ_AN_1662_MCO_FA_003.R3BHPM | 9 | TRUE |  |  | NA | NAO | CPCON | NA
E300000004594 | 300000004594 | 400000083285 | 900001743288 |  |  |  | AL-MCO-FA | ESTRUTURADO | 15/12/2025 | * | SLOT-18 | V.TAL | GOOD | I | A |  |  |  |  | SLOT |  | EM SERVIÇO | EXODUS | BLOQ_AN_1662_MCO_FA_003.R3BHPM | 9 | TRUE |  |  | NA | NAO | CPCON | NA
E300000004594 | 300000004594 | 400000083285 | 900001743289 |  |  |  | AL-MCO-FA | ESTRUTURADO | 15/12/2025 | * | SLOT-19 | V.TAL | GOOD | I | A |  |  |  |  | SLOT |  | EM SERVIÇO | EXODUS | BLOQ_AN_1662_MCO_FA_003.R3BHPM | 9 | TRUE |  |  | NA | NAO | CPCON | NA
E300000004594 | 300000004594 | 400000083285 | 900001743290 |  |  |  | AL-MCO-FA | ESTRUTURADO | 15/12/2025 | * | SLOT-20 | V.TAL | GOOD | I | A |  |  |  |  | SLOT |  | EM SERVIÇO | EXODUS | BLOQ_AN_1662_MCO_FA_003.R3BHPM | 9 | TRUE |  |  | NA | NAO | CPCON | NA
E300000004594 | 300000004594 | 400000083285 | 900001743291 |  |  |  | AL-MCO-FA | ESTRUTURADO | 15/12/2025 | * | SLOT-21 | V.TAL | GOOD | I | A |  |  |  |  | SLOT |  | EM SERVIÇO | EXODUS | BLOQ_AN_1662_MCO_FA_003.R3BHPM | 9 | TRUE |  |  | NA | NAO | CPCON | NA
E300000004594 | 300000004594 | 400000083285 | 900001743292 |  |  |  | AL-MCO-FA | ESTRUTURADO | 15/12/2025 | * | SLOT-22 | V.TAL | GOOD | I | A |  |  |  |  | SLOT |  | EM SERVIÇO | EXODUS | BLOQ_AN_1662_MCO_FA_003.R3BHPM | 9 | TRUE |  |  | NA | NAO | CPCON | NA
E300000004594 | 300000004594 | 400000083285 | 900001743293 |  |  |  | AL-MCO-FA | ESTRUTURADO | 15/12/2025 | * | SLOT-23 | V.TAL | GOOD | I | A |  |  |  |  | SLOT |  | EM SERVIÇO | EXODUS | BLOQ_AN_1662_MCO_FA_003.R3BHPM | 9 | TRUE |  |  | NA | NAO | CPCON | NA
E300000004594 | 300000004594 | 400000083285 | 900001743294 |  |  |  | AL-MCO-FA | ESTRUTURADO | 15/12/2025 | * | SLOT-24 | V.TAL | GOOD | I | A |  |  |  |  | SLOT |  | EM SERVIÇO | EXODUS | BLOQ_AN_1662_MCO_FA_003.R3BHPM | 9 | TRUE |  |  | NA | NAO | CPCON | NA
E300000004594 | 300000004594 | 400000083285 | 900001743295 |  |  |  | AL-MCO-FA | ESTRUTURADO | 15/12/2025 | * | SLOT-25 | V.TAL | GOOD | I | A |  |  |  |  | SLOT |  | EM SERVIÇO | EXODUS | BLOQ_AN_1662_MCO_FA_003.R3BHPM | 9 | TRUE |  |  | NA | NAO | CPCON | NA
E300000004594 | 300000004594 | 400000083285 | 900001743296 |  |  |  | AL-MCO-FA | ESTRUTURADO | 15/12/2025 | * | SLOT-26 | V.TAL | GOOD | I | A |  |  |  |  | SLOT |  | EM SERVIÇO | EXODUS | BLOQ_AN_1662_MCO_FA_003.R3BHPM | 9 | TRUE |  |  | NA | NAO | CPCON | NA
E300000004594 | 300000004594 | 400000083285 | 900001743297 |  |  |  | AL-MCO-FA | ESTRUTURADO | 15/12/2025 | * | SLOT-27 | V.TAL | GOOD | I | A |  |  |  |  | SLOT |  | EM SERVIÇO | EXODUS | BLOQ_AN_1662_MCO_FA_003.R3BHPM | 9 | TRUE |  |  | NA | NAO | CPCON | NA
E300000004594 | 300000004594 | 400000083285 | 900001743298 |  |  |  | AL-MCO-FA | ESTRUTURADO | 15/12/2025 | * | SLOT-28 | V.TAL | GOOD | I | A |  |  |  |  | SLOT |  | EM SERVIÇO | EXODUS | BLOQ_AN_1662_MCO_FA_003.R3BHPM | 9 | TRUE |  |  | NA | NAO | CPCON | NA
E300000004594 | 300000004594 | 400000083285 | 900001743299 |  |  |  | AL-MCO-FA | ESTRUTURADO | 15/12/2025 | * | SLOT-29 | V.TAL | GOOD | I | A |  |  |  |  | SLOT |  | EM SERVIÇO | EXODUS | BLOQ_AN_1662_MCO_FA_003.R3BHPM | 9 | TRUE |  |  | NA | NAO | CPCON | NA
E300000004594 | 300000004594 | 400000083285 | 900001743300 |  |  |  | AL-MCO-FA | ESTRUTURADO | 15/12/2025 | * | SLOT-30 | V.TAL | GOOD | I | A |  |  |  |  | SLOT |  | EM SERVIÇO | EXODUS | BLOQ_AN_1662_MCO_FA_003.R3BHPM | 9 | TRUE |  |  | NA | NAO | CPCON | NA
E300000004594 | 300000004594 | 400000083285 | 900001743301 |  |  |  | AL-MCO-FA | ESTRUTURADO | 15/12/2025 | * | SLOT-31 | V.TAL | GOOD | I | A |  |  |  |  | SLOT |  | EM SERVIÇO | EXODUS | BLOQ_AN_1662_MCO_FA_003.R3BHPM | 9 | TRUE |  |  | NA | NAO | CPCON | NA
E300000004594 | 300000004594 | 400000083285 | 900001743302 |  |  |  | AL-MCO-FA | ESTRUTURADO | 15/12/2025 | * | SLOT-32 | V.TAL | GOOD | I | A |  |  |  |  | SLOT |  | EM SERVIÇO | EXODUS | BLOQ_AN_1662_MCO_FA_003.R3BHPM | 9 | TRUE |  |  | NA | NAO | CPCON | NA
E300000004594 | 300000004594 | 400000083285 | 900001743303 |  |  |  | AL-MCO-FA | ESTRUTURADO | 15/12/2025 | * | SLOT-33 | V.TAL | GOOD | I | A |  |  |  |  | SLOT |  | EM SERVIÇO | EXODUS | BLOQ_AN_1662_MCO_FA_003.R3BHPM | 9 | TRUE |  |  | NA | NAO | CPCON | NA
E300000004594 | 300000004594 | 400000083285 | 900001743304 |  |  |  | AL-MCO-FA | ESTRUTURADO | 15/12/2025 | * | SLOT-34 | V.TAL | GOOD | I | A |  |  |  |  | SLOT |  | EM SERVIÇO | EXODUS | BLOQ_AN_1662_MCO_FA_003.R3BHPM | 9 | TRUE |  |  | NA | NAO | CPCON | NA
E300000004594 | 300000004594 | 400000083285 | 900001743305 |  |  |  | AL-MCO-FA | ESTRUTURADO | 15/12/2025 | * | SLOT-35 | V.TAL | GOOD | I | A |  |  |  |  | SLOT |  | EM SERVIÇO | EXODUS | BLOQ_AN_1662_MCO_FA_003.R3BHPM | 9 | TRUE |  |  | NA | NAO | CPCON | NA
E300000004594 | 300000004594 | 400000083285 | 900001743306 |  |  |  | AL-MCO-FA | ESTRUTURADO | 15/12/2025 | * | SLOT-36 | V.TAL | GOOD | I | A |  |  |  |  | SLOT |  | EM SERVIÇO | EXODUS | BLOQ_AN_1662_MCO_FA_003.R3BHPM | 9 | TRUE |  |  | NA | NAO | CPCON | NA
E300000004594 | 300000004594 | 400000083285 | 900001743307 |  |  |  | AL-MCO-FA | ESTRUTURADO | 15/12/2025 | * | SLOT-37 | V.TAL | GOOD | I | A |  |  |  |  | SLOT |  | EM SERVIÇO | EXODUS | BLOQ_AN_1662_MCO_FA_003.R3BHPM | 9 | TRUE |  |  | NA | NAO | CPCON | NA
E300000004594 | 300000004594 | 400000083285 | 900001743308 |  |  |  | AL-MCO-FA | ESTRUTURADO | 15/12/2025 | * | SLOT-38 | V.TAL | GOOD | I | A |  |  |  |  | SLOT |  | EM SERVIÇO | EXODUS | BLOQ_AN_1662_MCO_FA_003.R3BHPM | 9 | TRUE |  |  | NA | NAO | CPCON | NA
E300000004594 | 300000004594 | 400000083285 | 900001743309 |  |  |  | AL-MCO-FA | ESTRUTURADO | 15/12/2025 | * | SLOT-39 | V.TAL | GOOD | I | A |  |  |  |  | SLOT |  | EM SERVIÇO | EXODUS | BLOQ_AN_1662_MCO_FA_003.R3BHPM | 9 | TRUE |  |  | NA | NAO | CPCON | NA
E300000004594 | 300000004594 | 400000083285 | 900001743310 |  |  |  | AL-MCO-FA | ESTRUTURADO | 15/12/2025 | * | SLOT-40 | V.TAL | GOOD | I | A |  |  |  |  | SLOT |  | EM SERVIÇO | EXODUS | BLOQ_AN_1662_MCO_FA_003.R3BHPM | 9 | TRUE |  |  | NA | NAO | CPCON | NA
E300000004594 | 300000004594 | 400000083285 | 900001743311 |  |  |  | AL-MCO-FA | ESTRUTURADO | 15/12/2025 | * | SLOT-41 | V.TAL | GOOD | I | A |  |  |  |  | SLOT |  | EM SERVIÇO | EXODUS | BLOQ_AN_1662_MCO_FA_003.R3BHPM | 9 | TRUE |  |  | NA | NAO | CPCON | NA
E300000024585 | 300000024585 | 400000083472 | 900001746305 |  |  |  | BA-JBN-MUUC | ESTRUTURADO | 15/12/2025 | * | SLOT-1 | V.TAL | GOOD | I | A |  |  |  |  | SLOT |  | EM SERVIÇO | EXODUS | BLOQ_VOI-AN_1662_JBN_MUUC_001. | 9 | TRUE |  |  | NA | NAO | CPCON | NA
E300000024585 | 300000024585 | 400000083472 | 900001746306 |  |  |  | BA-JBN-MUUC | ESTRUTURADO | 15/12/2025 | * | SLOT-2 | V.TAL | GOOD | I | A |  |  |  |  | SLOT |  | EM SERVIÇO | EXODUS | BLOQ_VOI-AN_1662_JBN_MUUC_001. | 9 | TRUE |  |  | NA | NAO | CPCON | NA
E300000024585 | 300000024585 | 400000083472 | 900001746307 |  |  |  | BA-JBN-MUUC | ESTRUTURADO | 15/12/2025 | * | SLOT-3 | V.TAL | GOOD | I | A |  |  |  |  | SLOT |  | EM SERVIÇO | EXODUS | BLOQ_VOI-AN_1662_JBN_MUUC_001. | 9 | TRUE |  |  | NA | NAO | CPCON | NA
E300000024585 | 300000024585 | 400000083472 | 900001746308 |  |  |  | BA-JBN-MUUC | ESTRUTURADO | 15/12/2025 | * | SLOT-4 | V.TAL | GOOD | I | A |  |  |  |  | SLOT |  | EM SERVIÇO | EXODUS | BLOQ_VOI-AN_1662_JBN_MUUC_001. | 9 | TRUE |  |  | NA | NAO | CPCON | NA
E300000024585 | 300000024585 | 400000083472 | 900001746309 |  |  |  | BA-JBN-MUUC | ESTRUTURADO | 15/12/2025 | * | SLOT-5 | V.TAL | GOOD | I | A |  |  |  |  | SLOT |  | EM SERVIÇO | EXODUS | BLOQ_VOI-AN_1662_JBN_MUUC_001. | 9 | TRUE |  |  | NA | NAO | CPCON | NA
E300000024585 | 300000024585 | 400000083472 | 900001746310 |  |  |  | BA-JBN-MUUC | ESTRUTURADO | 15/12/2025 | * | SLOT-6 | V.TAL | GOOD | I | A |  |  |  |  | SLOT |  | EM SERVIÇO | EXODUS | BLOQ_VOI-AN_1662_JBN_MUUC_001. | 9 | TRUE |  |  | NA | NAO | CPCON | NA
E300000024585 | 300000024585 | 400000083472 | 900001746311 |  |  |  | BA-JBN-MUUC | ESTRUTURADO | 15/12/2025 | * | SLOT-7 | V.TAL | GOOD | I | A |  |  |  |  | SLOT |  | EM SERVIÇO | EXODUS | BLOQ_VOI-AN_1662_JBN_MUUC_001. | 9 | TRUE |  |  | NA | NAO | CPCON | NA
E300000024585 | 300000024585 | 400000083472 | 900001746312 |  |  |  | BA-JBN-MUUC | ESTRUTURADO | 15/12/2025 | * | SLOT-8 | V.TAL | GOOD | I | A |  |  |  |  | SLOT |  | EM SERVIÇO | EXODUS | BLOQ_VOI-AN_1662_JBN_MUUC_001. | 9 | TRUE |  |  | NA | NAO | CPCON | NA
E300000024585 | 300000024585 | 400000083472 | 900001746313 |  |  |  | BA-JBN-MUUC | ESTRUTURADO | 15/12/2025 | * | SLOT-9 | V.TAL | GOOD | I | A |  |  |  |  | SLOT |  | EM SERVIÇO | EXODUS | BLOQ_VOI-AN_1662_JBN_MUUC_001. | 9 | TRUE |  |  | NA | NAO | CPCON | NA
E300000024585 | 300000024585 | 400000083472 | 900001746314 |  |  |  | BA-JBN-MUUC | ESTRUTURADO | 15/12/2025 | * | SLOT-10 | V.TAL | GOOD | I | A |  |  |  |  | SLOT |  | EM SERVIÇO | EXODUS | BLOQ_VOI-AN_1662_JBN_MUUC_001. | 9 | TRUE |  |  | NA | NAO | CPCON | NA
E300000024585 | 300000024585 | 400000083472 | 900001746315 |  |  |  | BA-JBN-MUUC | ESTRUTURADO | 15/12/2025 | * | SLOT-11 | V.TAL | GOOD | I | A |  |  |  |  | SLOT |  | EM SERVIÇO | EXODUS | BLOQ_VOI-AN_1662_JBN_MUUC_001. | 9 | TRUE |  |  | NA | NAO | CPCON | NA
E300000024585 | 300000024585 | 400000083472 | 900001746316 |  |  |  | BA-JBN-MUUC | ESTRUTURADO | 15/12/2025 | * | SLOT-12 | V.TAL | GOOD | I | A |  |  |  |  | SLOT |  | EM SERVIÇO | EXODUS | BLOQ_VOI-AN_1662_JBN_MUUC_001. | 9 | TRUE |  |  | NA | NAO | CPCON | NA
E300000024585 | 300000024585 | 400000083472 | 900001746317 |  |  |  | BA-JBN-MUUC | ESTRUTURADO | 15/12/2025 | * | SLOT-13 | V.TAL | GOOD | I | A |  |  |  |  | SLOT |  | EM SERVIÇO | EXODUS | BLOQ_VOI-AN_1662_JBN_MUUC_001. | 9 | TRUE |  |  | NA | NAO | CPCON | NA
E300000024585 | 300000024585 | 400000083472 | 900001746318 |  |  |  | BA-JBN-MUUC | ESTRUTURADO | 15/12/2025 | * | SLOT-14 | V.TAL | GOOD | I | A |  |  |  |  | SLOT |  | EM SERVIÇO | EXODUS | BLOQ_VOI-AN_1662_JBN_MUUC_001. | 9 | TRUE |  |  | NA | NAO | CPCON | NA
E300000024585 | 300000024585 | 400000083472 | 900001746319 |  |  |  | BA-JBN-MUUC | ESTRUTURADO | 15/12/2025 | * | SLOT-15 | V.TAL | GOOD | I | A |  |  |  |  | SLOT |  | EM SERVIÇO | EXODUS | BLOQ_VOI-AN_1662_JBN_MUUC_001. | 9 | TRUE |  |  | NA | NAO | CPCON | NA
E300000024585 | 300000024585 | 400000083472 | 900001746320 |  |  |  | BA-JBN-MUUC | ESTRUTURADO | 15/12/2025 | * | SLOT-16 | V.TAL | GOOD | I | A |  |  |  |  | SLOT |  | EM SERVIÇO | EXODUS | BLOQ_VOI-AN_1662_JBN_MUUC_001. | 9 | TRUE |  |  | NA | NAO | CPCON | NA
E300000024585 | 300000024585 | 400000083472 | 900001746321 |  |  |  | BA-JBN-MUUC | ESTRUTURADO | 15/12/2025 | * | SLOT-17 | V.TAL | GOOD | I | A |  |  |  |  | SLOT |  | EM SERVIÇO | EXODUS | BLOQ_VOI-AN_1662_JBN_MUUC_001. | 9 | TRUE |  |  | NA | NAO | CPCON | NA
E300000024585 | 300000024585 | 400000083472 | 900001746322 |  |  |  | BA-JBN-MUUC | ESTRUTURADO | 15/12/2025 | * | SLOT-18 | V.TAL | GOOD | I | A |  |  |  |  | SLOT |  | EM SERVIÇO | EXODUS | BLOQ_VOI-AN_1662_JBN_MUUC_001. | 9 | TRUE |  |  | NA | NAO | CPCON | NA
E300000024585 | 300000024585 | 400000083472 | 900001746323 |  |  |  | BA-JBN-MUUC | ESTRUTURADO | 15/12/2025 | * | SLOT-19 | V.TAL | GOOD | I | A |  |  |  |  | SLOT |  | EM SERVIÇO | EXODUS | BLOQ_VOI-AN_1662_JBN_MUUC_001. | 9 | TRUE |  |  | NA | NAO | CPCON | NA
E300000024585 | 300000024585 | 400000083472 | 900001746324 |  |  |  | BA-JBN-MUUC | ESTRUTURADO | 15/12/2025 | * | SLOT-20 | V.TAL | GOOD | I | A |  |  |  |  | SLOT |  | EM SERVIÇO | EXODUS | BLOQ_VOI-AN_1662_JBN_MUUC_001. | 9 | TRUE |  |  | NA | NAO | CPCON | NA
E300000024585 | 300000024585 | 400000083472 | 900001746325 |  |  |  | BA-JBN-MUUC | ESTRUTURADO | 15/12/2025 | * | SLOT-21 | V.TAL | GOOD | I | A |  |  |  |  | SLOT |  | EM SERVIÇO | EXODUS | BLOQ_VOI-AN_1662_JBN_MUUC_001. | 9 | TRUE |  |  | NA | NAO | CPCON | NA
E300000024585 | 300000024585 | 400000083472 | 900001746326 |  |  |  | BA-JBN-MUUC | ESTRUTURADO | 15/12/2025 | * | SLOT-22 | V.TAL | GOOD | I | A |  |  |  |  | SLOT |  | EM SERVIÇO | EXODUS | BLOQ_VOI-AN_1662_JBN_MUUC_001. | 9 | TRUE |  |  | NA | NAO | CPCON | NA
E300000024585 | 300000024585 | 400000083472 | 900001746327 |  |  |  | BA-JBN-MUUC | ESTRUTURADO | 15/12/2025 | * | SLOT-23 | V.TAL | GOOD | I | A |  |  |  |  | SLOT |  | EM SERVIÇO | EXODUS | BLOQ_VOI-AN_1662_JBN_MUUC_001. | 9 | TRUE |  |  | NA | NAO | CPCON | NA
E300000024585 | 300000024585 | 400000083472 | 900001746328 |  |  |  | BA-JBN-MUUC | ESTRUTURADO | 15/12/2025 | * | SLOT-24 | V.TAL | GOOD | I | A |  |  |  |  | SLOT |  | EM SERVIÇO | EXODUS | BLOQ_VOI-AN_1662_JBN_MUUC_001. | 9 | TRUE |  |  | NA | NAO | CPCON | NA
E300000024585 | 300000024585 | 400000083472 | 900001746329 |  |  |  | BA-JBN-MUUC | ESTRUTURADO | 15/12/2025 | * | SLOT-25 | V.TAL | GOOD | I | A |  |  |  |  | SLOT |  | EM SERVIÇO | EXODUS | BLOQ_VOI-AN_1662_JBN_MUUC_001. | 9 | TRUE |  |  | NA | NAO | CPCON | NA
E300000024585 | 300000024585 | 400000083472 | 900001746330 |  |  |  | BA-JBN-MUUC | ESTRUTURADO | 15/12/2025 | * | SLOT-26 | V.TAL | GOOD | I | A |  |  |  |  | SLOT |  | EM SERVIÇO | EXODUS | BLOQ_VOI-AN_1662_JBN_MUUC_001. | 9 | TRUE |  |  | NA | NAO | CPCON | NA
E300000024585 | 300000024585 | 400000083472 | 900001746331 |  |  |  | BA-JBN-MUUC | ESTRUTURADO | 15/12/2025 | * | SLOT-27 | V.TAL | GOOD | I | A |  |  |  |  | SLOT |  | EM SERVIÇO | EXODUS | BLOQ_VOI-AN_1662_JBN_MUUC_001. | 9 | TRUE |  |  | NA | NAO | CPCON | NA
E300000024585 | 300000024585 | 400000083472 | 900001746332 |  |  |  | BA-JBN-MUUC | ESTRUTURADO | 15/12/2025 | * | SLOT-28 | V.TAL | GOOD | I | A |  |  |  |  | SLOT |  | EM SERVIÇO | EXODUS | BLOQ_VOI-AN_1662_JBN_MUUC_001. | 9 | TRUE |  |  | NA | NAO | CPCON | NA
E300000024585 | 300000024585 | 400000083472 | 900001746333 |  |  |  | BA-JBN-MUUC | ESTRUTURADO | 15/12/2025 | * | SLOT-29 | V.TAL | GOOD | I | A |  |  |  |  | SLOT |  | EM SERVIÇO | EXODUS | BLOQ_VOI-AN_1662_JBN_MUUC_001. | 9 | TRUE |  |  | NA | NAO | CPCON | NA
E300000024585 | 300000024585 | 400000083472 | 900001746334 |  |  |  | BA-JBN-MUUC | ESTRUTURADO | 15/12/2025 | * | SLOT-30 | V.TAL | GOOD | I | A |  |  |  |  | SLOT |  | EM SERVIÇO | EXODUS | BLOQ_VOI-AN_1662_JBN_MUUC_001. | 9 | TRUE |  |  | NA | NAO | CPCON | NA
E300000024585 | 300000024585 | 400000083472 | 900001746335 |  |  |  | BA-JBN-MUUC | ESTRUTURADO | 15/12/2025 | * | SLOT-31 | V.TAL | GOOD | I | A |  |  |  |  | SLOT |  | EM SERVIÇO | EXODUS | BLOQ_VOI-AN_1662_JBN_MUUC_001. | 9 | TRUE |  |  | NA | NAO | CPCON | NA
E300000024585 | 300000024585 | 400000083472 | 900001746336 |  |  |  | BA-JBN-MUUC | ESTRUTURADO | 15/12/2025 | * | SLOT-32 | V.TAL | GOOD | I | A |  |  |  |  | SLOT |  | EM SERVIÇO | EXODUS | BLOQ_VOI-AN_1662_JBN_MUUC_001. | 9 | TRUE |  |  | NA | NAO | CPCON | NA
E300000024585 | 300000024585 | 400000083472 | 900001746337 |  |  |  | BA-JBN-MUUC | ESTRUTURADO | 15/12/2025 | * | SLOT-33 | V.TAL | GOOD | I | A |  |  |  |  | SLOT |  | EM SERVIÇO | EXODUS | BLOQ_VOI-AN_1662_JBN_MUUC_001. | 9 | TRUE |  |  | NA | NAO | CPCON | NA
E300000024585 | 300000024585 | 400000083472 | 900001746338 |  |  |  | BA-JBN-MUUC | ESTRUTURADO | 15/12/2025 | * | SLOT-34 | V.TAL | GOOD | I | A |  |  |  |  | SLOT |  | EM SERVIÇO | EXODUS | BLOQ_VOI-AN_1662_JBN_MUUC_001. | 9 | TRUE |  |  | NA | NAO | CPCON | NA
E300000024585 | 300000024585 | 400000083472 | 900001746339 |  |  |  | BA-JBN-MUUC | ESTRUTURADO | 15/12/2025 | * | SLOT-35 | V.TAL | GOOD | I | A |  |  |  |  | SLOT |  | EM SERVIÇO | EXODUS | BLOQ_VOI-AN_1662_JBN_MUUC_001. | 9 | TRUE |  |  | NA | NAO | CPCON | NA
E300000024585 | 300000024585 | 400000083472 | 900001746340 |  |  |  | BA-JBN-MUUC | ESTRUTURADO | 15/12/2025 | * | SLOT-36 | V.TAL | GOOD | I | A |  |  |  |  | SLOT |  | EM SERVIÇO | EXODUS | BLOQ_VOI-AN_1662_JBN_MUUC_001. | 9 | TRUE |  |  | NA | NAO | CPCON | NA
E300000024585 | 300000024585 | 400000083472 | 900001746341 |  |  |  | BA-JBN-MUUC | ESTRUTURADO | 15/12/2025 | * | SLOT-37 | V.TAL | GOOD | I | A |  |  |  |  | SLOT |  | EM SERVIÇO | EXODUS | BLOQ_VOI-AN_1662_JBN_MUUC_001. | 9 | TRUE |  |  | NA | NAO | CPCON | NA
E300000024585 | 300000024585 | 400000083472 | 900001746342 |  |  |  | BA-JBN-MUUC | ESTRUTURADO | 15/12/2025 | * | SLOT-38 | V.TAL | GOOD | I | A |  |  |  |  | SLOT |  | EM SERVIÇO | EXODUS | BLOQ_VOI-AN_1662_JBN_MUUC_001. | 9 | TRUE |  |  | NA | NAO | CPCON | NA
E300000024585 | 300000024585 | 400000083472 | 900001746343 |  |  |  | BA-JBN-MUUC | ESTRUTURADO | 15/12/2025 | * | SLOT-39 | V.TAL | GOOD | I | A |  |  |  |  | SLOT |  | EM SERVIÇO | EXODUS | BLOQ_VOI-AN_1662_JBN_MUUC_001. | 9 | TRUE |  |  | NA | NAO | CPCON | NA
E300000024585 | 300000024585 | 400000083472 | 900001746344 |  |  |  | BA-JBN-MUUC | ESTRUTURADO | 15/12/2025 | * | SLOT-40 | V.TAL | GOOD | I | A |  |  |  |  | SLOT |  | EM SERVIÇO | EXODUS | BLOQ_VOI-AN_1662_JBN_MUUC_001. | 9 | TRUE |  |  | NA | NAO | CPCON | NA
E300000024585 | 300000024585 | 400000083472 | 900001746345 |  |  |  | BA-JBN-MUUC | ESTRUTURADO | 15/12/2025 | * | SLOT-41 | V.TAL | GOOD | I | A |  |  |  |  | SLOT |  | EM SERVIÇO | EXODUS | BLOQ_VOI-AN_1662_JBN_MUUC_001. | 9 | TRUE |  |  | NA | NAO | CPCON | NA
E300000028224 | 300000028224 | 400000084209 | 900001758739 |  |  |  | AL-MCO-FA | ESTRUTURADO | 15/12/2025 | * | SLOT-1 | V.TAL | GOOD | I | A |  |  |  |  | SLOT |  | EM SERVIÇO | EXODUS | BLOQ_AN_1662_MCO_FA_002.R3BU54 | 9 | TRUE |  |  | NA | NAO | CPCON | NA
E300000028224 | 300000028224 | 400000084209 | 900001758740 |  |  |  | AL-MCO-FA | ESTRUTURADO | 15/12/2025 | * | SLOT-2 | V.TAL | GOOD | I | A |  |  |  |  | SLOT |  | EM SERVIÇO | EXODUS | BLOQ_AN_1662_MCO_FA_002.R3BU54 | 9 | TRUE |  |  | NA | NAO | CPCON | NA
E300000028224 | 300000028224 | 400000084209 | 900001758741 |  |  |  | AL-MCO-FA | ESTRUTURADO | 15/12/2025 | * | SLOT-3 | V.TAL | GOOD | I | A |  |  |  |  | SLOT |  | EM SERVIÇO | EXODUS | BLOQ_AN_1662_MCO_FA_002.R3BU54 | 9 | TRUE |  |  | NA | NAO | CPCON | NA
E300000028224 | 300000028224 | 400000084209 | 900001758742 |  |  |  | AL-MCO-FA | ESTRUTURADO | 15/12/2025 | * | SLOT-4 | V.TAL | GOOD | I | A |  |  |  |  | SLOT |  | EM SERVIÇO | EXODUS | BLOQ_AN_1662_MCO_FA_002.R3BU54 | 9 | TRUE |  |  | NA | NAO | CPCON | NA
E300000028224 | 300000028224 | 400000084209 | 900001758743 |  |  |  | AL-MCO-FA | ESTRUTURADO | 15/12/2025 | * | SLOT-5 | V.TAL | GOOD | I | A |  |  |  |  | SLOT |  | EM SERVIÇO | EXODUS | BLOQ_AN_1662_MCO_FA_002.R3BU54 | 9 | TRUE |  |  | NA | NAO | CPCON | NA
E300000028224 | 300000028224 | 400000084209 | 900001758744 |  |  |  | AL-MCO-FA | ESTRUTURADO | 15/12/2025 | * | SLOT-6 | V.TAL | GOOD | I | A |  |  |  |  | SLOT |  | EM SERVIÇO | EXODUS | BLOQ_AN_1662_MCO_FA_002.R3BU54 | 9 | TRUE |  |  | NA | NAO | CPCON | NA
E300000028224 | 300000028224 | 400000084209 | 900001758745 |  |  |  | AL-MCO-FA | ESTRUTURADO | 15/12/2025 | * | SLOT-7 | V.TAL | GOOD | I | A |  |  |  |  | SLOT |  | EM SERVIÇO | EXODUS | BLOQ_AN_1662_MCO_FA_002.R3BU54 | 9 | TRUE |  |  | NA | NAO | CPCON | NA
E300000028224 | 300000028224 | 400000084209 | 900001758746 |  |  |  | AL-MCO-FA | ESTRUTURADO | 15/12/2025 | * | SLOT-8 | V.TAL | GOOD | I | A |  |  |  |  | SLOT |  | EM SERVIÇO | EXODUS | BLOQ_AN_1662_MCO_FA_002.R3BU54 | 9 | TRUE |  |  | NA | NAO | CPCON | NA
E300000028224 | 300000028224 | 400000084209 | 900001758747 |  |  |  | AL-MCO-FA | ESTRUTURADO | 15/12/2025 | * | SLOT-9 | V.TAL | GOOD | I | A |  |  |  |  | SLOT |  | EM SERVIÇO | EXODUS | BLOQ_AN_1662_MCO_FA_002.R3BU54 | 9 | TRUE |  |  | NA | NAO | CPCON | NA
E300000028224 | 300000028224 | 400000084209 | 900001758748 |  |  |  | AL-MCO-FA | ESTRUTURADO | 15/12/2025 | * | SLOT-10 | V.TAL | GOOD | I | A |  |  |  |  | SLOT |  | EM SERVIÇO | EXODUS | BLOQ_AN_1662_MCO_FA_002.R3BU54 | 9 | TRUE |  |  | NA | NAO | CPCON | NA
E300000028224 | 300000028224 | 400000084209 | 900001758749 |  |  |  | AL-MCO-FA | ESTRUTURADO | 15/12/2025 | * | SLOT-11 | V.TAL | GOOD | I | A |  |  |  |  | SLOT |  | EM SERVIÇO | EXODUS | BLOQ_AN_1662_MCO_FA_002.R3BU54 | 9 | TRUE |  |  | NA | NAO | CPCON | NA
E300000028224 | 300000028224 | 400000084209 | 900001758750 |  |  |  | AL-MCO-FA | ESTRUTURADO | 15/12/2025 | * | SLOT-12 | V.TAL | GOOD | I | A |  |  |  |  | SLOT |  | EM SERVIÇO | EXODUS | BLOQ_AN_1662_MCO_FA_002.R3BU54 | 9 | TRUE |  |  | NA | NAO | CPCON | NA
E300000028224 | 300000028224 | 400000084209 | 900001758751 |  |  |  | AL-MCO-FA | ESTRUTURADO | 15/12/2025 | * | SLOT-13 | V.TAL | GOOD | I | A |  |  |  |  | SLOT |  | EM SERVIÇO | EXODUS | BLOQ_AN_1662_MCO_FA_002.R3BU54 | 9 | TRUE |  |  | NA | NAO | CPCON | NA
E300000028224 | 300000028224 | 400000084209 | 900001758752 |  |  |  | AL-MCO-FA | ESTRUTURADO | 15/12/2025 | * | SLOT-14 | V.TAL | GOOD | I | A |  |  |  |  | SLOT |  | EM SERVIÇO | EXODUS | BLOQ_AN_1662_MCO_FA_002.R3BU54 | 9 | TRUE |  |  | NA | NAO | CPCON | NA
E300000028224 | 300000028224 | 400000084209 | 900001758753 |  |  |  | AL-MCO-FA | ESTRUTURADO | 15/12/2025 | * | SLOT-15 | V.TAL | GOOD | I | A |  |  |  |  | SLOT |  | EM SERVIÇO | EXODUS | BLOQ_AN_1662_MCO_FA_002.R3BU54 | 9 | TRUE |  |  | NA | NAO | CPCON | NA
E300000028224 | 300000028224 | 400000084209 | 900001758754 |  |  |  | AL-MCO-FA | ESTRUTURADO | 15/12/2025 | * | SLOT-16 | V.TAL | GOOD | I | A |  |  |  |  | SLOT |  | EM SERVIÇO | EXODUS | BLOQ_AN_1662_MCO_FA_002.R3BU54 | 9 | TRUE |  |  | NA | NAO | CPCON | NA
E300000028224 | 300000028224 | 400000084209 | 900001758755 |  |  |  | AL-MCO-FA | ESTRUTURADO | 15/12/2025 | * | SLOT-17 | V.TAL | GOOD | I | A |  |  |  |  | SLOT |  | EM SERVIÇO | EXODUS | BLOQ_AN_1662_MCO_FA_002.R3BU54 | 9 | TRUE |  |  | NA | NAO | CPCON | NA
E300000028224 | 300000028224 | 400000084209 | 900001758756 |  |  |  | AL-MCO-FA | ESTRUTURADO | 15/12/2025 | * | SLOT-18 | V.TAL | GOOD | I | A |  |  |  |  | SLOT |  | EM SERVIÇO | EXODUS | BLOQ_AN_1662_MCO_FA_002.R3BU54 | 9 | TRUE |  |  | NA | NAO | CPCON | NA
E300000028224 | 300000028224 | 400000084209 | 900001758757 |  |  |  | AL-MCO-FA | ESTRUTURADO | 15/12/2025 | * | SLOT-19 | V.TAL | GOOD | I | A |  |  |  |  | SLOT |  | EM SERVIÇO | EXODUS | BLOQ_AN_1662_MCO_FA_002.R3BU54 | 9 | TRUE |  |  | NA | NAO | CPCON | NA
E300000028224 | 300000028224 | 400000084209 | 900001758758 |  |  |  | AL-MCO-FA | ESTRUTURADO | 15/12/2025 | * | SLOT-20 | V.TAL | GOOD | I | A |  |  |  |  | SLOT |  | EM SERVIÇO | EXODUS | BLOQ_AN_1662_MCO_FA_002.R3BU54 | 9 | TRUE |  |  | NA | NAO | CPCON | NA
E300000028224 | 300000028224 | 400000084209 | 900001758759 |  |  |  | AL-MCO-FA | ESTRUTURADO | 15/12/2025 | * | SLOT-21 | V.TAL | GOOD | I | A |  |  |  |  | SLOT |  | EM SERVIÇO | EXODUS | BLOQ_AN_1662_MCO_FA_002.R3BU54 | 9 | TRUE |  |  | NA | NAO | CPCON | NA
E300000028224 | 300000028224 | 400000084209 | 900001758760 |  |  |  | AL-MCO-FA | ESTRUTURADO | 15/12/2025 | * | SLOT-22 | V.TAL | GOOD | I | A |  |  |  |  | SLOT |  | EM SERVIÇO | EXODUS | BLOQ_AN_1662_MCO_FA_002.R3BU54 | 9 | TRUE |  |  | NA | NAO | CPCON | NA
E300000028224 | 300000028224 | 400000084209 | 900001758761 |  |  |  | AL-MCO-FA | ESTRUTURADO | 15/12/2025 | * | SLOT-23 | V.TAL | GOOD | I | A |  |  |  |  | SLOT |  | EM SERVIÇO | EXODUS | BLOQ_AN_1662_MCO_FA_002.R3BU54 | 9 | TRUE |  |  | NA | NAO | CPCON | NA
E300000028224 | 300000028224 | 400000084209 | 900001758762 |  |  |  | AL-MCO-FA | ESTRUTURADO | 15/12/2025 | * | SLOT-24 | V.TAL | GOOD | I | A |  |  |  |  | SLOT |  | EM SERVIÇO | EXODUS | BLOQ_AN_1662_MCO_FA_002.R3BU54 | 9 | TRUE |  |  | NA | NAO | CPCON | NA
E300000028224 | 300000028224 | 400000084209 | 900001758763 |  |  |  | AL-MCO-FA | ESTRUTURADO | 15/12/2025 | * | SLOT-25 | V.TAL | GOOD | I | A |  |  |  |  | SLOT |  | EM SERVIÇO | EXODUS | BLOQ_AN_1662_MCO_FA_002.R3BU54 | 9 | TRUE |  |  | NA | NAO | CPCON | NA
E300000028224 | 300000028224 | 400000084209 | 900001758764 |  |  |  | AL-MCO-FA | ESTRUTURADO | 15/12/2025 | * | SLOT-26 | V.TAL | GOOD | I | A |  |  |  |  | SLOT |  | EM SERVIÇO | EXODUS | BLOQ_AN_1662_MCO_FA_002.R3BU54 | 9 | TRUE |  |  | NA | NAO | CPCON | NA
E300000028224 | 300000028224 | 400000084209 | 900001758765 |  |  |  | AL-MCO-FA | ESTRUTURADO | 15/12/2025 | * | SLOT-27 | V.TAL | GOOD | I | A |  |  |  |  | SLOT |  | EM SERVIÇO | EXODUS | BLOQ_AN_1662_MCO_FA_002.R3BU54 | 9 | TRUE |  |  | NA | NAO | CPCON | NA
E300000028224 | 300000028224 | 400000084209 | 900001758766 |  |  |  | AL-MCO-FA | ESTRUTURADO | 15/12/2025 | * | SLOT-28 | V.TAL | GOOD | I | A |  |  |  |  | SLOT |  | EM SERVIÇO | EXODUS | BLOQ_AN_1662_MCO_FA_002.R3BU54 | 9 | TRUE |  |  | NA | NAO | CPCON | NA
E300000028224 | 300000028224 | 400000084209 | 900001758767 |  |  |  | AL-MCO-FA | ESTRUTURADO | 15/12/2025 | * | SLOT-29 | V.TAL | GOOD | I | A |  |  |  |  | SLOT |  | EM SERVIÇO | EXODUS | BLOQ_AN_1662_MCO_FA_002.R3BU54 | 9 | TRUE |  |  | NA | NAO | CPCON | NA
E300000028224 | 300000028224 | 400000084209 | 900001758768 |  |  |  | AL-MCO-FA | ESTRUTURADO | 15/12/2025 | * | SLOT-30 | V.TAL | GOOD | I | A |  |  |  |  | SLOT |  | EM SERVIÇO | EXODUS | BLOQ_AN_1662_MCO_FA_002.R3BU54 | 9 | TRUE |  |  | NA | NAO | CPCON | NA
E300000028224 | 300000028224 | 400000084209 | 900001758769 |  |  |  | AL-MCO-FA | ESTRUTURADO | 15/12/2025 | * | SLOT-31 | V.TAL | GOOD | I | A |  |  |  |  | SLOT |  | EM SERVIÇO | EXODUS | BLOQ_AN_1662_MCO_FA_002.R3BU54 | 9 | TRUE |  |  | NA | NAO | CPCON | NA
E300000028224 | 300000028224 | 400000084209 | 900001758770 |  |  |  | AL-MCO-FA | ESTRUTURADO | 15/12/2025 | * | SLOT-32 | V.TAL | GOOD | I | A |  |  |  |  | SLOT |  | EM SERVIÇO | EXODUS | BLOQ_AN_1662_MCO_FA_002.R3BU54 | 9 | TRUE |  |  | NA | NAO | CPCON | NA
E300000028224 | 300000028224 | 400000084209 | 900001758771 |  |  |  | AL-MCO-FA | ESTRUTURADO | 15/12/2025 | * | SLOT-33 | V.TAL | GOOD | I | A |  |  |  |  | SLOT |  | EM SERVIÇO | EXODUS | BLOQ_AN_1662_MCO_FA_002.R3BU54 | 9 | TRUE |  |  | NA | NAO | CPCON | NA
E300000028224 | 300000028224 | 400000084209 | 900001758772 |  |  |  | AL-MCO-FA | ESTRUTURADO | 15/12/2025 | * | SLOT-34 | V.TAL | GOOD | I | A |  |  |  |  | SLOT |  | EM SERVIÇO | EXODUS | BLOQ_AN_1662_MCO_FA_002.R3BU54 | 9 | TRUE |  |  | NA | NAO | CPCON | NA
E300000028224 | 300000028224 | 400000084209 | 900001758773 |  |  |  | AL-MCO-FA | ESTRUTURADO | 15/12/2025 | * | SLOT-35 | V.TAL | GOOD | I | A |  |  |  |  | SLOT |  | EM SERVIÇO | EXODUS | BLOQ_AN_1662_MCO_FA_002.R3BU54 | 9 | TRUE |  |  | NA | NAO | CPCON | NA
E300000028224 | 300000028224 | 400000084209 | 900001758774 |  |  |  | AL-MCO-FA | ESTRUTURADO | 15/12/2025 | * | SLOT-36 | V.TAL | GOOD | I | A |  |  |  |  | SLOT |  | EM SERVIÇO | EXODUS | BLOQ_AN_1662_MCO_FA_002.R3BU54 | 9 | TRUE |  |  | NA | NAO | CPCON | NA
E300000028224 | 300000028224 | 400000084209 | 900001758775 |  |  |  | AL-MCO-FA | ESTRUTURADO | 15/12/2025 | * | SLOT-37 | V.TAL | GOOD | I | A |  |  |  |  | SLOT |  | EM SERVIÇO | EXODUS | BLOQ_AN_1662_MCO_FA_002.R3BU54 | 9 | TRUE |  |  | NA | NAO | CPCON | NA
E300000028224 | 300000028224 | 400000084209 | 900001758776 |  |  |  | AL-MCO-FA | ESTRUTURADO | 15/12/2025 | * | SLOT-38 | V.TAL | GOOD | I | A |  |  |  |  | SLOT |  | EM SERVIÇO | EXODUS | BLOQ_AN_1662_MCO_FA_002.R3BU54 | 9 | TRUE |  |  | NA | NAO | CPCON | NA
E300000028224 | 300000028224 | 400000084209 | 900001758777 |  |  |  | AL-MCO-FA | ESTRUTURADO | 15/12/2025 | * | SLOT-39 | V.TAL | GOOD | I | A |  |  |  |  | SLOT |  | EM SERVIÇO | EXODUS | BLOQ_AN_1662_MCO_FA_002.R3BU54 | 9 | TRUE |  |  | NA | NAO | CPCON | NA
E300000028224 | 300000028224 | 400000084209 | 900001758778 |  |  |  | AL-MCO-FA | ESTRUTURADO | 15/12/2025 | * | SLOT-40 | V.TAL | GOOD | I | A |  |  |  |  | SLOT |  | EM SERVIÇO | EXODUS | BLOQ_AN_1662_MCO_FA_002.R3BU54 | 9 | TRUE |  |  | NA | NAO | CPCON | NA
E300000028224 | 300000028224 | 400000084209 | 900001758779 |  |  |  | AL-MCO-FA | ESTRUTURADO | 15/12/2025 | * | SLOT-41 | V.TAL | GOOD | I | A |  |  |  |  | SLOT |  | EM SERVIÇO | EXODUS | BLOQ_AN_1662_MCO_FA_002.R3BU54 | 9 | TRUE |  |  | NA | NAO | CPCON | NA
E300000045821 | 300000045821 | 400000084382 | 900001761411 |  |  |  | AL-MCO-FA | ESTRUTURADO | 15/12/2025 | * | SLOT-1 | V.TAL | GOOD | I | A |  |  |  |  | SLOT |  | EM SERVIÇO | EXODUS | FA-AL-ROTA-02 | 9 | TRUE |  |  | NA | NAO | CPCON | NA
E300000045821 | 300000045821 | 400000084382 | 900001761412 |  |  |  | AL-MCO-FA | ESTRUTURADO | 15/12/2025 | * | SLOT-2 | V.TAL | GOOD | I | A |  |  |  |  | SLOT |  | EM SERVIÇO | EXODUS | FA-AL-ROTA-02 | 9 | TRUE |  |  | NA | NAO | CPCON | NA
E300000045821 | 300000045821 | 400000084382 | 900001761413 |  |  |  | AL-MCO-FA | ESTRUTURADO | 15/12/2025 | * | SLOT-3 | V.TAL | GOOD | I | A |  |  |  |  | SLOT |  | EM SERVIÇO | EXODUS | FA-AL-ROTA-02 | 9 | TRUE |  |  | NA | NAO | CPCON | NA
E300000045821 | 300000045821 | 400000084382 | 900001761414 |  |  |  | AL-MCO-FA | ESTRUTURADO | 15/12/2025 | * | SLOT-4 | V.TAL | GOOD | I | A |  |  |  |  | SLOT |  | EM SERVIÇO | EXODUS | FA-AL-ROTA-02 | 9 | TRUE |  |  | NA | NAO | CPCON | NA
E300000045821 | 300000045821 | 400000084382 | 900001761415 |  |  |  | AL-MCO-FA | ESTRUTURADO | 15/12/2025 | * | SLOT-5 | V.TAL | GOOD | I | A |  |  |  |  | SLOT |  | EM SERVIÇO | EXODUS | FA-AL-ROTA-02 | 9 | TRUE |  |  | NA | NAO | CPCON | NA
E300000045821 | 300000045821 | 400000084382 | 900001761416 |  |  |  | AL-MCO-FA | ESTRUTURADO | 15/12/2025 | * | SLOT-6 | V.TAL | GOOD | I | A |  |  |  |  | SLOT |  | EM SERVIÇO | EXODUS | FA-AL-ROTA-02 | 9 | TRUE |  |  | NA | NAO | CPCON | NA
E300000045821 | 300000045821 | 400000084382 | 900001761417 |  |  |  | AL-MCO-FA | ESTRUTURADO | 15/12/2025 | * | SLOT-7 | V.TAL | GOOD | I | A |  |  |  |  | SLOT |  | EM SERVIÇO | EXODUS | FA-AL-ROTA-02 | 9 | TRUE |  |  | NA | NAO | CPCON | NA
E300000018636 | 300000018636 | 400000084401 | 900001761488 |  |  |  | AL-MCO-FA | ESTRUTURADO | 15/12/2025 | * | SLOT-1 | V.TAL | GOOD | I | A |  |  |  |  | SLOT |  | EM SERVIÇO | EXODUS | FA-AL-ROTA-05 | 9 | TRUE |  |  | NA | NAO | CPCON | NA
E300000018636 | 300000018636 | 400000084401 | 900001761489 |  |  |  | AL-MCO-FA | ESTRUTURADO | 15/12/2025 | * | SLOT-2 | V.TAL | GOOD | I | A |  |  |  |  | SLOT |  | EM SERVIÇO | EXODUS | FA-AL-ROTA-05 | 9 | TRUE |  |  | NA | NAO | CPCON | NA
E300000018636 | 300000018636 | 400000084401 | 900001761490 |  |  |  | AL-MCO-FA | ESTRUTURADO | 15/12/2025 | * | SLOT-3 | V.TAL | GOOD | I | A |  |  |  |  | SLOT |  | EM SERVIÇO | EXODUS | FA-AL-ROTA-05 | 9 | TRUE |  |  | NA | NAO | CPCON | NA
E300000018636 | 300000018636 | 400000084401 | 900001761491 |  |  |  | AL-MCO-FA | ESTRUTURADO | 15/12/2025 | * | SLOT-4 | V.TAL | GOOD | I | A |  |  |  |  | SLOT |  | EM SERVIÇO | EXODUS | FA-AL-ROTA-05 | 9 | TRUE |  |  | NA | NAO | CPCON | NA
E300000018636 | 300000018636 | 400000084401 | 900001761492 |  |  |  | AL-MCO-FA | ESTRUTURADO | 15/12/2025 | * | SLOT-5 | V.TAL | GOOD | I | A |  |  |  |  | SLOT |  | EM SERVIÇO | EXODUS | FA-AL-ROTA-05 | 9 | TRUE |  |  | NA | NAO | CPCON | NA
E300000018636 | 300000018636 | 400000084401 | 900001761493 |  |  |  | AL-MCO-FA | ESTRUTURADO | 15/12/2025 | * | SLOT-6 | V.TAL | GOOD | I | A |  |  |  |  | SLOT |  | EM SERVIÇO | EXODUS | FA-AL-ROTA-05 | 9 | TRUE |  |  | NA | NAO | CPCON | NA
E300000018636 | 300000018636 | 400000084401 | 900001761494 |  |  |  | AL-MCO-FA | ESTRUTURADO | 15/12/2025 | * | SLOT-7 | V.TAL | GOOD | I | A |  |  |  |  | SLOT |  | EM SERVIÇO | EXODUS | FA-AL-ROTA-05 | 9 | TRUE |  |  | NA | NAO | CPCON | NA
E300000047468 | 300000047468 | 400000084455 | 900001761663 |  |  |  | AL-MCO-FA | ESTRUTURADO | 15/12/2025 | * | SLOT-1 | V.TAL | GOOD | I | A |  |  |  |  | SLOT |  | EM SERVIÇO | EXODUS | FA-AL-ROTA-03 | 9 | TRUE |  |  | NA | NAO | CPCON | NA
E300000047468 | 300000047468 | 400000084455 | 900001761664 |  |  |  | AL-MCO-FA | ESTRUTURADO | 15/12/2025 | * | SLOT-2 | V.TAL | GOOD | I | A |  |  |  |  | SLOT |  | EM SERVIÇO | EXODUS | FA-AL-ROTA-03 | 9 | TRUE |  |  | NA | NAO | CPCON | NA
E300000047468 | 300000047468 | 400000084455 | 900001761665 |  |  |  | AL-MCO-FA | ESTRUTURADO | 15/12/2025 | * | SLOT-3 | V.TAL | GOOD | I | A |  |  |  |  | SLOT |  | EM SERVIÇO | EXODUS | FA-AL-ROTA-03 | 9 | TRUE |  |  | NA | NAO | CPCON | NA
E300000047468 | 300000047468 | 400000084455 | 900001761666 |  |  |  | AL-MCO-FA | ESTRUTURADO | 15/12/2025 | * | SLOT-4 | V.TAL | GOOD | I | A |  |  |  |  | SLOT |  | EM SERVIÇO | EXODUS | FA-AL-ROTA-03 | 9 | TRUE |  |  | NA | NAO | CPCON | NA
E300000047468 | 300000047468 | 400000084455 | 900001761667 |  |  |  | AL-MCO-FA | ESTRUTURADO | 15/12/2025 | * | SLOT-5 | V.TAL | GOOD | I | A |  |  |  |  | SLOT |  | EM SERVIÇO | EXODUS | FA-AL-ROTA-03 | 9 | TRUE |  |  | NA | NAO | CPCON | NA
E300000047468 | 300000047468 | 400000084455 | 900001761668 |  |  |  | AL-MCO-FA | ESTRUTURADO | 15/12/2025 | * | SLOT-6 | V.TAL | GOOD | I | A |  |  |  |  | SLOT |  | EM SERVIÇO | EXODUS | FA-AL-ROTA-03 | 9 | TRUE |  |  | NA | NAO | CPCON | NA
E300000047468 | 300000047468 | 400000084455 | 900001761669 |  |  |  | AL-MCO-FA | ESTRUTURADO | 15/12/2025 | * | SLOT-7 | V.TAL | GOOD | I | A |  |  |  |  | SLOT |  | EM SERVIÇO | EXODUS | FA-AL-ROTA-03 | 9 | TRUE |  |  | NA | NAO | CPCON | NA
E300000052493 | 300000052493 | 400000084497 | 900001761782 |  |  |  | AL-MCO-FA | ESTRUTURADO | 15/12/2025 | * | SLOT-1 | V.TAL | GOOD | I | A |  |  |  |  | SLOT |  | EM SERVIÇO | EXODUS | FA-AL-ROTA-07 | 9 | TRUE |  |  | NA | NAO | CPCON | NA
E300000052493 | 300000052493 | 400000084497 | 900001761783 |  |  |  | AL-MCO-FA | ESTRUTURADO | 15/12/2025 | * | SLOT-2 | V.TAL | GOOD | I | A |  |  |  |  | SLOT |  | EM SERVIÇO | EXODUS | FA-AL-ROTA-07 | 9 | TRUE |  |  | NA | NAO | CPCON | NA
E300000052493 | 300000052493 | 400000084497 | 900001761784 |  |  |  | AL-MCO-FA | ESTRUTURADO | 15/12/2025 | * | SLOT-3 | V.TAL | GOOD | I | A |  |  |  |  | SLOT |  | EM SERVIÇO | EXODUS | FA-AL-ROTA-07 | 9 | TRUE |  |  | NA | NAO | CPCON | NA
E300000052493 | 300000052493 | 400000084497 | 900001761785 |  |  |  | AL-MCO-FA | ESTRUTURADO | 15/12/2025 | * | SLOT-4 | V.TAL | GOOD | I | A |  |  |  |  | SLOT |  | EM SERVIÇO | EXODUS | FA-AL-ROTA-07 | 9 | TRUE |  |  | NA | NAO | CPCON | NA
E300000052493 | 300000052493 | 400000084497 | 900001761786 |  |  |  | AL-MCO-FA | ESTRUTURADO | 15/12/2025 | * | SLOT-5 | V.TAL | GOOD | I | A |  |  |  |  | SLOT |  | EM SERVIÇO | EXODUS | FA-AL-ROTA-07 | 9 | TRUE |  |  | NA | NAO | CPCON | NA
E300000052493 | 300000052493 | 400000084497 | 900001761787 |  |  |  | AL-MCO-FA | ESTRUTURADO | 15/12/2025 | * | SLOT-6 | V.TAL | GOOD | I | A |  |  |  |  | SLOT |  | EM SERVIÇO | EXODUS | FA-AL-ROTA-07 | 9 | TRUE |  |  | NA | NAO | CPCON | NA
E300000052493 | 300000052493 | 400000084497 | 900001761788 |  |  |  | AL-MCO-FA | ESTRUTURADO | 15/12/2025 | * | SLOT-7 | V.TAL | GOOD | I | A |  |  |  |  | SLOT |  | EM SERVIÇO | EXODUS | FA-AL-ROTA-07 | 9 | TRUE |  |  | NA | NAO | CPCON | NA
E300000014039 | 300000014039 | 400000084506 | 900001761817 |  |  |  | AL-MCO-FA | ESTRUTURADO | 15/12/2025 | * | SLOT-1 | V.TAL | GOOD | I | A |  |  |  |  | SLOT |  | EM SERVIÇO | EXODUS | FA-AL-ROTA-06 | 9 | TRUE |  |  | NA | NAO | CPCON | NA
E300000014039 | 300000014039 | 400000084506 | 900001761818 |  |  |  | AL-MCO-FA | ESTRUTURADO | 15/12/2025 | * | SLOT-2 | V.TAL | GOOD | I | A |  |  |  |  | SLOT |  | EM SERVIÇO | EXODUS | FA-AL-ROTA-06 | 9 | TRUE |  |  | NA | NAO | CPCON | NA
E300000014039 | 300000014039 | 400000084506 | 900001761819 |  |  |  | AL-MCO-FA | ESTRUTURADO | 15/12/2025 | * | SLOT-3 | V.TAL | GOOD | I | A |  |  |  |  | SLOT |  | EM SERVIÇO | EXODUS | FA-AL-ROTA-06 | 9 | TRUE |  |  | NA | NAO | CPCON | NA
E300000014039 | 300000014039 | 400000084506 | 900001761820 |  |  |  | AL-MCO-FA | ESTRUTURADO | 15/12/2025 | * | SLOT-4 | V.TAL | GOOD | I | A |  |  |  |  | SLOT |  | EM SERVIÇO | EXODUS | FA-AL-ROTA-06 | 9 | TRUE |  |  | NA | NAO | CPCON | NA
E300000014039 | 300000014039 | 400000084506 | 900001761821 |  |  |  | AL-MCO-FA | ESTRUTURADO | 15/12/2025 | * | SLOT-5 | V.TAL | GOOD | I | A |  |  |  |  | SLOT |  | EM SERVIÇO | EXODUS | FA-AL-ROTA-06 | 9 | TRUE |  |  | NA | NAO | CPCON | NA
E300000014039 | 300000014039 | 400000084506 | 900001761822 |  |  |  | AL-MCO-FA | ESTRUTURADO | 15/12/2025 | * | SLOT-6 | V.TAL | GOOD | I | A |  |  |  |  | SLOT |  | EM SERVIÇO | EXODUS | FA-AL-ROTA-06 | 9 | TRUE |  |  | NA | NAO | CPCON | NA
E300000014039 | 300000014039 | 400000084506 | 900001761823 |  |  |  | AL-MCO-FA | ESTRUTURADO | 15/12/2025 | * | SLOT-7 | V.TAL | GOOD | I | A |  |  |  |  | SLOT |  | EM SERVIÇO | EXODUS | FA-AL-ROTA-06 | 9 | TRUE |  |  | NA | NAO | CPCON | NA
E300000039801 | 300000039801 | 400000084507 | 900001761824 |  |  |  | AL-MCO-FA | ESTRUTURADO | 15/12/2025 | * | SLOT-1 | V.TAL | GOOD | I | A |  |  |  |  | SLOT |  | EM SERVIÇO | EXODUS | FA-AL-ROTA-08 | 9 | TRUE |  |  | NA | NAO | CPCON | NA
E300000039801 | 300000039801 | 400000084507 | 900001761825 |  |  |  | AL-MCO-FA | ESTRUTURADO | 15/12/2025 | * | SLOT-2 | V.TAL | GOOD | I | A |  |  |  |  | SLOT |  | EM SERVIÇO | EXODUS | FA-AL-ROTA-08 | 9 | TRUE |  |  | NA | NAO | CPCON | NA
E300000039801 | 300000039801 | 400000084507 | 900001761826 |  |  |  | AL-MCO-FA | ESTRUTURADO | 15/12/2025 | * | SLOT-3 | V.TAL | GOOD | I | A |  |  |  |  | SLOT |  | EM SERVIÇO | EXODUS | FA-AL-ROTA-08 | 9 | TRUE |  |  | NA | NAO | CPCON | NA
E300000039801 | 300000039801 | 400000084507 | 900001761827 |  |  |  | AL-MCO-FA | ESTRUTURADO | 15/12/2025 | * | SLOT-4 | V.TAL | GOOD | I | A |  |  |  |  | SLOT |  | EM SERVIÇO | EXODUS | FA-AL-ROTA-08 | 9 | TRUE |  |  | NA | NAO | CPCON | NA
E300000039801 | 300000039801 | 400000084507 | 900001761828 |  |  |  | AL-MCO-FA | ESTRUTURADO | 15/12/2025 | * | SLOT-5 | V.TAL | GOOD | I | A |  |  |  |  | SLOT |  | EM SERVIÇO | EXODUS | FA-AL-ROTA-08 | 9 | TRUE |  |  | NA | NAO | CPCON | NA
E300000039801 | 300000039801 | 400000084507 | 900001761829 |  |  |  | AL-MCO-FA | ESTRUTURADO | 15/12/2025 | * | SLOT-6 | V.TAL | GOOD | I | A |  |  |  |  | SLOT |  | EM SERVIÇO | EXODUS | FA-AL-ROTA-08 | 9 | TRUE |  |  | NA | NAO | CPCON | NA
E300000039801 | 300000039801 | 400000084507 | 900001761830 |  |  |  | AL-MCO-FA | ESTRUTURADO | 15/12/2025 | * | SLOT-7 | V.TAL | GOOD | I | A |  |  |  |  | SLOT |  | EM SERVIÇO | EXODUS | FA-AL-ROTA-08 | 9 | TRUE |  |  | NA | NAO | CPCON | NA
E300000020695 | 300000020695 | 400000057834 | 900001764493 |  |  |  | AL-MCO-FA | ESTRUTURADO | 15/12/2025 | * | SLOT-1 | V.TAL | GOOD | I | A |  |  |  |  | SLOT |  | EM SERVIÇO | EXODUS | VOI_PSS1830-MCO-FA-001.N3BIF69 | 9 | TRUE |  |  | NA | NAO | CPCON | NA
E300000020695 | 300000020695 | 400000057834 | 900001764494 |  |  |  | AL-MCO-FA | ESTRUTURADO | 15/12/2025 | * | SLOT-2 | V.TAL | GOOD | I | A |  |  |  |  | SLOT |  | EM SERVIÇO | EXODUS | VOI_PSS1830-MCO-FA-001.N3BIF69 | 9 | TRUE |  |  | NA | NAO | CPCON | NA
E300000020695 | 300000020695 | 400000057834 | 900001764495 |  |  |  | AL-MCO-FA | ESTRUTURADO | 15/12/2025 | * | SLOT-3 | V.TAL | GOOD | I | A |  |  |  |  | SLOT |  | EM SERVIÇO | EXODUS | VOI_PSS1830-MCO-FA-001.N3BIF69 | 9 | TRUE |  |  | NA | NAO | CPCON | NA
E300000020695 | 300000020695 | 400000057834 | 900001764496 |  |  |  | AL-MCO-FA | ESTRUTURADO | 15/12/2025 | * | SLOT-4 | V.TAL | GOOD | I | A |  |  |  |  | SLOT |  | EM SERVIÇO | EXODUS | VOI_PSS1830-MCO-FA-001.N3BIF69 | 9 | TRUE |  |  | NA | NAO | CPCON | NA
E300000020695 | 300000020695 | 400000057834 | 900001764497 |  |  |  | AL-MCO-FA | ESTRUTURADO | 15/12/2025 | * | SLOT-5 | V.TAL | GOOD | I | A |  |  |  |  | SLOT |  | EM SERVIÇO | EXODUS | VOI_PSS1830-MCO-FA-001.N3BIF69 | 9 | TRUE |  |  | NA | NAO | CPCON | NA
E300000020695 | 300000020695 | 400000057834 | 900001764498 |  |  |  | AL-MCO-FA | ESTRUTURADO | 15/12/2025 | * | SLOT-6 | V.TAL | GOOD | I | A |  |  |  |  | SLOT |  | EM SERVIÇO | EXODUS | VOI_PSS1830-MCO-FA-001.N3BIF69 | 9 | TRUE |  |  | NA | NAO | CPCON | NA
E300000020695 | 300000020695 | 400000057834 | 900001764499 |  |  |  | AL-MCO-FA | ESTRUTURADO | 15/12/2025 | * | SLOT-7 | V.TAL | GOOD | I | A |  |  |  |  | SLOT |  | EM SERVIÇO | EXODUS | VOI_PSS1830-MCO-FA-001.N3BIF69 | 9 | TRUE |  |  | NA | NAO | CPCON | NA
E300000020695 | 300000020695 | 400000057834 | 900001764500 |  |  |  | AL-MCO-FA | ESTRUTURADO | 15/12/2025 | * | SLOT-8 | V.TAL | GOOD | I | A |  |  |  |  | SLOT |  | EM SERVIÇO | EXODUS | VOI_PSS1830-MCO-FA-001.N3BIF69 | 9 | TRUE |  |  | NA | NAO | CPCON | NA
E300000020695 | 300000020695 | 400000057834 | 900001764501 |  |  |  | AL-MCO-FA | ESTRUTURADO | 15/12/2025 | * | SLOT-9 | V.TAL | GOOD | I | A |  |  |  |  | SLOT |  | EM SERVIÇO | EXODUS | VOI_PSS1830-MCO-FA-001.N3BIF69 | 9 | TRUE |  |  | NA | NAO | CPCON | NA
E300000020695 | 300000020695 | 400000057834 | 900001764502 |  |  |  | AL-MCO-FA | ESTRUTURADO | 15/12/2025 | * | SLOT-10 | V.TAL | GOOD | I | A |  |  |  |  | SLOT |  | EM SERVIÇO | EXODUS | VOI_PSS1830-MCO-FA-001.N3BIF69 | 9 | TRUE |  |  | NA | NAO | CPCON | NA
E300000020695 | 300000020695 | 400000057834 | 900001764503 |  |  |  | AL-MCO-FA | ESTRUTURADO | 15/12/2025 | * | SLOT-11 | V.TAL | GOOD | I | A |  |  |  |  | SLOT |  | EM SERVIÇO | EXODUS | VOI_PSS1830-MCO-FA-001.N3BIF69 | 9 | TRUE |  |  | NA | NAO | CPCON | NA
E300000020695 | 300000020695 | 400000057834 | 900001764504 |  |  |  | AL-MCO-FA | ESTRUTURADO | 15/12/2025 | * | SLOT-12 | V.TAL | GOOD | I | A |  |  |  |  | SLOT |  | EM SERVIÇO | EXODUS | VOI_PSS1830-MCO-FA-001.N3BIF69 | 9 | TRUE |  |  | NA | NAO | CPCON | NA
E300000020695 | 300000020695 | 400000057834 | 900001764505 |  |  |  | AL-MCO-FA | ESTRUTURADO | 15/12/2025 | * | SLOT-13 | V.TAL | GOOD | I | A |  |  |  |  | SLOT |  | EM SERVIÇO | EXODUS | VOI_PSS1830-MCO-FA-001.N3BIF69 | 9 | TRUE |  |  | NA | NAO | CPCON | NA
E300000020695 | 300000020695 | 400000057834 | 900001764506 |  |  |  | AL-MCO-FA | ESTRUTURADO | 15/12/2025 | * | SLOT-14 | V.TAL | GOOD | I | A |  |  |  |  | SLOT |  | EM SERVIÇO | EXODUS | VOI_PSS1830-MCO-FA-001.N3BIF69 | 9 | TRUE |  |  | NA | NAO | CPCON | NA
E300000020695 | 300000020695 | 400000057834 | 900001764507 |  |  |  | AL-MCO-FA | ESTRUTURADO | 15/12/2025 | * | SLOT-15 | V.TAL | GOOD | I | A |  |  |  |  | SLOT |  | EM SERVIÇO | EXODUS | VOI_PSS1830-MCO-FA-001.N3BIF69 | 9 | TRUE |  |  | NA | NAO | CPCON | NA
E300000020695 | 300000020695 | 400000057834 | 900001764508 |  |  |  | AL-MCO-FA | ESTRUTURADO | 15/12/2025 | * | SLOT-16 | V.TAL | GOOD | I | A |  |  |  |  | SLOT |  | EM SERVIÇO | EXODUS | VOI_PSS1830-MCO-FA-001.N3BIF69 | 9 | TRUE |  |  | NA | NAO | CPCON | NA
E300000020695 | 300000020695 | 400000057834 | 900001764509 |  |  |  | AL-MCO-FA | ESTRUTURADO | 15/12/2025 | * | SLOT-17 | V.TAL | GOOD | I | A |  |  |  |  | SLOT |  | EM SERVIÇO | EXODUS | VOI_PSS1830-MCO-FA-001.N3BIF69 | 9 | TRUE |  |  | NA | NAO | CPCON | NA
E300000020695 | 300000020695 | 400000057834 | 900001764510 |  |  |  | AL-MCO-FA | ESTRUTURADO | 15/12/2025 | * | SLOT-18 | V.TAL | GOOD | I | A |  |  |  |  | SLOT |  | EM SERVIÇO | EXODUS | VOI_PSS1830-MCO-FA-001.N3BIF69 | 9 | TRUE |  |  | NA | NAO | CPCON | NA
E300000020695 | 300000020695 | 400000057834 | 900001764511 |  |  |  | AL-MCO-FA | ESTRUTURADO | 15/12/2025 | * | SLOT-19 | V.TAL | GOOD | I | A |  |  |  |  | SLOT |  | EM SERVIÇO | EXODUS | VOI_PSS1830-MCO-FA-001.N3BIF69 | 9 | TRUE |  |  | NA | NAO | CPCON | NA
E300000020695 | 300000020695 | 400000057834 | 900001764512 |  |  |  | AL-MCO-FA | ESTRUTURADO | 15/12/2025 | * | SLOT-20 | V.TAL | GOOD | I | A |  |  |  |  | SLOT |  | EM SERVIÇO | EXODUS | VOI_PSS1830-MCO-FA-001.N3BIF69 | 9 | TRUE |  |  | NA | NAO | CPCON | NA
E300000020695 | 300000020695 | 400000057834 | 900001764513 |  |  |  | AL-MCO-FA | ESTRUTURADO | 15/12/2025 | * | SLOT-21 | V.TAL | GOOD | I | A |  |  |  |  | SLOT |  | EM SERVIÇO | EXODUS | VOI_PSS1830-MCO-FA-001.N3BIF69 | 9 | TRUE |  |  | NA | NAO | CPCON | NA
E300000020695 | 300000020695 | 400000057834 | 900001764514 |  |  |  | AL-MCO-FA | ESTRUTURADO | 15/12/2025 | * | SLOT-22 | V.TAL | GOOD | I | A |  |  |  |  | SLOT |  | EM SERVIÇO | EXODUS | VOI_PSS1830-MCO-FA-001.N3BIF69 | 9 | TRUE |  |  | NA | NAO | CPCON | NA
E300000020695 | 300000020695 | 400000057834 | 900001764515 |  |  |  | AL-MCO-FA | ESTRUTURADO | 15/12/2025 | * | SLOT-23 | V.TAL | GOOD | I | A |  |  |  |  | SLOT |  | EM SERVIÇO | EXODUS | VOI_PSS1830-MCO-FA-001.N3BIF69 | 9 | TRUE |  |  | NA | NAO | CPCON | NA
E300000020695 | 300000020695 | 400000057834 | 900001764516 |  |  |  | AL-MCO-FA | ESTRUTURADO | 15/12/2025 | * | SLOT-24 | V.TAL | GOOD | I | A |  |  |  |  | SLOT |  | EM SERVIÇO | EXODUS | VOI_PSS1830-MCO-FA-001.N3BIF69 | 9 | TRUE |  |  | NA | NAO | CPCON | NA
E300000020695 | 300000020695 | 400000057834 | 900001764517 |  |  |  | AL-MCO-FA | ESTRUTURADO | 15/12/2025 | * | SLOT-25 | V.TAL | GOOD | I | A |  |  |  |  | SLOT |  | EM SERVIÇO | EXODUS | VOI_PSS1830-MCO-FA-001.N3BIF69 | 9 | TRUE |  |  | NA | NAO | CPCON | NA
E300000020695 | 300000020695 | 400000057834 | 900001764518 |  |  |  | AL-MCO-FA | ESTRUTURADO | 15/12/2025 | * | SLOT-26 | V.TAL | GOOD | I | A |  |  |  |  | SLOT |  | EM SERVIÇO | EXODUS | VOI_PSS1830-MCO-FA-001.N3BIF69 | 9 | TRUE |  |  | NA | NAO | CPCON | NA
E300000020695 | 300000020695 | 400000057834 | 900001764519 |  |  |  | AL-MCO-FA | ESTRUTURADO | 15/12/2025 | * | SLOT-27 | V.TAL | GOOD | I | A |  |  |  |  | SLOT |  | EM SERVIÇO | EXODUS | VOI_PSS1830-MCO-FA-001.N3BIF69 | 9 | TRUE |  |  | NA | NAO | CPCON | NA
E300000020695 | 300000020695 | 400000057834 | 900001764520 |  |  |  | AL-MCO-FA | ESTRUTURADO | 15/12/2025 | * | SLOT-28 | V.TAL | GOOD | I | A |  |  |  |  | SLOT |  | EM SERVIÇO | EXODUS | VOI_PSS1830-MCO-FA-001.N3BIF69 | 9 | TRUE |  |  | NA | NAO | CPCON | NA
E300000020695 | 300000020695 | 400000057834 | 900001764521 |  |  |  | AL-MCO-FA | ESTRUTURADO | 15/12/2025 | * | SLOT-29 | V.TAL | GOOD | I | A |  |  |  |  | SLOT |  | EM SERVIÇO | EXODUS | VOI_PSS1830-MCO-FA-001.N3BIF69 | 9 | TRUE |  |  | NA | NAO | CPCON | NA
E300000020695 | 300000020695 | 400000057834 | 900001764522 |  |  |  | AL-MCO-FA | ESTRUTURADO | 15/12/2025 | * | SLOT-30 | V.TAL | GOOD | I | A |  |  |  |  | SLOT |  | EM SERVIÇO | EXODUS | VOI_PSS1830-MCO-FA-001.N3BIF69 | 9 | TRUE |  |  | NA | NAO | CPCON | NA
E300000020695 | 300000020695 | 400000057834 | 900001764523 |  |  |  | AL-MCO-FA | ESTRUTURADO | 15/12/2025 | * | SLOT-31 | V.TAL | GOOD | I | A |  |  |  |  | SLOT |  | EM SERVIÇO | EXODUS | VOI_PSS1830-MCO-FA-001.N3BIF69 | 9 | TRUE |  |  | NA | NAO | CPCON | NA
E300000020695 | 300000020695 | 400000057834 | 900001764524 |  |  |  | AL-MCO-FA | ESTRUTURADO | 15/12/2025 | * | SLOT-32 | V.TAL | GOOD | I | A |  |  |  |  | SLOT |  | EM SERVIÇO | EXODUS | VOI_PSS1830-MCO-FA-001.N3BIF69 | 9 | TRUE |  |  | NA | NAO | CPCON | NA
E300000020695 | 300000020695 | 400000057834 | 900001764525 |  |  |  | AL-MCO-FA | ESTRUTURADO | 15/12/2025 | * | SLOT-33 | V.TAL | GOOD | I | A |  |  |  |  | SLOT |  | EM SERVIÇO | EXODUS | VOI_PSS1830-MCO-FA-001.N3BIF69 | 9 | TRUE |  |  | NA | NAO | CPCON | NA
E300000020695 | 300000020695 | 400000057834 | 900001764526 |  |  |  | AL-MCO-FA | ESTRUTURADO | 15/12/2025 | * | SLOT-34 | V.TAL | GOOD | I | A |  |  |  |  | SLOT |  | EM SERVIÇO | EXODUS | VOI_PSS1830-MCO-FA-001.N3BIF69 | 9 | TRUE |  |  | NA | NAO | CPCON | NA
E300000020695 | 300000020695 | 400000057834 | 900001764527 |  |  |  | AL-MCO-FA | ESTRUTURADO | 15/12/2025 | * | SLOT-35 | V.TAL | GOOD | I | A |  |  |  |  | SLOT |  | EM SERVIÇO | EXODUS | VOI_PSS1830-MCO-FA-001.N3BIF69 | 9 | TRUE |  |  | NA | NAO | CPCON | NA
E300000020695 | 300000020695 | 400000057834 | 900001764528 |  |  |  | AL-MCO-FA | ESTRUTURADO | 15/12/2025 | * | SLOT-36 | V.TAL | GOOD | I | A |  |  |  |  | SLOT |  | EM SERVIÇO | EXODUS | VOI_PSS1830-MCO-FA-001.N3BIF69 | 9 | TRUE |  |  | NA | NAO | CPCON | NA
E300000020695 | 300000020695 | 400000057834 | 900001764529 |  |  |  | AL-MCO-FA | ESTRUTURADO | 15/12/2025 | * | SLOT-37 | V.TAL | GOOD | I | A |  |  |  |  | SLOT |  | EM SERVIÇO | EXODUS | VOI_PSS1830-MCO-FA-001.N3BIF69 | 9 | TRUE |  |  | NA | NAO | CPCON | NA
E300000020695 | 300000020695 | 400000057834 | 900001764530 |  |  |  | AL-MCO-FA | ESTRUTURADO | 15/12/2025 | * | SLOT-38 | V.TAL | GOOD | I | A |  |  |  |  | SLOT |  | EM SERVIÇO | EXODUS | VOI_PSS1830-MCO-FA-001.N3BIF69 | 9 | TRUE |  |  | NA | NAO | CPCON | NA
E300000020695 | 300000020695 | 400000057834 | 900001764531 |  |  |  | AL-MCO-FA | ESTRUTURADO | 15/12/2025 | * | SLOT-39 | V.TAL | GOOD | I | A |  |  |  |  | SLOT |  | EM SERVIÇO | EXODUS | VOI_PSS1830-MCO-FA-001.N3BIF69 | 9 | TRUE |  |  | NA | NAO | CPCON | NA
E300000020695 | 300000020695 | 400000057834 | 900001764532 |  |  |  | AL-MCO-FA | ESTRUTURADO | 15/12/2025 | * | SLOT-40 | V.TAL | GOOD | I | A |  |  |  |  | SLOT |  | EM SERVIÇO | EXODUS | VOI_PSS1830-MCO-FA-001.N3BIF69 | 9 | TRUE |  |  | NA | NAO | CPCON | NA
E300000000785 | 300000000785 | 400000057912 | 900001764901 |  |  |  | AL-MCO-FA | ESTRUTURADO | 15/12/2025 | * | SLOT-1 | V.TAL | GOOD | I | A |  |  |  |  | SLOT |  | EM SERVIÇO | EXODUS | VOI_PSS1830-MCO-FA-001.N3BIF69 | 9 | TRUE |  |  | NA | NAO | CPCON | NA
E300000000785 | 300000000785 | 400000057912 | 900001764902 |  |  |  | AL-MCO-FA | ESTRUTURADO | 15/12/2025 | * | SLOT-2 | V.TAL | GOOD | I | A |  |  |  |  | SLOT |  | EM SERVIÇO | EXODUS | VOI_PSS1830-MCO-FA-001.N3BIF69 | 9 | TRUE |  |  | NA | NAO | CPCON | NA
E300000000785 | 300000000785 | 400000057912 | 900001764903 |  |  |  | AL-MCO-FA | ESTRUTURADO | 15/12/2025 | * | SLOT-3 | V.TAL | GOOD | I | A |  |  |  |  | SLOT |  | EM SERVIÇO | EXODUS | VOI_PSS1830-MCO-FA-001.N3BIF69 | 9 | TRUE |  |  | NA | NAO | CPCON | NA
E300000000785 | 300000000785 | 400000057912 | 900001764904 |  |  |  | AL-MCO-FA | ESTRUTURADO | 15/12/2025 | * | SLOT-4 | V.TAL | GOOD | I | A |  |  |  |  | SLOT |  | EM SERVIÇO | EXODUS | VOI_PSS1830-MCO-FA-001.N3BIF69 | 9 | TRUE |  |  | NA | NAO | CPCON | NA
E300000000785 | 300000000785 | 400000057912 | 900001764905 |  |  |  | AL-MCO-FA | ESTRUTURADO | 15/12/2025 | * | SLOT-5 | V.TAL | GOOD | I | A |  |  |  |  | SLOT |  | EM SERVIÇO | EXODUS | VOI_PSS1830-MCO-FA-001.N3BIF69 | 9 | TRUE |  |  | NA | NAO | CPCON | NA
E300000000785 | 300000000785 | 400000057912 | 900001764906 |  |  |  | AL-MCO-FA | ESTRUTURADO | 15/12/2025 | * | SLOT-6 | V.TAL | GOOD | I | A |  |  |  |  | SLOT |  | EM SERVIÇO | EXODUS | VOI_PSS1830-MCO-FA-001.N3BIF69 | 9 | TRUE |  |  | NA | NAO | CPCON | NA
E300000000785 | 300000000785 | 400000057912 | 900001764907 |  |  |  | AL-MCO-FA | ESTRUTURADO | 15/12/2025 | * | SLOT-7 | V.TAL | GOOD | I | A |  |  |  |  | SLOT |  | EM SERVIÇO | EXODUS | VOI_PSS1830-MCO-FA-001.N3BIF69 | 9 | TRUE |  |  | NA | NAO | CPCON | NA
E300000000785 | 300000000785 | 400000057912 | 900001764908 |  |  |  | AL-MCO-FA | ESTRUTURADO | 15/12/2025 | * | SLOT-8 | V.TAL | GOOD | I | A |  |  |  |  | SLOT |  | EM SERVIÇO | EXODUS | VOI_PSS1830-MCO-FA-001.N3BIF69 | 9 | TRUE |  |  | NA | NAO | CPCON | NA
E300000000785 | 300000000785 | 400000057912 | 900001764909 |  |  |  | AL-MCO-FA | ESTRUTURADO | 15/12/2025 | * | SLOT-9 | V.TAL | GOOD | I | A |  |  |  |  | SLOT |  | EM SERVIÇO | EXODUS | VOI_PSS1830-MCO-FA-001.N3BIF69 | 9 | TRUE |  |  | NA | NAO | CPCON | NA
E300000000785 | 300000000785 | 400000057912 | 900001764910 |  |  |  | AL-MCO-FA | ESTRUTURADO | 15/12/2025 | * | SLOT-10 | V.TAL | GOOD | I | A |  |  |  |  | SLOT |  | EM SERVIÇO | EXODUS | VOI_PSS1830-MCO-FA-001.N3BIF69 | 9 | TRUE |  |  | NA | NAO | CPCON | NA
E300000000785 | 300000000785 | 400000057912 | 900001764911 |  |  |  | AL-MCO-FA | ESTRUTURADO | 15/12/2025 | * | SLOT-11 | V.TAL | GOOD | I | A |  |  |  |  | SLOT |  | EM SERVIÇO | EXODUS | VOI_PSS1830-MCO-FA-001.N3BIF69 | 9 | TRUE |  |  | NA | NAO | CPCON | NA
E300000000785 | 300000000785 | 400000057912 | 900001764912 |  |  |  | AL-MCO-FA | ESTRUTURADO | 15/12/2025 | * | SLOT-12 | V.TAL | GOOD | I | A |  |  |  |  | SLOT |  | EM SERVIÇO | EXODUS | VOI_PSS1830-MCO-FA-001.N3BIF69 | 9 | TRUE |  |  | NA | NAO | CPCON | NA
E300000000785 | 300000000785 | 400000057912 | 900001764913 |  |  |  | AL-MCO-FA | ESTRUTURADO | 15/12/2025 | * | SLOT-13 | V.TAL | GOOD | I | A |  |  |  |  | SLOT |  | EM SERVIÇO | EXODUS | VOI_PSS1830-MCO-FA-001.N3BIF69 | 9 | TRUE |  |  | NA | NAO | CPCON | NA
E300000000785 | 300000000785 | 400000057912 | 900001764914 |  |  |  | AL-MCO-FA | ESTRUTURADO | 15/12/2025 | * | SLOT-14 | V.TAL | GOOD | I | A |  |  |  |  | SLOT |  | EM SERVIÇO | EXODUS | VOI_PSS1830-MCO-FA-001.N3BIF69 | 9 | TRUE |  |  | NA | NAO | CPCON | NA
E300000000785 | 300000000785 | 400000057912 | 900001764915 |  |  |  | AL-MCO-FA | ESTRUTURADO | 15/12/2025 | * | SLOT-15 | V.TAL | GOOD | I | A |  |  |  |  | SLOT |  | EM SERVIÇO | EXODUS | VOI_PSS1830-MCO-FA-001.N3BIF69 | 9 | TRUE |  |  | NA | NAO | CPCON | NA
E300000000785 | 300000000785 | 400000057912 | 900001764916 |  |  |  | AL-MCO-FA | ESTRUTURADO | 15/12/2025 | * | SLOT-16 | V.TAL | GOOD | I | A |  |  |  |  | SLOT |  | EM SERVIÇO | EXODUS | VOI_PSS1830-MCO-FA-001.N3BIF69 | 9 | TRUE |  |  | NA | NAO | CPCON | NA
E300000000785 | 300000000785 | 400000057912 | 900001764917 |  |  |  | AL-MCO-FA | ESTRUTURADO | 15/12/2025 | * | SLOT-17 | V.TAL | GOOD | I | A |  |  |  |  | SLOT |  | EM SERVIÇO | EXODUS | VOI_PSS1830-MCO-FA-001.N3BIF69 | 9 | TRUE |  |  | NA | NAO | CPCON | NA
E300000000785 | 300000000785 | 400000057912 | 900001764918 |  |  |  | AL-MCO-FA | ESTRUTURADO | 15/12/2025 | * | SLOT-18 | V.TAL | GOOD | I | A |  |  |  |  | SLOT |  | EM SERVIÇO | EXODUS | VOI_PSS1830-MCO-FA-001.N3BIF69 | 9 | TRUE |  |  | NA | NAO | CPCON | NA
E300000000785 | 300000000785 | 400000057912 | 900001764919 |  |  |  | AL-MCO-FA | ESTRUTURADO | 15/12/2025 | * | SLOT-19 | V.TAL | GOOD | I | A |  |  |  |  | SLOT |  | EM SERVIÇO | EXODUS | VOI_PSS1830-MCO-FA-001.N3BIF69 | 9 | TRUE |  |  | NA | NAO | CPCON | NA
E300000000785 | 300000000785 | 400000057912 | 900001764920 |  |  |  | AL-MCO-FA | ESTRUTURADO | 15/12/2025 | * | SLOT-20 | V.TAL | GOOD | I | A |  |  |  |  | SLOT |  | EM SERVIÇO | EXODUS | VOI_PSS1830-MCO-FA-001.N3BIF69 | 9 | TRUE |  |  | NA | NAO | CPCON | NA
E300000000785 | 300000000785 | 400000057912 | 900001764921 |  |  |  | AL-MCO-FA | ESTRUTURADO | 15/12/2025 | * | SLOT-21 | V.TAL | GOOD | I | A |  |  |  |  | SLOT |  | EM SERVIÇO | EXODUS | VOI_PSS1830-MCO-FA-001.N3BIF69 | 9 | TRUE |  |  | NA | NAO | CPCON | NA
E300000000785 | 300000000785 | 400000057912 | 900001764922 |  |  |  | AL-MCO-FA | ESTRUTURADO | 15/12/2025 | * | SLOT-22 | V.TAL | GOOD | I | A |  |  |  |  | SLOT |  | EM SERVIÇO | EXODUS | VOI_PSS1830-MCO-FA-001.N3BIF69 | 9 | TRUE |  |  | NA | NAO | CPCON | NA
E300000000785 | 300000000785 | 400000057912 | 900001764923 |  |  |  | AL-MCO-FA | ESTRUTURADO | 15/12/2025 | * | SLOT-23 | V.TAL | GOOD | I | A |  |  |  |  | SLOT |  | EM SERVIÇO | EXODUS | VOI_PSS1830-MCO-FA-001.N3BIF69 | 9 | TRUE |  |  | NA | NAO | CPCON | NA
E300000000785 | 300000000785 | 400000057912 | 900001764924 |  |  |  | AL-MCO-FA | ESTRUTURADO | 15/12/2025 | * | SLOT-24 | V.TAL | GOOD | I | A |  |  |  |  | SLOT |  | EM SERVIÇO | EXODUS | VOI_PSS1830-MCO-FA-001.N3BIF69 | 9 | TRUE |  |  | NA | NAO | CPCON | NA
E300000000785 | 300000000785 | 400000057912 | 900001764925 |  |  |  | AL-MCO-FA | ESTRUTURADO | 15/12/2025 | * | SLOT-25 | V.TAL | GOOD | I | A |  |  |  |  | SLOT |  | EM SERVIÇO | EXODUS | VOI_PSS1830-MCO-FA-001.N3BIF69 | 9 | TRUE |  |  | NA | NAO | CPCON | NA
E300000000785 | 300000000785 | 400000057912 | 900001764926 |  |  |  | AL-MCO-FA | ESTRUTURADO | 15/12/2025 | * | SLOT-26 | V.TAL | GOOD | I | A |  |  |  |  | SLOT |  | EM SERVIÇO | EXODUS | VOI_PSS1830-MCO-FA-001.N3BIF69 | 9 | TRUE |  |  | NA | NAO | CPCON | NA
E300000000785 | 300000000785 | 400000057912 | 900001764927 |  |  |  | AL-MCO-FA | ESTRUTURADO | 15/12/2025 | * | SLOT-27 | V.TAL | GOOD | I | A |  |  |  |  | SLOT |  | EM SERVIÇO | EXODUS | VOI_PSS1830-MCO-FA-001.N3BIF69 | 9 | TRUE |  |  | NA | NAO | CPCON | NA
E300000000785 | 300000000785 | 400000057912 | 900001764928 |  |  |  | AL-MCO-FA | ESTRUTURADO | 15/12/2025 | * | SLOT-28 | V.TAL | GOOD | I | A |  |  |  |  | SLOT |  | EM SERVIÇO | EXODUS | VOI_PSS1830-MCO-FA-001.N3BIF69 | 9 | TRUE |  |  | NA | NAO | CPCON | NA
E300000000785 | 300000000785 | 400000057912 | 900001764929 |  |  |  | AL-MCO-FA | ESTRUTURADO | 15/12/2025 | * | SLOT-29 | V.TAL | GOOD | I | A |  |  |  |  | SLOT |  | EM SERVIÇO | EXODUS | VOI_PSS1830-MCO-FA-001.N3BIF69 | 9 | TRUE |  |  | NA | NAO | CPCON | NA
E300000000785 | 300000000785 | 400000057912 | 900001764930 |  |  |  | AL-MCO-FA | ESTRUTURADO | 15/12/2025 | * | SLOT-30 | V.TAL | GOOD | I | A |  |  |  |  | SLOT |  | EM SERVIÇO | EXODUS | VOI_PSS1830-MCO-FA-001.N3BIF69 | 9 | TRUE |  |  | NA | NAO | CPCON | NA
E300000000785 | 300000000785 | 400000057912 | 900001764931 |  |  |  | AL-MCO-FA | ESTRUTURADO | 15/12/2025 | * | SLOT-31 | V.TAL | GOOD | I | A |  |  |  |  | SLOT |  | EM SERVIÇO | EXODUS | VOI_PSS1830-MCO-FA-001.N3BIF69 | 9 | TRUE |  |  | NA | NAO | CPCON | NA
E300000000785 | 300000000785 | 400000057912 | 900001764932 |  |  |  | AL-MCO-FA | ESTRUTURADO | 15/12/2025 | * | SLOT-32 | V.TAL | GOOD | I | A |  |  |  |  | SLOT |  | EM SERVIÇO | EXODUS | VOI_PSS1830-MCO-FA-001.N3BIF69 | 9 | TRUE |  |  | NA | NAO | CPCON | NA
E300000000785 | 300000000785 | 400000057912 | 900001764933 |  |  |  | AL-MCO-FA | ESTRUTURADO | 15/12/2025 | * | SLOT-33 | V.TAL | GOOD | I | A |  |  |  |  | SLOT |  | EM SERVIÇO | EXODUS | VOI_PSS1830-MCO-FA-001.N3BIF69 | 9 | TRUE |  |  | NA | NAO | CPCON | NA
E300000000785 | 300000000785 | 400000057912 | 900001764934 |  |  |  | AL-MCO-FA | ESTRUTURADO | 15/12/2025 | * | SLOT-34 | V.TAL | GOOD | I | A |  |  |  |  | SLOT |  | EM SERVIÇO | EXODUS | VOI_PSS1830-MCO-FA-001.N3BIF69 | 9 | TRUE |  |  | NA | NAO | CPCON | NA
E300000000785 | 300000000785 | 400000057912 | 900001764935 |  |  |  | AL-MCO-FA | ESTRUTURADO | 15/12/2025 | * | SLOT-35 | V.TAL | GOOD | I | A |  |  |  |  | SLOT |  | EM SERVIÇO | EXODUS | VOI_PSS1830-MCO-FA-001.N3BIF69 | 9 | TRUE |  |  | NA | NAO | CPCON | NA
E300000000785 | 300000000785 | 400000057912 | 900001764936 |  |  |  | AL-MCO-FA | ESTRUTURADO | 15/12/2025 | * | SLOT-36 | V.TAL | GOOD | I | A |  |  |  |  | SLOT |  | EM SERVIÇO | EXODUS | VOI_PSS1830-MCO-FA-001.N3BIF69 | 9 | TRUE |  |  | NA | NAO | CPCON | NA
E300000000785 | 300000000785 | 400000057912 | 900001764937 |  |  |  | AL-MCO-FA | ESTRUTURADO | 15/12/2025 | * | SLOT-37 | V.TAL | GOOD | I | A |  |  |  |  | SLOT |  | EM SERVIÇO | EXODUS | VOI_PSS1830-MCO-FA-001.N3BIF69 | 9 | TRUE |  |  | NA | NAO | CPCON | NA
E300000000785 | 300000000785 | 400000057912 | 900001764938 |  |  |  | AL-MCO-FA | ESTRUTURADO | 15/12/2025 | * | SLOT-38 | V.TAL | GOOD | I | A |  |  |  |  | SLOT |  | EM SERVIÇO | EXODUS | VOI_PSS1830-MCO-FA-001.N3BIF69 | 9 | TRUE |  |  | NA | NAO | CPCON | NA
E300000000785 | 300000000785 | 400000057912 | 900001764939 |  |  |  | AL-MCO-FA | ESTRUTURADO | 15/12/2025 | * | SLOT-39 | V.TAL | GOOD | I | A |  |  |  |  | SLOT |  | EM SERVIÇO | EXODUS | VOI_PSS1830-MCO-FA-001.N3BIF69 | 9 | TRUE |  |  | NA | NAO | CPCON | NA
E300000000785 | 300000000785 | 400000057912 | 900001764940 |  |  |  | AL-MCO-FA | ESTRUTURADO | 15/12/2025 | * | SLOT-40 | V.TAL | GOOD | I | A |  |  |  |  | SLOT |  | EM SERVIÇO | EXODUS | VOI_PSS1830-MCO-FA-001.N3BIF69 | 9 | TRUE |  |  | NA | NAO | CPCON | NA
E300000016818 | 300000016818 | 400000058136 | 900001765908 |  |  |  | AL-MCO-FA | ESTRUTURADO | 15/12/2025 | * | SLOT-1 | V.TAL | GOOD | I | A |  |  |  |  | SLOT |  | EM SERVIÇO | EXODUS | PSS1830-MCO-FA-002.R3BQ09WR8 | 9 | TRUE |  |  | NA | NAO | CPCON | NA
E300000016818 | 300000016818 | 400000058356 | 900001765989 |  |  |  | AL-MCO-FA | ESTRUTURADO | 15/12/2025 | * | SLOT-1 | V.TAL | GOOD | I | A |  |  |  |  | SLOT |  | EM SERVIÇO | EXODUS | PSS1830-MCO-FA-002.R3BQ09WR8 | 9 | TRUE |  |  | NA | NAO | CPCON | NA
E300000016818 | 300000016818 | 400000058534 | 900001766050 |  |  |  | AL-MCO-FA | ESTRUTURADO | 15/12/2025 | * | SLOT-1 | V.TAL | GOOD | I | A |  |  |  |  | SLOT |  | EM SERVIÇO | EXODUS | PSS1830-MCO-FA-002.R3BQ09WR8 | 9 | TRUE |  |  | NA | NAO | CPCON | NA
E300000016818 | 300000016818 | 400000059607 | 900001766492 |  |  |  | AL-MCO-FA | ESTRUTURADO | 15/12/2025 | * | SLOT-1 | V.TAL | GOOD | I | A |  |  |  |  | SLOT |  | EM SERVIÇO | EXODUS | PSS1830-MCO-FA-002.R3BQ09WR8 | 9 | TRUE |  |  | NA | NAO | CPCON | NA
E300000016818 | 300000016818 | 400000059734 | 900001766530 |  |  |  | AL-MCO-FA | ESTRUTURADO | 15/12/2025 | * | SLOT-1 | V.TAL | GOOD | I | A |  |  |  |  | SLOT |  | EM SERVIÇO | EXODUS | PSS1830-MCO-FA-002.R3BQ09WR8 | 9 | TRUE |  |  | NA | NAO | CPCON | NA
E300000011186 | 300000011186 | 400000074482 | 900001769485 |  |  |  | AL-MCO-FA | ESTRUTURADO | 15/12/2025 | * | SLOT-1 | V.TAL | GOOD | I | A |  |  |  |  | SLOT |  | EM SERVIÇO | EXODUS | VOI_LM1626-MCO-FA-002.R3BQ75MT | 9 | TRUE |  |  | NA | NAO | CPCON | NA
E300000011186 | 300000011186 | 400000074482 | 900001769486 |  |  |  | AL-MCO-FA | ESTRUTURADO | 15/12/2025 | * | SLOT-2 | V.TAL | GOOD | I | A |  |  |  |  | SLOT |  | EM SERVIÇO | EXODUS | VOI_LM1626-MCO-FA-002.R3BQ75MT | 9 | TRUE |  |  | NA | NAO | CPCON | NA
E300000011186 | 300000011186 | 400000074482 | 900001769487 |  |  |  | AL-MCO-FA | ESTRUTURADO | 15/12/2025 | * | SLOT-3 | V.TAL | GOOD | I | A |  |  |  |  | SLOT |  | EM SERVIÇO | EXODUS | VOI_LM1626-MCO-FA-002.R3BQ75MT | 9 | TRUE |  |  | NA | NAO | CPCON | NA
E300000011186 | 300000011186 | 400000074482 | 900001769488 |  |  |  | AL-MCO-FA | ESTRUTURADO | 15/12/2025 | * | SLOT-4 | V.TAL | GOOD | I | A |  |  |  |  | SLOT |  | EM SERVIÇO | EXODUS | VOI_LM1626-MCO-FA-002.R3BQ75MT | 9 | TRUE |  |  | NA | NAO | CPCON | NA
E300000011186 | 300000011186 | 400000074482 | 900001769489 |  |  |  | AL-MCO-FA | ESTRUTURADO | 15/12/2025 | * | SLOT-5 | V.TAL | GOOD | I | A |  |  |  |  | SLOT |  | EM SERVIÇO | EXODUS | VOI_LM1626-MCO-FA-002.R3BQ75MT | 9 | TRUE |  |  | NA | NAO | CPCON | NA
E300000011186 | 300000011186 | 400000074482 | 900001769490 |  |  |  | AL-MCO-FA | ESTRUTURADO | 15/12/2025 | * | SLOT-6 | V.TAL | GOOD | I | A |  |  |  |  | SLOT |  | EM SERVIÇO | EXODUS | VOI_LM1626-MCO-FA-002.R3BQ75MT | 9 | TRUE |  |  | NA | NAO | CPCON | NA
E300000011186 | 300000011186 | 400000074482 | 900001769491 |  |  |  | AL-MCO-FA | ESTRUTURADO | 15/12/2025 | * | SLOT-7 | V.TAL | GOOD | I | A |  |  |  |  | SLOT |  | EM SERVIÇO | EXODUS | VOI_LM1626-MCO-FA-002.R3BQ75MT | 9 | TRUE |  |  | NA | NAO | CPCON | NA
E300000011186 | 300000011186 | 400000074482 | 900001769492 |  |  |  | AL-MCO-FA | ESTRUTURADO | 15/12/2025 | * | SLOT-8 | V.TAL | GOOD | I | A |  |  |  |  | SLOT |  | EM SERVIÇO | EXODUS | VOI_LM1626-MCO-FA-002.R3BQ75MT | 9 | TRUE |  |  | NA | NAO | CPCON | NA
E300000011186 | 300000011186 | 400000074482 | 900001769493 |  |  |  | AL-MCO-FA | ESTRUTURADO | 15/12/2025 | * | SLOT-9 | V.TAL | GOOD | I | A |  |  |  |  | SLOT |  | EM SERVIÇO | EXODUS | VOI_LM1626-MCO-FA-002.R3BQ75MT | 9 | TRUE |  |  | NA | NAO | CPCON | NA
E300000011186 | 300000011186 | 400000074482 | 900001769494 |  |  |  | AL-MCO-FA | ESTRUTURADO | 15/12/2025 | * | SLOT-10 | V.TAL | GOOD | I | A |  |  |  |  | SLOT |  | EM SERVIÇO | EXODUS | VOI_LM1626-MCO-FA-002.R3BQ75MT | 9 | TRUE |  |  | NA | NAO | CPCON | NA
E300000011186 | 300000011186 | 400000074482 | 900001769495 |  |  |  | AL-MCO-FA | ESTRUTURADO | 15/12/2025 | * | SLOT-11 | V.TAL | GOOD | I | A |  |  |  |  | SLOT |  | EM SERVIÇO | EXODUS | VOI_LM1626-MCO-FA-002.R3BQ75MT | 9 | TRUE |  |  | NA | NAO | CPCON | NA
E300000011186 | 300000011186 | 400000074482 | 900001769496 |  |  |  | AL-MCO-FA | ESTRUTURADO | 15/12/2025 | * | SLOT-12 | V.TAL | GOOD | I | A |  |  |  |  | SLOT |  | EM SERVIÇO | EXODUS | VOI_LM1626-MCO-FA-002.R3BQ75MT | 9 | TRUE |  |  | NA | NAO | CPCON | NA
E300000011186 | 300000011186 | 400000074482 | 900001769497 |  |  |  | AL-MCO-FA | ESTRUTURADO | 15/12/2025 | * | SLOT-13 | V.TAL | GOOD | I | A |  |  |  |  | SLOT |  | EM SERVIÇO | EXODUS | VOI_LM1626-MCO-FA-002.R3BQ75MT | 9 | TRUE |  |  | NA | NAO | CPCON | NA
E300000011186 | 300000011186 | 400000074482 | 900001769498 |  |  |  | AL-MCO-FA | ESTRUTURADO | 15/12/2025 | * | SLOT-14 | V.TAL | GOOD | I | A |  |  |  |  | SLOT |  | EM SERVIÇO | EXODUS | VOI_LM1626-MCO-FA-002.R3BQ75MT | 9 | TRUE |  |  | NA | NAO | CPCON | NA
E300000011186 | 300000011186 | 400000074482 | 900001769499 |  |  |  | AL-MCO-FA | ESTRUTURADO | 15/12/2025 | * | SLOT-15 | V.TAL | GOOD | I | A |  |  |  |  | SLOT |  | EM SERVIÇO | EXODUS | VOI_LM1626-MCO-FA-002.R3BQ75MT | 9 | TRUE |  |  | NA | NAO | CPCON | NA
E300000011186 | 300000011186 | 400000074482 | 900001769500 |  |  |  | AL-MCO-FA | ESTRUTURADO | 15/12/2025 | * | SLOT-16 | V.TAL | GOOD | I | A |  |  |  |  | SLOT |  | EM SERVIÇO | EXODUS | VOI_LM1626-MCO-FA-002.R3BQ75MT | 9 | TRUE |  |  | NA | NAO | CPCON | NA
E300000011186 | 300000011186 | 400000074482 | 900001769501 |  |  |  | AL-MCO-FA | ESTRUTURADO | 15/12/2025 | * | SLOT-17 | V.TAL | GOOD | I | A |  |  |  |  | SLOT |  | EM SERVIÇO | EXODUS | VOI_LM1626-MCO-FA-002.R3BQ75MT | 9 | TRUE |  |  | NA | NAO | CPCON | NA
E300000011186 | 300000011186 | 400000074482 | 900001769502 |  |  |  | AL-MCO-FA | ESTRUTURADO | 15/12/2025 | * | SLOT-18 | V.TAL | GOOD | I | A |  |  |  |  | SLOT |  | EM SERVIÇO | EXODUS | VOI_LM1626-MCO-FA-002.R3BQ75MT | 9 | TRUE |  |  | NA | NAO | CPCON | NA
E300000011186 | 300000011186 | 400000074482 | 900001769503 |  |  |  | AL-MCO-FA | ESTRUTURADO | 15/12/2025 | * | SLOT-19 | V.TAL | GOOD | I | A |  |  |  |  | SLOT |  | EM SERVIÇO | EXODUS | VOI_LM1626-MCO-FA-002.R3BQ75MT | 9 | TRUE |  |  | NA | NAO | CPCON | NA
E300000011186 | 300000011186 | 400000074482 | 900001769504 |  |  |  | AL-MCO-FA | ESTRUTURADO | 15/12/2025 | * | SLOT-20 | V.TAL | GOOD | I | A |  |  |  |  | SLOT |  | EM SERVIÇO | EXODUS | VOI_LM1626-MCO-FA-002.R3BQ75MT | 9 | TRUE |  |  | NA | NAO | CPCON | NA
E300000011186 | 300000011186 | 400000074482 | 900001769505 |  |  |  | AL-MCO-FA | ESTRUTURADO | 15/12/2025 | * | SLOT-21 | V.TAL | GOOD | I | A |  |  |  |  | SLOT |  | EM SERVIÇO | EXODUS | VOI_LM1626-MCO-FA-002.R3BQ75MT | 9 | TRUE |  |  | NA | NAO | CPCON | NA
E300000011186 | 300000011186 | 400000074482 | 900001769506 |  |  |  | AL-MCO-FA | ESTRUTURADO | 15/12/2025 | * | SLOT-22 | V.TAL | GOOD | I | A |  |  |  |  | SLOT |  | EM SERVIÇO | EXODUS | VOI_LM1626-MCO-FA-002.R3BQ75MT | 9 | TRUE |  |  | NA | NAO | CPCON | NA
E300000011186 | 300000011186 | 400000074482 | 900001769507 |  |  |  | AL-MCO-FA | ESTRUTURADO | 15/12/2025 | * | SLOT-23 | V.TAL | GOOD | I | A |  |  |  |  | SLOT |  | EM SERVIÇO | EXODUS | VOI_LM1626-MCO-FA-002.R3BQ75MT | 9 | TRUE |  |  | NA | NAO | CPCON | NA
E300000011186 | 300000011186 | 400000074482 | 900001769508 |  |  |  | AL-MCO-FA | ESTRUTURADO | 15/12/2025 | * | SLOT-24 | V.TAL | GOOD | I | A |  |  |  |  | SLOT |  | EM SERVIÇO | EXODUS | VOI_LM1626-MCO-FA-002.R3BQ75MT | 9 | TRUE |  |  | NA | NAO | CPCON | NA
E300000011186 | 300000011186 | 400000074482 | 900001769509 |  |  |  | AL-MCO-FA | ESTRUTURADO | 15/12/2025 | * | SLOT-25 | V.TAL | GOOD | I | A |  |  |  |  | SLOT |  | EM SERVIÇO | EXODUS | VOI_LM1626-MCO-FA-002.R3BQ75MT | 9 | TRUE |  |  | NA | NAO | CPCON | NA
E300000011186 | 300000011186 | 400000074482 | 900001769510 |  |  |  | AL-MCO-FA | ESTRUTURADO | 15/12/2025 | * | SLOT-26 | V.TAL | GOOD | I | A |  |  |  |  | SLOT |  | EM SERVIÇO | EXODUS | VOI_LM1626-MCO-FA-002.R3BQ75MT | 9 | TRUE |  |  | NA | NAO | CPCON | NA
E300000011186 | 300000011186 | 400000074482 | 900001769511 |  |  |  | AL-MCO-FA | ESTRUTURADO | 15/12/2025 | * | SLOT-27 | V.TAL | GOOD | I | A |  |  |  |  | SLOT |  | EM SERVIÇO | EXODUS | VOI_LM1626-MCO-FA-002.R3BQ75MT | 9 | TRUE |  |  | NA | NAO | CPCON | NA
E300000011186 | 300000011186 | 400000074482 | 900001769512 |  |  |  | AL-MCO-FA | ESTRUTURADO | 15/12/2025 | * | SLOT-28 | V.TAL | GOOD | I | A |  |  |  |  | SLOT |  | EM SERVIÇO | EXODUS | VOI_LM1626-MCO-FA-002.R3BQ75MT | 9 | TRUE |  |  | NA | NAO | CPCON | NA
E300000011186 | 300000011186 | 400000074482 | 900001769513 |  |  |  | AL-MCO-FA | ESTRUTURADO | 15/12/2025 | * | SLOT-29 | V.TAL | GOOD | I | A |  |  |  |  | SLOT |  | EM SERVIÇO | EXODUS | VOI_LM1626-MCO-FA-002.R3BQ75MT | 9 | TRUE |  |  | NA | NAO | CPCON | NA
E300000011186 | 300000011186 | 400000074482 | 900001769514 |  |  |  | AL-MCO-FA | ESTRUTURADO | 15/12/2025 | * | SLOT-30 | V.TAL | GOOD | I | A |  |  |  |  | SLOT |  | EM SERVIÇO | EXODUS | VOI_LM1626-MCO-FA-002.R3BQ75MT | 9 | TRUE |  |  | NA | NAO | CPCON | NA
E300000011186 | 300000011186 | 400000074482 | 900001769515 |  |  |  | AL-MCO-FA | ESTRUTURADO | 15/12/2025 | * | SLOT-31 | V.TAL | GOOD | I | A |  |  |  |  | SLOT |  | EM SERVIÇO | EXODUS | VOI_LM1626-MCO-FA-002.R3BQ75MT | 9 | TRUE |  |  | NA | NAO | CPCON | NA
E300000011186 | 300000011186 | 400000074482 | 900001769516 |  |  |  | AL-MCO-FA | ESTRUTURADO | 15/12/2025 | * | SLOT-32 | V.TAL | GOOD | I | A |  |  |  |  | SLOT |  | EM SERVIÇO | EXODUS | VOI_LM1626-MCO-FA-002.R3BQ75MT | 9 | TRUE |  |  | NA | NAO | CPCON | NA
E300000011186 | 300000011186 | 400000074482 | 900001769517 |  |  |  | AL-MCO-FA | ESTRUTURADO | 15/12/2025 | * | SLOT-33 | V.TAL | GOOD | I | A |  |  |  |  | SLOT |  | EM SERVIÇO | EXODUS | VOI_LM1626-MCO-FA-002.R3BQ75MT | 9 | TRUE |  |  | NA | NAO | CPCON | NA
E300000011186 | 300000011186 | 400000074482 | 900001769518 |  |  |  | AL-MCO-FA | ESTRUTURADO | 15/12/2025 | * | SLOT-34 | V.TAL | GOOD | I | A |  |  |  |  | SLOT |  | EM SERVIÇO | EXODUS | VOI_LM1626-MCO-FA-002.R3BQ75MT | 9 | TRUE |  |  | NA | NAO | CPCON | NA
E300000011186 | 300000011186 | 400000074482 | 900001769519 |  |  |  | AL-MCO-FA | ESTRUTURADO | 15/12/2025 | * | SLOT-35 | V.TAL | GOOD | I | A |  |  |  |  | SLOT |  | EM SERVIÇO | EXODUS | VOI_LM1626-MCO-FA-002.R3BQ75MT | 9 | TRUE |  |  | NA | NAO | CPCON | NA
E300000011186 | 300000011186 | 400000074482 | 900001769520 |  |  |  | AL-MCO-FA | ESTRUTURADO | 15/12/2025 | * | SLOT-36 | V.TAL | GOOD | I | A |  |  |  |  | SLOT |  | EM SERVIÇO | EXODUS | VOI_LM1626-MCO-FA-002.R3BQ75MT | 9 | TRUE |  |  | NA | NAO | CPCON | NA
E300000011186 | 300000011186 | 400000074482 | 900001769521 |  |  |  | AL-MCO-FA | ESTRUTURADO | 15/12/2025 | * | SLOT-37 | V.TAL | GOOD | I | A |  |  |  |  | SLOT |  | EM SERVIÇO | EXODUS | VOI_LM1626-MCO-FA-002.R3BQ75MT | 9 | TRUE |  |  | NA | NAO | CPCON | NA
E300000011186 | 300000011186 | 400000074482 | 900001769522 |  |  |  | AL-MCO-FA | ESTRUTURADO | 15/12/2025 | * | SLOT-38 | V.TAL | GOOD | I | A |  |  |  |  | SLOT |  | EM SERVIÇO | EXODUS | VOI_LM1626-MCO-FA-002.R3BQ75MT | 9 | TRUE |  |  | NA | NAO | CPCON | NA
E300000011186 | 300000011186 | 400000074482 | 900001769523 |  |  |  | AL-MCO-FA | ESTRUTURADO | 15/12/2025 | * | SLOT-39 | V.TAL | GOOD | I | A |  |  |  |  | SLOT |  | EM SERVIÇO | EXODUS | VOI_LM1626-MCO-FA-002.R3BQ75MT | 9 | TRUE |  |  | NA | NAO | CPCON | NA
E300000011186 | 300000011186 | 400000074482 | 900001769524 |  |  |  | AL-MCO-FA | ESTRUTURADO | 15/12/2025 | * | SLOT-40 | V.TAL | GOOD | I | A |  |  |  |  | SLOT |  | EM SERVIÇO | EXODUS | VOI_LM1626-MCO-FA-002.R3BQ75MT | 9 | TRUE |  |  | NA | NAO | CPCON | NA
E300000011186 | 300000011186 | 400000074482 | 900001769525 |  |  |  | AL-MCO-FA | ESTRUTURADO | 15/12/2025 | * | SLOT-41 | V.TAL | GOOD | I | A |  |  |  |  | SLOT |  | EM SERVIÇO | EXODUS | VOI_LM1626-MCO-FA-002.R3BQ75MT | 9 | TRUE |  |  | NA | NAO | CPCON | NA
E300000011186 | 300000011186 | 400000074482 | 900001769526 |  |  |  | AL-MCO-FA | ESTRUTURADO | 15/12/2025 | * | SLOT-42 | V.TAL | GOOD | I | A |  |  |  |  | SLOT |  | EM SERVIÇO | EXODUS | VOI_LM1626-MCO-FA-002.R3BQ75MT | 9 | TRUE |  |  | NA | NAO | CPCON | NA
E300000011186 | 300000011186 | 400000074482 | 900001769527 |  |  |  | AL-MCO-FA | ESTRUTURADO | 15/12/2025 | * | SLOT-43 | V.TAL | GOOD | I | A |  |  |  |  | SLOT |  | EM SERVIÇO | EXODUS | VOI_LM1626-MCO-FA-002.R3BQ75MT | 9 | TRUE |  |  | NA | NAO | CPCON | NA
E300000011186 | 300000011186 | 400000074482 | 900001769528 |  |  |  | AL-MCO-FA | ESTRUTURADO | 15/12/2025 | * | SLOT-44 | V.TAL | GOOD | I | A |  |  |  |  | SLOT |  | EM SERVIÇO | EXODUS | VOI_LM1626-MCO-FA-002.R3BQ75MT | 9 | TRUE |  |  | NA | NAO | CPCON | NA
E300000011186 | 300000011186 | 400000074482 | 900001769529 |  |  |  | AL-MCO-FA | ESTRUTURADO | 15/12/2025 | * | SLOT-45 | V.TAL | GOOD | I | A |  |  |  |  | SLOT |  | EM SERVIÇO | EXODUS | VOI_LM1626-MCO-FA-002.R3BQ75MT | 9 | TRUE |  |  | NA | NAO | CPCON | NA
E300000011186 | 300000011186 | 400000074482 | 900001769530 |  |  |  | AL-MCO-FA | ESTRUTURADO | 15/12/2025 | * | SLOT-46 | V.TAL | GOOD | I | A |  |  |  |  | SLOT |  | EM SERVIÇO | EXODUS | VOI_LM1626-MCO-FA-002.R3BQ75MT | 9 | TRUE |  |  | NA | NAO | CPCON | NA
E300000011186 | 300000011186 | 400000074482 | 900001769531 |  |  |  | AL-MCO-FA | ESTRUTURADO | 15/12/2025 | * | SLOT-47 | V.TAL | GOOD | I | A |  |  |  |  | SLOT |  | EM SERVIÇO | EXODUS | VOI_LM1626-MCO-FA-002.R3BQ75MT | 9 | TRUE |  |  | NA | NAO | CPCON | NA
E300000011186 | 300000011186 | 400000074482 | 900001769532 |  |  |  | AL-MCO-FA | ESTRUTURADO | 15/12/2025 | * | SLOT-48 | V.TAL | GOOD | I | A |  |  |  |  | SLOT |  | EM SERVIÇO | EXODUS | VOI_LM1626-MCO-FA-002.R3BQ75MT | 9 | TRUE |  |  | NA | NAO | CPCON | NA
E300000002284 | 300000002284 | 400000074492 | 900001769725 |  |  |  | AL-MCO-FA | ESTRUTURADO | 15/12/2025 | * | SLOT-1 | V.TAL | GOOD | I | A |  |  |  |  | SLOT |  | EM SERVIÇO | EXODUS | VOI_1626 LM - FILA 0004/B/047 | 9 | TRUE |  |  | NA | NAO | CPCON | NA
E300000002284 | 300000002284 | 400000074492 | 900001769726 |  |  |  | AL-MCO-FA | ESTRUTURADO | 15/12/2025 | * | SLOT-2 | V.TAL | GOOD | I | A |  |  |  |  | SLOT |  | EM SERVIÇO | EXODUS | VOI_1626 LM - FILA 0004/B/047 | 9 | TRUE |  |  | NA | NAO | CPCON | NA
E300000002284 | 300000002284 | 400000074492 | 900001769727 |  |  |  | AL-MCO-FA | ESTRUTURADO | 15/12/2025 | * | SLOT-3 | V.TAL | GOOD | I | A |  |  |  |  | SLOT |  | EM SERVIÇO | EXODUS | VOI_1626 LM - FILA 0004/B/047 | 9 | TRUE |  |  | NA | NAO | CPCON | NA
E300000002284 | 300000002284 | 400000074492 | 900001769728 |  |  |  | AL-MCO-FA | ESTRUTURADO | 15/12/2025 | * | SLOT-4 | V.TAL | GOOD | I | A |  |  |  |  | SLOT |  | EM SERVIÇO | EXODUS | VOI_1626 LM - FILA 0004/B/047 | 9 | TRUE |  |  | NA | NAO | CPCON | NA
E300000002284 | 300000002284 | 400000074492 | 900001769729 |  |  |  | AL-MCO-FA | ESTRUTURADO | 15/12/2025 | * | SLOT-5 | V.TAL | GOOD | I | A |  |  |  |  | SLOT |  | EM SERVIÇO | EXODUS | VOI_1626 LM - FILA 0004/B/047 | 9 | TRUE |  |  | NA | NAO | CPCON | NA
E300000002284 | 300000002284 | 400000074492 | 900001769730 |  |  |  | AL-MCO-FA | ESTRUTURADO | 15/12/2025 | * | SLOT-6 | V.TAL | GOOD | I | A |  |  |  |  | SLOT |  | EM SERVIÇO | EXODUS | VOI_1626 LM - FILA 0004/B/047 | 9 | TRUE |  |  | NA | NAO | CPCON | NA
E300000002284 | 300000002284 | 400000074492 | 900001769731 |  |  |  | AL-MCO-FA | ESTRUTURADO | 15/12/2025 | * | SLOT-7 | V.TAL | GOOD | I | A |  |  |  |  | SLOT |  | EM SERVIÇO | EXODUS | VOI_1626 LM - FILA 0004/B/047 | 9 | TRUE |  |  | NA | NAO | CPCON | NA
E300000002284 | 300000002284 | 400000074492 | 900001769732 |  |  |  | AL-MCO-FA | ESTRUTURADO | 15/12/2025 | * | SLOT-8 | V.TAL | GOOD | I | A |  |  |  |  | SLOT |  | EM SERVIÇO | EXODUS | VOI_1626 LM - FILA 0004/B/047 | 9 | TRUE |  |  | NA | NAO | CPCON | NA
E300000002284 | 300000002284 | 400000074492 | 900001769733 |  |  |  | AL-MCO-FA | ESTRUTURADO | 15/12/2025 | * | SLOT-9 | V.TAL | GOOD | I | A |  |  |  |  | SLOT |  | EM SERVIÇO | EXODUS | VOI_1626 LM - FILA 0004/B/047 | 9 | TRUE |  |  | NA | NAO | CPCON | NA
E300000002284 | 300000002284 | 400000074492 | 900001769734 |  |  |  | AL-MCO-FA | ESTRUTURADO | 15/12/2025 | * | SLOT-10 | V.TAL | GOOD | I | A |  |  |  |  | SLOT |  | EM SERVIÇO | EXODUS | VOI_1626 LM - FILA 0004/B/047 | 9 | TRUE |  |  | NA | NAO | CPCON | NA
E300000002284 | 300000002284 | 400000074492 | 900001769735 |  |  |  | AL-MCO-FA | ESTRUTURADO | 15/12/2025 | * | SLOT-11 | V.TAL | GOOD | I | A |  |  |  |  | SLOT |  | EM SERVIÇO | EXODUS | VOI_1626 LM - FILA 0004/B/047 | 9 | TRUE |  |  | NA | NAO | CPCON | NA
E300000002284 | 300000002284 | 400000074492 | 900001769736 |  |  |  | AL-MCO-FA | ESTRUTURADO | 15/12/2025 | * | SLOT-12 | V.TAL | GOOD | I | A |  |  |  |  | SLOT |  | EM SERVIÇO | EXODUS | VOI_1626 LM - FILA 0004/B/047 | 9 | TRUE |  |  | NA | NAO | CPCON | NA
E300000002284 | 300000002284 | 400000074492 | 900001769737 |  |  |  | AL-MCO-FA | ESTRUTURADO | 15/12/2025 | * | SLOT-13 | V.TAL | GOOD | I | A |  |  |  |  | SLOT |  | EM SERVIÇO | EXODUS | VOI_1626 LM - FILA 0004/B/047 | 9 | TRUE |  |  | NA | NAO | CPCON | NA
E300000002284 | 300000002284 | 400000074492 | 900001769738 |  |  |  | AL-MCO-FA | ESTRUTURADO | 15/12/2025 | * | SLOT-14 | V.TAL | GOOD | I | A |  |  |  |  | SLOT |  | EM SERVIÇO | EXODUS | VOI_1626 LM - FILA 0004/B/047 | 9 | TRUE |  |  | NA | NAO | CPCON | NA
E300000002284 | 300000002284 | 400000074492 | 900001769739 |  |  |  | AL-MCO-FA | ESTRUTURADO | 15/12/2025 | * | SLOT-15 | V.TAL | GOOD | I | A |  |  |  |  | SLOT |  | EM SERVIÇO | EXODUS | VOI_1626 LM - FILA 0004/B/047 | 9 | TRUE |  |  | NA | NAO | CPCON | NA
E300000002284 | 300000002284 | 400000074492 | 900001769740 |  |  |  | AL-MCO-FA | ESTRUTURADO | 15/12/2025 | * | SLOT-16 | V.TAL | GOOD | I | A |  |  |  |  | SLOT |  | EM SERVIÇO | EXODUS | VOI_1626 LM - FILA 0004/B/047 | 9 | TRUE |  |  | NA | NAO | CPCON | NA
E300000002284 | 300000002284 | 400000074492 | 900001769741 |  |  |  | AL-MCO-FA | ESTRUTURADO | 15/12/2025 | * | SLOT-17 | V.TAL | GOOD | I | A |  |  |  |  | SLOT |  | EM SERVIÇO | EXODUS | VOI_1626 LM - FILA 0004/B/047 | 9 | TRUE |  |  | NA | NAO | CPCON | NA
E300000002284 | 300000002284 | 400000074492 | 900001769742 |  |  |  | AL-MCO-FA | ESTRUTURADO | 15/12/2025 | * | SLOT-18 | V.TAL | GOOD | I | A |  |  |  |  | SLOT |  | EM SERVIÇO | EXODUS | VOI_1626 LM - FILA 0004/B/047 | 9 | TRUE |  |  | NA | NAO | CPCON | NA
E300000002284 | 300000002284 | 400000074492 | 900001769743 |  |  |  | AL-MCO-FA | ESTRUTURADO | 15/12/2025 | * | SLOT-19 | V.TAL | GOOD | I | A |  |  |  |  | SLOT |  | EM SERVIÇO | EXODUS | VOI_1626 LM - FILA 0004/B/047 | 9 | TRUE |  |  | NA | NAO | CPCON | NA
E300000002284 | 300000002284 | 400000074492 | 900001769744 |  |  |  | AL-MCO-FA | ESTRUTURADO | 15/12/2025 | * | SLOT-20 | V.TAL | GOOD | I | A |  |  |  |  | SLOT |  | EM SERVIÇO | EXODUS | VOI_1626 LM - FILA 0004/B/047 | 9 | TRUE |  |  | NA | NAO | CPCON | NA
E300000002284 | 300000002284 | 400000074492 | 900001769745 |  |  |  | AL-MCO-FA | ESTRUTURADO | 15/12/2025 | * | SLOT-21 | V.TAL | GOOD | I | A |  |  |  |  | SLOT |  | EM SERVIÇO | EXODUS | VOI_1626 LM - FILA 0004/B/047 | 9 | TRUE |  |  | NA | NAO | CPCON | NA
E300000002284 | 300000002284 | 400000074492 | 900001769746 |  |  |  | AL-MCO-FA | ESTRUTURADO | 15/12/2025 | * | SLOT-22 | V.TAL | GOOD | I | A |  |  |  |  | SLOT |  | EM SERVIÇO | EXODUS | VOI_1626 LM - FILA 0004/B/047 | 9 | TRUE |  |  | NA | NAO | CPCON | NA
E300000002284 | 300000002284 | 400000074492 | 900001769747 |  |  |  | AL-MCO-FA | ESTRUTURADO | 15/12/2025 | * | SLOT-23 | V.TAL | GOOD | I | A |  |  |  |  | SLOT |  | EM SERVIÇO | EXODUS | VOI_1626 LM - FILA 0004/B/047 | 9 | TRUE |  |  | NA | NAO | CPCON | NA
E300000002284 | 300000002284 | 400000074492 | 900001769748 |  |  |  | AL-MCO-FA | ESTRUTURADO | 15/12/2025 | * | SLOT-24 | V.TAL | GOOD | I | A |  |  |  |  | SLOT |  | EM SERVIÇO | EXODUS | VOI_1626 LM - FILA 0004/B/047 | 9 | TRUE |  |  | NA | NAO | CPCON | NA
E300000002284 | 300000002284 | 400000074492 | 900001769749 |  |  |  | AL-MCO-FA | ESTRUTURADO | 15/12/2025 | * | SLOT-25 | V.TAL | GOOD | I | A |  |  |  |  | SLOT |  | EM SERVIÇO | EXODUS | VOI_1626 LM - FILA 0004/B/047 | 9 | TRUE |  |  | NA | NAO | CPCON | NA
E300000002284 | 300000002284 | 400000074492 | 900001769750 |  |  |  | AL-MCO-FA | ESTRUTURADO | 15/12/2025 | * | SLOT-26 | V.TAL | GOOD | I | A |  |  |  |  | SLOT |  | EM SERVIÇO | EXODUS | VOI_1626 LM - FILA 0004/B/047 | 9 | TRUE |  |  | NA | NAO | CPCON | NA
E300000002284 | 300000002284 | 400000074492 | 900001769751 |  |  |  | AL-MCO-FA | ESTRUTURADO | 15/12/2025 | * | SLOT-27 | V.TAL | GOOD | I | A |  |  |  |  | SLOT |  | EM SERVIÇO | EXODUS | VOI_1626 LM - FILA 0004/B/047 | 9 | TRUE |  |  | NA | NAO | CPCON | NA
E300000002284 | 300000002284 | 400000074492 | 900001769752 |  |  |  | AL-MCO-FA | ESTRUTURADO | 15/12/2025 | * | SLOT-28 | V.TAL | GOOD | I | A |  |  |  |  | SLOT |  | EM SERVIÇO | EXODUS | VOI_1626 LM - FILA 0004/B/047 | 9 | TRUE |  |  | NA | NAO | CPCON | NA
E300000002284 | 300000002284 | 400000074492 | 900001769753 |  |  |  | AL-MCO-FA | ESTRUTURADO | 15/12/2025 | * | SLOT-29 | V.TAL | GOOD | I | A |  |  |  |  | SLOT |  | EM SERVIÇO | EXODUS | VOI_1626 LM - FILA 0004/B/047 | 9 | TRUE |  |  | NA | NAO | CPCON | NA
E300000002284 | 300000002284 | 400000074492 | 900001769754 |  |  |  | AL-MCO-FA | ESTRUTURADO | 15/12/2025 | * | SLOT-30 | V.TAL | GOOD | I | A |  |  |  |  | SLOT |  | EM SERVIÇO | EXODUS | VOI_1626 LM - FILA 0004/B/047 | 9 | TRUE |  |  | NA | NAO | CPCON | NA
E300000002284 | 300000002284 | 400000074492 | 900001769755 |  |  |  | AL-MCO-FA | ESTRUTURADO | 15/12/2025 | * | SLOT-31 | V.TAL | GOOD | I | A |  |  |  |  | SLOT |  | EM SERVIÇO | EXODUS | VOI_1626 LM - FILA 0004/B/047 | 9 | TRUE |  |  | NA | NAO | CPCON | NA
E300000002284 | 300000002284 | 400000074492 | 900001769756 |  |  |  | AL-MCO-FA | ESTRUTURADO | 15/12/2025 | * | SLOT-32 | V.TAL | GOOD | I | A |  |  |  |  | SLOT |  | EM SERVIÇO | EXODUS | VOI_1626 LM - FILA 0004/B/047 | 9 | TRUE |  |  | NA | NAO | CPCON | NA
E300000002284 | 300000002284 | 400000074492 | 900001769757 |  |  |  | AL-MCO-FA | ESTRUTURADO | 15/12/2025 | * | SLOT-33 | V.TAL | GOOD | I | A |  |  |  |  | SLOT |  | EM SERVIÇO | EXODUS | VOI_1626 LM - FILA 0004/B/047 | 9 | TRUE |  |  | NA | NAO | CPCON | NA
E300000002284 | 300000002284 | 400000074492 | 900001769758 |  |  |  | AL-MCO-FA | ESTRUTURADO | 15/12/2025 | * | SLOT-34 | V.TAL | GOOD | I | A |  |  |  |  | SLOT |  | EM SERVIÇO | EXODUS | VOI_1626 LM - FILA 0004/B/047 | 9 | TRUE |  |  | NA | NAO | CPCON | NA
E300000002284 | 300000002284 | 400000074492 | 900001769759 |  |  |  | AL-MCO-FA | ESTRUTURADO | 15/12/2025 | * | SLOT-35 | V.TAL | GOOD | I | A |  |  |  |  | SLOT |  | EM SERVIÇO | EXODUS | VOI_1626 LM - FILA 0004/B/047 | 9 | TRUE |  |  | NA | NAO | CPCON | NA
E300000002284 | 300000002284 | 400000074492 | 900001769760 |  |  |  | AL-MCO-FA | ESTRUTURADO | 15/12/2025 | * | SLOT-36 | V.TAL | GOOD | I | A |  |  |  |  | SLOT |  | EM SERVIÇO | EXODUS | VOI_1626 LM - FILA 0004/B/047 | 9 | TRUE |  |  | NA | NAO | CPCON | NA
E300000002284 | 300000002284 | 400000074492 | 900001769761 |  |  |  | AL-MCO-FA | ESTRUTURADO | 15/12/2025 | * | SLOT-37 | V.TAL | GOOD | I | A |  |  |  |  | SLOT |  | EM SERVIÇO | EXODUS | VOI_1626 LM - FILA 0004/B/047 | 9 | TRUE |  |  | NA | NAO | CPCON | NA
E300000002284 | 300000002284 | 400000074492 | 900001769762 |  |  |  | AL-MCO-FA | ESTRUTURADO | 15/12/2025 | * | SLOT-38 | V.TAL | GOOD | I | A |  |  |  |  | SLOT |  | EM SERVIÇO | EXODUS | VOI_1626 LM - FILA 0004/B/047 | 9 | TRUE |  |  | NA | NAO | CPCON | NA
E300000002284 | 300000002284 | 400000074492 | 900001769763 |  |  |  | AL-MCO-FA | ESTRUTURADO | 15/12/2025 | * | SLOT-39 | V.TAL | GOOD | I | A |  |  |  |  | SLOT |  | EM SERVIÇO | EXODUS | VOI_1626 LM - FILA 0004/B/047 | 9 | TRUE |  |  | NA | NAO | CPCON | NA
E300000002284 | 300000002284 | 400000074492 | 900001769764 |  |  |  | AL-MCO-FA | ESTRUTURADO | 15/12/2025 | * | SLOT-40 | V.TAL | GOOD | I | A |  |  |  |  | SLOT |  | EM SERVIÇO | EXODUS | VOI_1626 LM - FILA 0004/B/047 | 9 | TRUE |  |  | NA | NAO | CPCON | NA
E300000002284 | 300000002284 | 400000074492 | 900001769765 |  |  |  | AL-MCO-FA | ESTRUTURADO | 15/12/2025 | * | SLOT-41 | V.TAL | GOOD | I | A |  |  |  |  | SLOT |  | EM SERVIÇO | EXODUS | VOI_1626 LM - FILA 0004/B/047 | 9 | TRUE |  |  | NA | NAO | CPCON | NA
E300000002284 | 300000002284 | 400000074492 | 900001769766 |  |  |  | AL-MCO-FA | ESTRUTURADO | 15/12/2025 | * | SLOT-42 | V.TAL | GOOD | I | A |  |  |  |  | SLOT |  | EM SERVIÇO | EXODUS | VOI_1626 LM - FILA 0004/B/047 | 9 | TRUE |  |  | NA | NAO | CPCON | NA
E300000002284 | 300000002284 | 400000074492 | 900001769767 |  |  |  | AL-MCO-FA | ESTRUTURADO | 15/12/2025 | * | SLOT-43 | V.TAL | GOOD | I | A |  |  |  |  | SLOT |  | EM SERVIÇO | EXODUS | VOI_1626 LM - FILA 0004/B/047 | 9 | TRUE |  |  | NA | NAO | CPCON | NA
E300000002284 | 300000002284 | 400000074492 | 900001769768 |  |  |  | AL-MCO-FA | ESTRUTURADO | 15/12/2025 | * | SLOT-44 | V.TAL | GOOD | I | A |  |  |  |  | SLOT |  | EM SERVIÇO | EXODUS | VOI_1626 LM - FILA 0004/B/047 | 9 | TRUE |  |  | NA | NAO | CPCON | NA
E300000002284 | 300000002284 | 400000074492 | 900001769769 |  |  |  | AL-MCO-FA | ESTRUTURADO | 15/12/2025 | * | SLOT-45 | V.TAL | GOOD | I | A |  |  |  |  | SLOT |  | EM SERVIÇO | EXODUS | VOI_1626 LM - FILA 0004/B/047 | 9 | TRUE |  |  | NA | NAO | CPCON | NA
E300000002284 | 300000002284 | 400000074492 | 900001769770 |  |  |  | AL-MCO-FA | ESTRUTURADO | 15/12/2025 | * | SLOT-46 | V.TAL | GOOD | I | A |  |  |  |  | SLOT |  | EM SERVIÇO | EXODUS | VOI_1626 LM - FILA 0004/B/047 | 9 | TRUE |  |  | NA | NAO | CPCON | NA
E300000002284 | 300000002284 | 400000074492 | 900001769771 |  |  |  | AL-MCO-FA | ESTRUTURADO | 15/12/2025 | * | SLOT-47 | V.TAL | GOOD | I | A |  |  |  |  | SLOT |  | EM SERVIÇO | EXODUS | VOI_1626 LM - FILA 0004/B/047 | 9 | TRUE |  |  | NA | NAO | CPCON | NA
E300000002284 | 300000002284 | 400000074492 | 900001769772 |  |  |  | AL-MCO-FA | ESTRUTURADO | 15/12/2025 | * | SLOT-48 | V.TAL | GOOD | I | A |  |  |  |  | SLOT |  | EM SERVIÇO | EXODUS | VOI_1626 LM - FILA 0004/B/047 | 9 | TRUE |  |  | NA | NAO | CPCON | NA
E300000030070 | 300000030070 | 400000074752 | 900001777358 |  |  |  | AL-MCO-FA | ESTRUTURADO | 15/12/2025 | * | SLOT-1 | V.TAL | GOOD | I | A |  |  |  |  | SLOT |  | EM SERVIÇO | EXODUS | VOI_1626_MCO_FA_002.N3BM7JX1X | 9 | TRUE |  |  | NA | NAO | CPCON | NA
E300000030070 | 300000030070 | 400000074752 | 900001777359 |  |  |  | AL-MCO-FA | ESTRUTURADO | 15/12/2025 | * | SLOT-2 | V.TAL | GOOD | I | A |  |  |  |  | SLOT |  | EM SERVIÇO | EXODUS | VOI_1626_MCO_FA_002.N3BM7JX1X | 9 | TRUE |  |  | NA | NAO | CPCON | NA
E300000030070 | 300000030070 | 400000074752 | 900001777360 |  |  |  | AL-MCO-FA | ESTRUTURADO | 15/12/2025 | * | SLOT-3 | V.TAL | GOOD | I | A |  |  |  |  | SLOT |  | EM SERVIÇO | EXODUS | VOI_1626_MCO_FA_002.N3BM7JX1X | 9 | TRUE |  |  | NA | NAO | CPCON | NA
E300000030070 | 300000030070 | 400000074752 | 900001777361 |  |  |  | AL-MCO-FA | ESTRUTURADO | 15/12/2025 | * | SLOT-4 | V.TAL | GOOD | I | A |  |  |  |  | SLOT |  | EM SERVIÇO | EXODUS | VOI_1626_MCO_FA_002.N3BM7JX1X | 9 | TRUE |  |  | NA | NAO | CPCON | NA
E300000030070 | 300000030070 | 400000074752 | 900001777362 |  |  |  | AL-MCO-FA | ESTRUTURADO | 15/12/2025 | * | SLOT-5 | V.TAL | GOOD | I | A |  |  |  |  | SLOT |  | EM SERVIÇO | EXODUS | VOI_1626_MCO_FA_002.N3BM7JX1X | 9 | TRUE |  |  | NA | NAO | CPCON | NA
E300000030070 | 300000030070 | 400000074752 | 900001777363 |  |  |  | AL-MCO-FA | ESTRUTURADO | 15/12/2025 | * | SLOT-6 | V.TAL | GOOD | I | A |  |  |  |  | SLOT |  | EM SERVIÇO | EXODUS | VOI_1626_MCO_FA_002.N3BM7JX1X | 9 | TRUE |  |  | NA | NAO | CPCON | NA
E300000030070 | 300000030070 | 400000074752 | 900001777364 |  |  |  | AL-MCO-FA | ESTRUTURADO | 15/12/2025 | * | SLOT-7 | V.TAL | GOOD | I | A |  |  |  |  | SLOT |  | EM SERVIÇO | EXODUS | VOI_1626_MCO_FA_002.N3BM7JX1X | 9 | TRUE |  |  | NA | NAO | CPCON | NA
E300000030070 | 300000030070 | 400000074752 | 900001777365 |  |  |  | AL-MCO-FA | ESTRUTURADO | 15/12/2025 | * | SLOT-8 | V.TAL | GOOD | I | A |  |  |  |  | SLOT |  | EM SERVIÇO | EXODUS | VOI_1626_MCO_FA_002.N3BM7JX1X | 9 | TRUE |  |  | NA | NAO | CPCON | NA
E300000030070 | 300000030070 | 400000074752 | 900001777366 |  |  |  | AL-MCO-FA | ESTRUTURADO | 15/12/2025 | * | SLOT-9 | V.TAL | GOOD | I | A |  |  |  |  | SLOT |  | EM SERVIÇO | EXODUS | VOI_1626_MCO_FA_002.N3BM7JX1X | 9 | TRUE |  |  | NA | NAO | CPCON | NA
E300000030070 | 300000030070 | 400000074752 | 900001777367 |  |  |  | AL-MCO-FA | ESTRUTURADO | 15/12/2025 | * | SLOT-10 | V.TAL | GOOD | I | A |  |  |  |  | SLOT |  | EM SERVIÇO | EXODUS | VOI_1626_MCO_FA_002.N3BM7JX1X | 9 | TRUE |  |  | NA | NAO | CPCON | NA
E300000030070 | 300000030070 | 400000074752 | 900001777368 |  |  |  | AL-MCO-FA | ESTRUTURADO | 15/12/2025 | * | SLOT-11 | V.TAL | GOOD | I | A |  |  |  |  | SLOT |  | EM SERVIÇO | EXODUS | VOI_1626_MCO_FA_002.N3BM7JX1X | 9 | TRUE |  |  | NA | NAO | CPCON | NA
E300000030070 | 300000030070 | 400000074752 | 900001777369 |  |  |  | AL-MCO-FA | ESTRUTURADO | 15/12/2025 | * | SLOT-12 | V.TAL | GOOD | I | A |  |  |  |  | SLOT |  | EM SERVIÇO | EXODUS | VOI_1626_MCO_FA_002.N3BM7JX1X | 9 | TRUE |  |  | NA | NAO | CPCON | NA
E300000030070 | 300000030070 | 400000074752 | 900001777370 |  |  |  | AL-MCO-FA | ESTRUTURADO | 15/12/2025 | * | SLOT-13 | V.TAL | GOOD | I | A |  |  |  |  | SLOT |  | EM SERVIÇO | EXODUS | VOI_1626_MCO_FA_002.N3BM7JX1X | 9 | TRUE |  |  | NA | NAO | CPCON | NA
E300000030070 | 300000030070 | 400000074752 | 900001777371 |  |  |  | AL-MCO-FA | ESTRUTURADO | 15/12/2025 | * | SLOT-14 | V.TAL | GOOD | I | A |  |  |  |  | SLOT |  | EM SERVIÇO | EXODUS | VOI_1626_MCO_FA_002.N3BM7JX1X | 9 | TRUE |  |  | NA | NAO | CPCON | NA
E300000030070 | 300000030070 | 400000074752 | 900001777372 |  |  |  | AL-MCO-FA | ESTRUTURADO | 15/12/2025 | * | SLOT-15 | V.TAL | GOOD | I | A |  |  |  |  | SLOT |  | EM SERVIÇO | EXODUS | VOI_1626_MCO_FA_002.N3BM7JX1X | 9 | TRUE |  |  | NA | NAO | CPCON | NA
E300000030070 | 300000030070 | 400000074752 | 900001777373 |  |  |  | AL-MCO-FA | ESTRUTURADO | 15/12/2025 | * | SLOT-16 | V.TAL | GOOD | I | A |  |  |  |  | SLOT |  | EM SERVIÇO | EXODUS | VOI_1626_MCO_FA_002.N3BM7JX1X | 9 | TRUE |  |  | NA | NAO | CPCON | NA
E300000030070 | 300000030070 | 400000074752 | 900001777374 |  |  |  | AL-MCO-FA | ESTRUTURADO | 15/12/2025 | * | SLOT-17 | V.TAL | GOOD | I | A |  |  |  |  | SLOT |  | EM SERVIÇO | EXODUS | VOI_1626_MCO_FA_002.N3BM7JX1X | 9 | TRUE |  |  | NA | NAO | CPCON | NA
E300000030070 | 300000030070 | 400000074752 | 900001777375 |  |  |  | AL-MCO-FA | ESTRUTURADO | 15/12/2025 | * | SLOT-18 | V.TAL | GOOD | I | A |  |  |  |  | SLOT |  | EM SERVIÇO | EXODUS | VOI_1626_MCO_FA_002.N3BM7JX1X | 9 | TRUE |  |  | NA | NAO | CPCON | NA
E300000030070 | 300000030070 | 400000074752 | 900001777376 |  |  |  | AL-MCO-FA | ESTRUTURADO | 15/12/2025 | * | SLOT-19 | V.TAL | GOOD | I | A |  |  |  |  | SLOT |  | EM SERVIÇO | EXODUS | VOI_1626_MCO_FA_002.N3BM7JX1X | 9 | TRUE |  |  | NA | NAO | CPCON | NA
E300000030070 | 300000030070 | 400000074752 | 900001777377 |  |  |  | AL-MCO-FA | ESTRUTURADO | 15/12/2025 | * | SLOT-20 | V.TAL | GOOD | I | A |  |  |  |  | SLOT |  | EM SERVIÇO | EXODUS | VOI_1626_MCO_FA_002.N3BM7JX1X | 9 | TRUE |  |  | NA | NAO | CPCON | NA
E300000030070 | 300000030070 | 400000074752 | 900001777378 |  |  |  | AL-MCO-FA | ESTRUTURADO | 15/12/2025 | * | SLOT-21 | V.TAL | GOOD | I | A |  |  |  |  | SLOT |  | EM SERVIÇO | EXODUS | VOI_1626_MCO_FA_002.N3BM7JX1X | 9 | TRUE |  |  | NA | NAO | CPCON | NA
E300000030070 | 300000030070 | 400000074752 | 900001777379 |  |  |  | AL-MCO-FA | ESTRUTURADO | 15/12/2025 | * | SLOT-22 | V.TAL | GOOD | I | A |  |  |  |  | SLOT |  | EM SERVIÇO | EXODUS | VOI_1626_MCO_FA_002.N3BM7JX1X | 9 | TRUE |  |  | NA | NAO | CPCON | NA
E300000030070 | 300000030070 | 400000074752 | 900001777380 |  |  |  | AL-MCO-FA | ESTRUTURADO | 15/12/2025 | * | SLOT-23 | V.TAL | GOOD | I | A |  |  |  |  | SLOT |  | EM SERVIÇO | EXODUS | VOI_1626_MCO_FA_002.N3BM7JX1X | 9 | TRUE |  |  | NA | NAO | CPCON | NA
E300000030070 | 300000030070 | 400000074752 | 900001777381 |  |  |  | AL-MCO-FA | ESTRUTURADO | 15/12/2025 | * | SLOT-24 | V.TAL | GOOD | I | A |  |  |  |  | SLOT |  | EM SERVIÇO | EXODUS | VOI_1626_MCO_FA_002.N3BM7JX1X | 9 | TRUE |  |  | NA | NAO | CPCON | NA
E300000030070 | 300000030070 | 400000074752 | 900001777382 |  |  |  | AL-MCO-FA | ESTRUTURADO | 15/12/2025 | * | SLOT-25 | V.TAL | GOOD | I | A |  |  |  |  | SLOT |  | EM SERVIÇO | EXODUS | VOI_1626_MCO_FA_002.N3BM7JX1X | 9 | TRUE |  |  | NA | NAO | CPCON | NA
E300000030070 | 300000030070 | 400000074752 | 900001777383 |  |  |  | AL-MCO-FA | ESTRUTURADO | 15/12/2025 | * | SLOT-26 | V.TAL | GOOD | I | A |  |  |  |  | SLOT |  | EM SERVIÇO | EXODUS | VOI_1626_MCO_FA_002.N3BM7JX1X | 9 | TRUE |  |  | NA | NAO | CPCON | NA
E300000030070 | 300000030070 | 400000074752 | 900001777384 |  |  |  | AL-MCO-FA | ESTRUTURADO | 15/12/2025 | * | SLOT-27 | V.TAL | GOOD | I | A |  |  |  |  | SLOT |  | EM SERVIÇO | EXODUS | VOI_1626_MCO_FA_002.N3BM7JX1X | 9 | TRUE |  |  | NA | NAO | CPCON | NA
E300000030070 | 300000030070 | 400000074752 | 900001777385 |  |  |  | AL-MCO-FA | ESTRUTURADO | 15/12/2025 | * | SLOT-28 | V.TAL | GOOD | I | A |  |  |  |  | SLOT |  | EM SERVIÇO | EXODUS | VOI_1626_MCO_FA_002.N3BM7JX1X | 9 | TRUE |  |  | NA | NAO | CPCON | NA
E300000030070 | 300000030070 | 400000074752 | 900001777386 |  |  |  | AL-MCO-FA | ESTRUTURADO | 15/12/2025 | * | SLOT-29 | V.TAL | GOOD | I | A |  |  |  |  | SLOT |  | EM SERVIÇO | EXODUS | VOI_1626_MCO_FA_002.N3BM7JX1X | 9 | TRUE |  |  | NA | NAO | CPCON | NA
E300000030070 | 300000030070 | 400000074752 | 900001777387 |  |  |  | AL-MCO-FA | ESTRUTURADO | 15/12/2025 | * | SLOT-30 | V.TAL | GOOD | I | A |  |  |  |  | SLOT |  | EM SERVIÇO | EXODUS | VOI_1626_MCO_FA_002.N3BM7JX1X | 9 | TRUE |  |  | NA | NAO | CPCON | NA
E300000030070 | 300000030070 | 400000074752 | 900001777388 |  |  |  | AL-MCO-FA | ESTRUTURADO | 15/12/2025 | * | SLOT-31 | V.TAL | GOOD | I | A |  |  |  |  | SLOT |  | EM SERVIÇO | EXODUS | VOI_1626_MCO_FA_002.N3BM7JX1X | 9 | TRUE |  |  | NA | NAO | CPCON | NA
E300000030070 | 300000030070 | 400000074752 | 900001777389 |  |  |  | AL-MCO-FA | ESTRUTURADO | 15/12/2025 | * | SLOT-32 | V.TAL | GOOD | I | A |  |  |  |  | SLOT |  | EM SERVIÇO | EXODUS | VOI_1626_MCO_FA_002.N3BM7JX1X | 9 | TRUE |  |  | NA | NAO | CPCON | NA
E300000030070 | 300000030070 | 400000074752 | 900001777390 |  |  |  | AL-MCO-FA | ESTRUTURADO | 15/12/2025 | * | SLOT-33 | V.TAL | GOOD | I | A |  |  |  |  | SLOT |  | EM SERVIÇO | EXODUS | VOI_1626_MCO_FA_002.N3BM7JX1X | 9 | TRUE |  |  | NA | NAO | CPCON | NA
E300000030070 | 300000030070 | 400000074752 | 900001777391 |  |  |  | AL-MCO-FA | ESTRUTURADO | 15/12/2025 | * | SLOT-34 | V.TAL | GOOD | I | A |  |  |  |  | SLOT |  | EM SERVIÇO | EXODUS | VOI_1626_MCO_FA_002.N3BM7JX1X | 9 | TRUE |  |  | NA | NAO | CPCON | NA
E300000030070 | 300000030070 | 400000074752 | 900001777392 |  |  |  | AL-MCO-FA | ESTRUTURADO | 15/12/2025 | * | SLOT-35 | V.TAL | GOOD | I | A |  |  |  |  | SLOT |  | EM SERVIÇO | EXODUS | VOI_1626_MCO_FA_002.N3BM7JX1X | 9 | TRUE |  |  | NA | NAO | CPCON | NA
E300000030070 | 300000030070 | 400000074752 | 900001777393 |  |  |  | AL-MCO-FA | ESTRUTURADO | 15/12/2025 | * | SLOT-36 | V.TAL | GOOD | I | A |  |  |  |  | SLOT |  | EM SERVIÇO | EXODUS | VOI_1626_MCO_FA_002.N3BM7JX1X | 9 | TRUE |  |  | NA | NAO | CPCON | NA
E300000030070 | 300000030070 | 400000074752 | 900001777394 |  |  |  | AL-MCO-FA | ESTRUTURADO | 15/12/2025 | * | SLOT-37 | V.TAL | GOOD | I | A |  |  |  |  | SLOT |  | EM SERVIÇO | EXODUS | VOI_1626_MCO_FA_002.N3BM7JX1X | 9 | TRUE |  |  | NA | NAO | CPCON | NA
E300000030070 | 300000030070 | 400000074752 | 900001777395 |  |  |  | AL-MCO-FA | ESTRUTURADO | 15/12/2025 | * | SLOT-38 | V.TAL | GOOD | I | A |  |  |  |  | SLOT |  | EM SERVIÇO | EXODUS | VOI_1626_MCO_FA_002.N3BM7JX1X | 9 | TRUE |  |  | NA | NAO | CPCON | NA
E300000030070 | 300000030070 | 400000074752 | 900001777396 |  |  |  | AL-MCO-FA | ESTRUTURADO | 15/12/2025 | * | SLOT-39 | V.TAL | GOOD | I | A |  |  |  |  | SLOT |  | EM SERVIÇO | EXODUS | VOI_1626_MCO_FA_002.N3BM7JX1X | 9 | TRUE |  |  | NA | NAO | CPCON | NA
E300000030070 | 300000030070 | 400000074752 | 900001777397 |  |  |  | AL-MCO-FA | ESTRUTURADO | 15/12/2025 | * | SLOT-40 | V.TAL | GOOD | I | A |  |  |  |  | SLOT |  | EM SERVIÇO | EXODUS | VOI_1626_MCO_FA_002.N3BM7JX1X | 9 | TRUE |  |  | NA | NAO | CPCON | NA
E300000030070 | 300000030070 | 400000074752 | 900001777398 |  |  |  | AL-MCO-FA | ESTRUTURADO | 15/12/2025 | * | SLOT-41 | V.TAL | GOOD | I | A |  |  |  |  | SLOT |  | EM SERVIÇO | EXODUS | VOI_1626_MCO_FA_002.N3BM7JX1X | 9 | TRUE |  |  | NA | NAO | CPCON | NA
E300000030070 | 300000030070 | 400000074752 | 900001777399 |  |  |  | AL-MCO-FA | ESTRUTURADO | 15/12/2025 | * | SLOT-42 | V.TAL | GOOD | I | A |  |  |  |  | SLOT |  | EM SERVIÇO | EXODUS | VOI_1626_MCO_FA_002.N3BM7JX1X | 9 | TRUE |  |  | NA | NAO | CPCON | NA
E300000030070 | 300000030070 | 400000074752 | 900001777400 |  |  |  | AL-MCO-FA | ESTRUTURADO | 15/12/2025 | * | SLOT-43 | V.TAL | GOOD | I | A |  |  |  |  | SLOT |  | EM SERVIÇO | EXODUS | VOI_1626_MCO_FA_002.N3BM7JX1X | 9 | TRUE |  |  | NA | NAO | CPCON | NA
E300000030070 | 300000030070 | 400000074752 | 900001777401 |  |  |  | AL-MCO-FA | ESTRUTURADO | 15/12/2025 | * | SLOT-44 | V.TAL | GOOD | I | A |  |  |  |  | SLOT |  | EM SERVIÇO | EXODUS | VOI_1626_MCO_FA_002.N3BM7JX1X | 9 | TRUE |  |  | NA | NAO | CPCON | NA
E300000030070 | 300000030070 | 400000074752 | 900001777402 |  |  |  | AL-MCO-FA | ESTRUTURADO | 15/12/2025 | * | SLOT-45 | V.TAL | GOOD | I | A |  |  |  |  | SLOT |  | EM SERVIÇO | EXODUS | VOI_1626_MCO_FA_002.N3BM7JX1X | 9 | TRUE |  |  | NA | NAO | CPCON | NA
E300000030070 | 300000030070 | 400000074752 | 900001777403 |  |  |  | AL-MCO-FA | ESTRUTURADO | 15/12/2025 | * | SLOT-46 | V.TAL | GOOD | I | A |  |  |  |  | SLOT |  | EM SERVIÇO | EXODUS | VOI_1626_MCO_FA_002.N3BM7JX1X | 9 | TRUE |  |  | NA | NAO | CPCON | NA
E300000030070 | 300000030070 | 400000074752 | 900001777404 |  |  |  | AL-MCO-FA | ESTRUTURADO | 15/12/2025 | * | SLOT-47 | V.TAL | GOOD | I | A |  |  |  |  | SLOT |  | EM SERVIÇO | EXODUS | VOI_1626_MCO_FA_002.N3BM7JX1X | 9 | TRUE |  |  | NA | NAO | CPCON | NA
E300000030070 | 300000030070 | 400000074752 | 900001777405 |  |  |  | AL-MCO-FA | ESTRUTURADO | 15/12/2025 | * | SLOT-48 | V.TAL | GOOD | I | A |  |  |  |  | SLOT |  | EM SERVIÇO | EXODUS | VOI_1626_MCO_FA_002.N3BM7JX1X | 9 | TRUE |  |  | NA | NAO | CPCON | NA
E300000040634 | 300000040634 | 400000074911 | 900001781237 |  |  |  | AL-MCO-FA | ESTRUTURADO | 15/12/2025 | * | SLOT-1 | V.TAL | GOOD | I | A |  |  |  |  | SLOT |  | EM SERVIÇO | EXODUS | VOI_1686_MCO_FA_001.N3BSXOWS7 | 9 | TRUE |  |  | NA | NAO | CPCON | NA
E300000040634 | 300000040634 | 400000074911 | 900001781238 |  |  |  | AL-MCO-FA | ESTRUTURADO | 15/12/2025 | * | SLOT-2 | V.TAL | GOOD | I | A |  |  |  |  | SLOT |  | EM SERVIÇO | EXODUS | VOI_1686_MCO_FA_001.N3BSXOWS7 | 9 | TRUE |  |  | NA | NAO | CPCON | NA
E300000040634 | 300000040634 | 400000074911 | 900001781239 |  |  |  | AL-MCO-FA | ESTRUTURADO | 15/12/2025 | * | SLOT-3 | V.TAL | GOOD | I | A |  |  |  |  | SLOT |  | EM SERVIÇO | EXODUS | VOI_1686_MCO_FA_001.N3BSXOWS7 | 9 | TRUE |  |  | NA | NAO | CPCON | NA
E300000040634 | 300000040634 | 400000074911 | 900001781240 |  |  |  | AL-MCO-FA | ESTRUTURADO | 15/12/2025 | * | SLOT-4 | V.TAL | GOOD | I | A |  |  |  |  | SLOT |  | EM SERVIÇO | EXODUS | VOI_1686_MCO_FA_001.N3BSXOWS7 | 9 | TRUE |  |  | NA | NAO | CPCON | NA
E300000040634 | 300000040634 | 400000074911 | 900001781241 |  |  |  | AL-MCO-FA | ESTRUTURADO | 15/12/2025 | * | SLOT-5 | V.TAL | GOOD | I | A |  |  |  |  | SLOT |  | EM SERVIÇO | EXODUS | VOI_1686_MCO_FA_001.N3BSXOWS7 | 9 | TRUE |  |  | NA | NAO | CPCON | NA
E300000040634 | 300000040634 | 400000074911 | 900001781242 |  |  |  | AL-MCO-FA | ESTRUTURADO | 15/12/2025 | * | SLOT-6 | V.TAL | GOOD | I | A |  |  |  |  | SLOT |  | EM SERVIÇO | EXODUS | VOI_1686_MCO_FA_001.N3BSXOWS7 | 9 | TRUE |  |  | NA | NAO | CPCON | NA
E300000040634 | 300000040634 | 400000074911 | 900001781243 |  |  |  | AL-MCO-FA | ESTRUTURADO | 15/12/2025 | * | SLOT-7 | V.TAL | GOOD | I | A |  |  |  |  | SLOT |  | EM SERVIÇO | EXODUS | VOI_1686_MCO_FA_001.N3BSXOWS7 | 9 | TRUE |  |  | NA | NAO | CPCON | NA
E300000040634 | 300000040634 | 400000074911 | 900001781244 |  |  |  | AL-MCO-FA | ESTRUTURADO | 15/12/2025 | * | SLOT-8 | V.TAL | GOOD | I | A |  |  |  |  | SLOT |  | EM SERVIÇO | EXODUS | VOI_1686_MCO_FA_001.N3BSXOWS7 | 9 | TRUE |  |  | NA | NAO | CPCON | NA
E300000040634 | 300000040634 | 400000074911 | 900001781245 |  |  |  | AL-MCO-FA | ESTRUTURADO | 15/12/2025 | * | SLOT-9 | V.TAL | GOOD | I | A |  |  |  |  | SLOT |  | EM SERVIÇO | EXODUS | VOI_1686_MCO_FA_001.N3BSXOWS7 | 9 | TRUE |  |  | NA | NAO | CPCON | NA
E300000040634 | 300000040634 | 400000074911 | 900001781246 |  |  |  | AL-MCO-FA | ESTRUTURADO | 15/12/2025 | * | SLOT-10 | V.TAL | GOOD | I | A |  |  |  |  | SLOT |  | EM SERVIÇO | EXODUS | VOI_1686_MCO_FA_001.N3BSXOWS7 | 9 | TRUE |  |  | NA | NAO | CPCON | NA
E300000040634 | 300000040634 | 400000074911 | 900001781247 |  |  |  | AL-MCO-FA | ESTRUTURADO | 15/12/2025 | * | SLOT-11 | V.TAL | GOOD | I | A |  |  |  |  | SLOT |  | EM SERVIÇO | EXODUS | VOI_1686_MCO_FA_001.N3BSXOWS7 | 9 | TRUE |  |  | NA | NAO | CPCON | NA
E300000040634 | 300000040634 | 400000074911 | 900001781248 |  |  |  | AL-MCO-FA | ESTRUTURADO | 15/12/2025 | * | SLOT-12 | V.TAL | GOOD | I | A |  |  |  |  | SLOT |  | EM SERVIÇO | EXODUS | VOI_1686_MCO_FA_001.N3BSXOWS7 | 9 | TRUE |  |  | NA | NAO | CPCON | NA
E300000040634 | 300000040634 | 400000074911 | 900001781249 |  |  |  | AL-MCO-FA | ESTRUTURADO | 15/12/2025 | * | SLOT-13 | V.TAL | GOOD | I | A |  |  |  |  | SLOT |  | EM SERVIÇO | EXODUS | VOI_1686_MCO_FA_001.N3BSXOWS7 | 9 | TRUE |  |  | NA | NAO | CPCON | NA
E300000040634 | 300000040634 | 400000074911 | 900001781250 |  |  |  | AL-MCO-FA | ESTRUTURADO | 15/12/2025 | * | SLOT-14 | V.TAL | GOOD | I | A |  |  |  |  | SLOT |  | EM SERVIÇO | EXODUS | VOI_1686_MCO_FA_001.N3BSXOWS7 | 9 | TRUE |  |  | NA | NAO | CPCON | NA
E300000040634 | 300000040634 | 400000074911 | 900001781251 |  |  |  | AL-MCO-FA | ESTRUTURADO | 15/12/2025 | * | SLOT-15 | V.TAL | GOOD | I | A |  |  |  |  | SLOT |  | EM SERVIÇO | EXODUS | VOI_1686_MCO_FA_001.N3BSXOWS7 | 9 | TRUE |  |  | NA | NAO | CPCON | NA
E300000040634 | 300000040634 | 400000074911 | 900001781252 |  |  |  | AL-MCO-FA | ESTRUTURADO | 15/12/2025 | * | SLOT-16 | V.TAL | GOOD | I | A |  |  |  |  | SLOT |  | EM SERVIÇO | EXODUS | VOI_1686_MCO_FA_001.N3BSXOWS7 | 9 | TRUE |  |  | NA | NAO | CPCON | NA
E300000040634 | 300000040634 | 400000074911 | 900001781253 |  |  |  | AL-MCO-FA | ESTRUTURADO | 15/12/2025 | * | SLOT-17 | V.TAL | GOOD | I | A |  |  |  |  | SLOT |  | EM SERVIÇO | EXODUS | VOI_1686_MCO_FA_001.N3BSXOWS7 | 9 | TRUE |  |  | NA | NAO | CPCON | NA
E300000040634 | 300000040634 | 400000074911 | 900001781254 |  |  |  | AL-MCO-FA | ESTRUTURADO | 15/12/2025 | * | SLOT-18 | V.TAL | GOOD | I | A |  |  |  |  | SLOT |  | EM SERVIÇO | EXODUS | VOI_1686_MCO_FA_001.N3BSXOWS7 | 9 | TRUE |  |  | NA | NAO | CPCON | NA
E300000040634 | 300000040634 | 400000074911 | 900001781255 |  |  |  | AL-MCO-FA | ESTRUTURADO | 15/12/2025 | * | SLOT-19 | V.TAL | GOOD | I | A |  |  |  |  | SLOT |  | EM SERVIÇO | EXODUS | VOI_1686_MCO_FA_001.N3BSXOWS7 | 9 | TRUE |  |  | NA | NAO | CPCON | NA
E300000040634 | 300000040634 | 400000074911 | 900001781256 |  |  |  | AL-MCO-FA | ESTRUTURADO | 15/12/2025 | * | SLOT-20 | V.TAL | GOOD | I | A |  |  |  |  | SLOT |  | EM SERVIÇO | EXODUS | VOI_1686_MCO_FA_001.N3BSXOWS7 | 9 | TRUE |  |  | NA | NAO | CPCON | NA
E300000040634 | 300000040634 | 400000074911 | 900001781257 |  |  |  | AL-MCO-FA | ESTRUTURADO | 15/12/2025 | * | SLOT-21 | V.TAL | GOOD | I | A |  |  |  |  | SLOT |  | EM SERVIÇO | EXODUS | VOI_1686_MCO_FA_001.N3BSXOWS7 | 9 | TRUE |  |  | NA | NAO | CPCON | NA
E300000040634 | 300000040634 | 400000074911 | 900001781258 |  |  |  | AL-MCO-FA | ESTRUTURADO | 15/12/2025 | * | SLOT-22 | V.TAL | GOOD | I | A |  |  |  |  | SLOT |  | EM SERVIÇO | EXODUS | VOI_1686_MCO_FA_001.N3BSXOWS7 | 9 | TRUE |  |  | NA | NAO | CPCON | NA
E300000040634 | 300000040634 | 400000074911 | 900001781259 |  |  |  | AL-MCO-FA | ESTRUTURADO | 15/12/2025 | * | SLOT-23 | V.TAL | GOOD | I | A |  |  |  |  | SLOT |  | EM SERVIÇO | EXODUS | VOI_1686_MCO_FA_001.N3BSXOWS7 | 9 | TRUE |  |  | NA | NAO | CPCON | NA
E300000040634 | 300000040634 | 400000074911 | 900001781260 |  |  |  | AL-MCO-FA | ESTRUTURADO | 15/12/2025 | * | SLOT-24 | V.TAL | GOOD | I | A |  |  |  |  | SLOT |  | EM SERVIÇO | EXODUS | VOI_1686_MCO_FA_001.N3BSXOWS7 | 9 | TRUE |  |  | NA | NAO | CPCON | NA
E300000040634 | 300000040634 | 400000074911 | 900001781261 |  |  |  | AL-MCO-FA | ESTRUTURADO | 15/12/2025 | * | SLOT-25 | V.TAL | GOOD | I | A |  |  |  |  | SLOT |  | EM SERVIÇO | EXODUS | VOI_1686_MCO_FA_001.N3BSXOWS7 | 9 | TRUE |  |  | NA | NAO | CPCON | NA
E300000040634 | 300000040634 | 400000074911 | 900001781262 |  |  |  | AL-MCO-FA | ESTRUTURADO | 15/12/2025 | * | SLOT-26 | V.TAL | GOOD | I | A |  |  |  |  | SLOT |  | EM SERVIÇO | EXODUS | VOI_1686_MCO_FA_001.N3BSXOWS7 | 9 | TRUE |  |  | NA | NAO | CPCON | NA
E300000040634 | 300000040634 | 400000074911 | 900001781263 |  |  |  | AL-MCO-FA | ESTRUTURADO | 15/12/2025 | * | SLOT-27 | V.TAL | GOOD | I | A |  |  |  |  | SLOT |  | EM SERVIÇO | EXODUS | VOI_1686_MCO_FA_001.N3BSXOWS7 | 9 | TRUE |  |  | NA | NAO | CPCON | NA
E300000040634 | 300000040634 | 400000074911 | 900001781264 |  |  |  | AL-MCO-FA | ESTRUTURADO | 15/12/2025 | * | SLOT-28 | V.TAL | GOOD | I | A |  |  |  |  | SLOT |  | EM SERVIÇO | EXODUS | VOI_1686_MCO_FA_001.N3BSXOWS7 | 9 | TRUE |  |  | NA | NAO | CPCON | NA
E300000040634 | 300000040634 | 400000074911 | 900001781265 |  |  |  | AL-MCO-FA | ESTRUTURADO | 15/12/2025 | * | SLOT-29 | V.TAL | GOOD | I | A |  |  |  |  | SLOT |  | EM SERVIÇO | EXODUS | VOI_1686_MCO_FA_001.N3BSXOWS7 | 9 | TRUE |  |  | NA | NAO | CPCON | NA
E300000040634 | 300000040634 | 400000074911 | 900001781266 |  |  |  | AL-MCO-FA | ESTRUTURADO | 15/12/2025 | * | SLOT-30 | V.TAL | GOOD | I | A |  |  |  |  | SLOT |  | EM SERVIÇO | EXODUS | VOI_1686_MCO_FA_001.N3BSXOWS7 | 9 | TRUE |  |  | NA | NAO | CPCON | NA
E300000040634 | 300000040634 | 400000074911 | 900001781267 |  |  |  | AL-MCO-FA | ESTRUTURADO | 15/12/2025 | * | SLOT-31 | V.TAL | GOOD | I | A |  |  |  |  | SLOT |  | EM SERVIÇO | EXODUS | VOI_1686_MCO_FA_001.N3BSXOWS7 | 9 | TRUE |  |  | NA | NAO | CPCON | NA
E300000040634 | 300000040634 | 400000074911 | 900001781268 |  |  |  | AL-MCO-FA | ESTRUTURADO | 15/12/2025 | * | SLOT-32 | V.TAL | GOOD | I | A |  |  |  |  | SLOT |  | EM SERVIÇO | EXODUS | VOI_1686_MCO_FA_001.N3BSXOWS7 | 9 | TRUE |  |  | NA | NAO | CPCON | NA
E300000040634 | 300000040634 | 400000074911 | 900001781269 |  |  |  | AL-MCO-FA | ESTRUTURADO | 15/12/2025 | * | SLOT-33 | V.TAL | GOOD | I | A |  |  |  |  | SLOT |  | EM SERVIÇO | EXODUS | VOI_1686_MCO_FA_001.N3BSXOWS7 | 9 | TRUE |  |  | NA | NAO | CPCON | NA
E300000040634 | 300000040634 | 400000074911 | 900001781270 |  |  |  | AL-MCO-FA | ESTRUTURADO | 15/12/2025 | * | SLOT-34 | V.TAL | GOOD | I | A |  |  |  |  | SLOT |  | EM SERVIÇO | EXODUS | VOI_1686_MCO_FA_001.N3BSXOWS7 | 9 | TRUE |  |  | NA | NAO | CPCON | NA
E300000040634 | 300000040634 | 400000074911 | 900001781271 |  |  |  | AL-MCO-FA | ESTRUTURADO | 15/12/2025 | * | SLOT-35 | V.TAL | GOOD | I | A |  |  |  |  | SLOT |  | EM SERVIÇO | EXODUS | VOI_1686_MCO_FA_001.N3BSXOWS7 | 9 | TRUE |  |  | NA | NAO | CPCON | NA
E300000040634 | 300000040634 | 400000074911 | 900001781272 |  |  |  | AL-MCO-FA | ESTRUTURADO | 15/12/2025 | * | SLOT-36 | V.TAL | GOOD | I | A |  |  |  |  | SLOT |  | EM SERVIÇO | EXODUS | VOI_1686_MCO_FA_001.N3BSXOWS7 | 9 | TRUE |  |  | NA | NAO | CPCON | NA
E300000040634 | 300000040634 | 400000074911 | 900001781273 |  |  |  | AL-MCO-FA | ESTRUTURADO | 15/12/2025 | * | SLOT-37 | V.TAL | GOOD | I | A |  |  |  |  | SLOT |  | EM SERVIÇO | EXODUS | VOI_1686_MCO_FA_001.N3BSXOWS7 | 9 | TRUE |  |  | NA | NAO | CPCON | NA
E300000040634 | 300000040634 | 400000074911 | 900001781274 |  |  |  | AL-MCO-FA | ESTRUTURADO | 15/12/2025 | * | SLOT-38 | V.TAL | GOOD | I | A |  |  |  |  | SLOT |  | EM SERVIÇO | EXODUS | VOI_1686_MCO_FA_001.N3BSXOWS7 | 9 | TRUE |  |  | NA | NAO | CPCON | NA
E300000040634 | 300000040634 | 400000074911 | 900001781275 |  |  |  | AL-MCO-FA | ESTRUTURADO | 15/12/2025 | * | SLOT-39 | V.TAL | GOOD | I | A |  |  |  |  | SLOT |  | EM SERVIÇO | EXODUS | VOI_1686_MCO_FA_001.N3BSXOWS7 | 9 | TRUE |  |  | NA | NAO | CPCON | NA
E300000040634 | 300000040634 | 400000074911 | 900001781276 |  |  |  | AL-MCO-FA | ESTRUTURADO | 15/12/2025 | * | SLOT-40 | V.TAL | GOOD | I | A |  |  |  |  | SLOT |  | EM SERVIÇO | EXODUS | VOI_1686_MCO_FA_001.N3BSXOWS7 | 9 | TRUE |  |  | NA | NAO | CPCON | NA
E300000040634 | 300000040634 | 400000074911 | 900001781277 |  |  |  | AL-MCO-FA | ESTRUTURADO | 15/12/2025 | * | SLOT-41 | V.TAL | GOOD | I | A |  |  |  |  | SLOT |  | EM SERVIÇO | EXODUS | VOI_1686_MCO_FA_001.N3BSXOWS7 | 9 | TRUE |  |  | NA | NAO | CPCON | NA
E300000040634 | 300000040634 | 400000074960 | 900001782590 |  |  |  | AL-MCO-FA | ESTRUTURADO | 15/12/2025 | * | SLOT-1 | V.TAL | GOOD | I | A |  |  |  |  | SLOT |  | EM SERVIÇO | EXODUS | VOI_SLAVESHELF TX/RX WLA - FIL | 9 | TRUE |  |  | NA | NAO | CPCON | NA
E300000040634 | 300000040634 | 400000074960 | 900001782591 |  |  |  | AL-MCO-FA | ESTRUTURADO | 15/12/2025 | * | SLOT-2 | V.TAL | GOOD | I | A |  |  |  |  | SLOT |  | EM SERVIÇO | EXODUS | VOI_SLAVESHELF TX/RX WLA - FIL | 9 | TRUE |  |  | NA | NAO | CPCON | NA
E300000040634 | 300000040634 | 400000074960 | 900001782592 |  |  |  | AL-MCO-FA | ESTRUTURADO | 15/12/2025 | * | SLOT-3 | V.TAL | GOOD | I | A |  |  |  |  | SLOT |  | EM SERVIÇO | EXODUS | VOI_SLAVESHELF TX/RX WLA - FIL | 9 | TRUE |  |  | NA | NAO | CPCON | NA
E300000040634 | 300000040634 | 400000074960 | 900001782593 |  |  |  | AL-MCO-FA | ESTRUTURADO | 15/12/2025 | * | SLOT-4 | V.TAL | GOOD | I | A |  |  |  |  | SLOT |  | EM SERVIÇO | EXODUS | VOI_SLAVESHELF TX/RX WLA - FIL | 9 | TRUE |  |  | NA | NAO | CPCON | NA
E300000040634 | 300000040634 | 400000074960 | 900001782594 |  |  |  | AL-MCO-FA | ESTRUTURADO | 15/12/2025 | * | SLOT-5 | V.TAL | GOOD | I | A |  |  |  |  | SLOT |  | EM SERVIÇO | EXODUS | VOI_SLAVESHELF TX/RX WLA - FIL | 9 | TRUE |  |  | NA | NAO | CPCON | NA
E300000040634 | 300000040634 | 400000074960 | 900001782595 |  |  |  | AL-MCO-FA | ESTRUTURADO | 15/12/2025 | * | SLOT-6 | V.TAL | GOOD | I | A |  |  |  |  | SLOT |  | EM SERVIÇO | EXODUS | VOI_SLAVESHELF TX/RX WLA - FIL | 9 | TRUE |  |  | NA | NAO | CPCON | NA
E300000040634 | 300000040634 | 400000074960 | 900001782596 |  |  |  | AL-MCO-FA | ESTRUTURADO | 15/12/2025 | * | SLOT-7 | V.TAL | GOOD | I | A |  |  |  |  | SLOT |  | EM SERVIÇO | EXODUS | VOI_SLAVESHELF TX/RX WLA - FIL | 9 | TRUE |  |  | NA | NAO | CPCON | NA
E300000040634 | 300000040634 | 400000074960 | 900001782597 |  |  |  | AL-MCO-FA | ESTRUTURADO | 15/12/2025 | * | SLOT-8 | V.TAL | GOOD | I | A |  |  |  |  | SLOT |  | EM SERVIÇO | EXODUS | VOI_SLAVESHELF TX/RX WLA - FIL | 9 | TRUE |  |  | NA | NAO | CPCON | NA
E300000040634 | 300000040634 | 400000074960 | 900001782598 |  |  |  | AL-MCO-FA | ESTRUTURADO | 15/12/2025 | * | SLOT-9 | V.TAL | GOOD | I | A |  |  |  |  | SLOT |  | EM SERVIÇO | EXODUS | VOI_SLAVESHELF TX/RX WLA - FIL | 9 | TRUE |  |  | NA | NAO | CPCON | NA
E300000040634 | 300000040634 | 400000074960 | 900001782599 |  |  |  | AL-MCO-FA | ESTRUTURADO | 15/12/2025 | * | SLOT-10 | V.TAL | GOOD | I | A |  |  |  |  | SLOT |  | EM SERVIÇO | EXODUS | VOI_SLAVESHELF TX/RX WLA - FIL | 9 | TRUE |  |  | NA | NAO | CPCON | NA
E300000040634 | 300000040634 | 400000074960 | 900001782600 |  |  |  | AL-MCO-FA | ESTRUTURADO | 15/12/2025 | * | SLOT-11 | V.TAL | GOOD | I | A |  |  |  |  | SLOT |  | EM SERVIÇO | EXODUS | VOI_SLAVESHELF TX/RX WLA - FIL | 9 | TRUE |  |  | NA | NAO | CPCON | NA
E300000040634 | 300000040634 | 400000074960 | 900001782601 |  |  |  | AL-MCO-FA | ESTRUTURADO | 15/12/2025 | * | SLOT-12 | V.TAL | GOOD | I | A |  |  |  |  | SLOT |  | EM SERVIÇO | EXODUS | VOI_SLAVESHELF TX/RX WLA - FIL | 9 | TRUE |  |  | NA | NAO | CPCON | NA
E300000040634 | 300000040634 | 400000074960 | 900001782602 |  |  |  | AL-MCO-FA | ESTRUTURADO | 15/12/2025 | * | SLOT-13 | V.TAL | GOOD | I | A |  |  |  |  | SLOT |  | EM SERVIÇO | EXODUS | VOI_SLAVESHELF TX/RX WLA - FIL | 9 | TRUE |  |  | NA | NAO | CPCON | NA
E300000040634 | 300000040634 | 400000074960 | 900001782603 |  |  |  | AL-MCO-FA | ESTRUTURADO | 15/12/2025 | * | SLOT-14 | V.TAL | GOOD | I | A |  |  |  |  | SLOT |  | EM SERVIÇO | EXODUS | VOI_SLAVESHELF TX/RX WLA - FIL | 9 | TRUE |  |  | NA | NAO | CPCON | NA
E300000040634 | 300000040634 | 400000074960 | 900001782604 |  |  |  | AL-MCO-FA | ESTRUTURADO | 15/12/2025 | * | SLOT-15 | V.TAL | GOOD | I | A |  |  |  |  | SLOT |  | EM SERVIÇO | EXODUS | VOI_SLAVESHELF TX/RX WLA - FIL | 9 | TRUE |  |  | NA | NAO | CPCON | NA
E300000040634 | 300000040634 | 400000074960 | 900001782605 |  |  |  | AL-MCO-FA | ESTRUTURADO | 15/12/2025 | * | SLOT-16 | V.TAL | GOOD | I | A |  |  |  |  | SLOT |  | EM SERVIÇO | EXODUS | VOI_SLAVESHELF TX/RX WLA - FIL | 9 | TRUE |  |  | NA | NAO | CPCON | NA
E300000040634 | 300000040634 | 400000074960 | 900001782606 |  |  |  | AL-MCO-FA | ESTRUTURADO | 15/12/2025 | * | SLOT-17 | V.TAL | GOOD | I | A |  |  |  |  | SLOT |  | EM SERVIÇO | EXODUS | VOI_SLAVESHELF TX/RX WLA - FIL | 9 | TRUE |  |  | NA | NAO | CPCON | NA
E300000040634 | 300000040634 | 400000074960 | 900001782607 |  |  |  | AL-MCO-FA | ESTRUTURADO | 15/12/2025 | * | SLOT-18 | V.TAL | GOOD | I | A |  |  |  |  | SLOT |  | EM SERVIÇO | EXODUS | VOI_SLAVESHELF TX/RX WLA - FIL | 9 | TRUE |  |  | NA | NAO | CPCON | NA
E300000040634 | 300000040634 | 400000074960 | 900001782608 |  |  |  | AL-MCO-FA | ESTRUTURADO | 15/12/2025 | * | SLOT-19 | V.TAL | GOOD | I | A |  |  |  |  | SLOT |  | EM SERVIÇO | EXODUS | VOI_SLAVESHELF TX/RX WLA - FIL | 9 | TRUE |  |  | NA | NAO | CPCON | NA
E300000040634 | 300000040634 | 400000074960 | 900001782609 |  |  |  | AL-MCO-FA | ESTRUTURADO | 15/12/2025 | * | SLOT-20 | V.TAL | GOOD | I | A |  |  |  |  | SLOT |  | EM SERVIÇO | EXODUS | VOI_SLAVESHELF TX/RX WLA - FIL | 9 | TRUE |  |  | NA | NAO | CPCON | NA
E300000040634 | 300000040634 | 400000074960 | 900001782610 |  |  |  | AL-MCO-FA | ESTRUTURADO | 15/12/2025 | * | SLOT-21 | V.TAL | GOOD | I | A |  |  |  |  | SLOT |  | EM SERVIÇO | EXODUS | VOI_SLAVESHELF TX/RX WLA - FIL | 9 | TRUE |  |  | NA | NAO | CPCON | NA
E300000040634 | 300000040634 | 400000074960 | 900001782611 |  |  |  | AL-MCO-FA | ESTRUTURADO | 15/12/2025 | * | SLOT-22 | V.TAL | GOOD | I | A |  |  |  |  | SLOT |  | EM SERVIÇO | EXODUS | VOI_SLAVESHELF TX/RX WLA - FIL | 9 | TRUE |  |  | NA | NAO | CPCON | NA
E300000040634 | 300000040634 | 400000074960 | 900001782612 |  |  |  | AL-MCO-FA | ESTRUTURADO | 15/12/2025 | * | SLOT-23 | V.TAL | GOOD | I | A |  |  |  |  | SLOT |  | EM SERVIÇO | EXODUS | VOI_SLAVESHELF TX/RX WLA - FIL | 9 | TRUE |  |  | NA | NAO | CPCON | NA
E300000040634 | 300000040634 | 400000074960 | 900001782613 |  |  |  | AL-MCO-FA | ESTRUTURADO | 15/12/2025 | * | SLOT-24 | V.TAL | GOOD | I | A |  |  |  |  | SLOT |  | EM SERVIÇO | EXODUS | VOI_SLAVESHELF TX/RX WLA - FIL | 9 | TRUE |  |  | NA | NAO | CPCON | NA
E300000040634 | 300000040634 | 400000074960 | 900001782614 |  |  |  | AL-MCO-FA | ESTRUTURADO | 15/12/2025 | * | SLOT-25 | V.TAL | GOOD | I | A |  |  |  |  | SLOT |  | EM SERVIÇO | EXODUS | VOI_SLAVESHELF TX/RX WLA - FIL | 9 | TRUE |  |  | NA | NAO | CPCON | NA
E300000040634 | 300000040634 | 400000074960 | 900001782615 |  |  |  | AL-MCO-FA | ESTRUTURADO | 15/12/2025 | * | SLOT-26 | V.TAL | GOOD | I | A |  |  |  |  | SLOT |  | EM SERVIÇO | EXODUS | VOI_SLAVESHELF TX/RX WLA - FIL | 9 | TRUE |  |  | NA | NAO | CPCON | NA
E300000040634 | 300000040634 | 400000074960 | 900001782616 |  |  |  | AL-MCO-FA | ESTRUTURADO | 15/12/2025 | * | SLOT-27 | V.TAL | GOOD | I | A |  |  |  |  | SLOT |  | EM SERVIÇO | EXODUS | VOI_SLAVESHELF TX/RX WLA - FIL | 9 | TRUE |  |  | NA | NAO | CPCON | NA
E300000040634 | 300000040634 | 400000074960 | 900001782617 |  |  |  | AL-MCO-FA | ESTRUTURADO | 15/12/2025 | * | SLOT-28 | V.TAL | GOOD | I | A |  |  |  |  | SLOT |  | EM SERVIÇO | EXODUS | VOI_SLAVESHELF TX/RX WLA - FIL | 9 | TRUE |  |  | NA | NAO | CPCON | NA
E300000040634 | 300000040634 | 400000074960 | 900001782618 |  |  |  | AL-MCO-FA | ESTRUTURADO | 15/12/2025 | * | SLOT-29 | V.TAL | GOOD | I | A |  |  |  |  | SLOT |  | EM SERVIÇO | EXODUS | VOI_SLAVESHELF TX/RX WLA - FIL | 9 | TRUE |  |  | NA | NAO | CPCON | NA
E300000040634 | 300000040634 | 400000074960 | 900001782619 |  |  |  | AL-MCO-FA | ESTRUTURADO | 15/12/2025 | * | SLOT-30 | V.TAL | GOOD | I | A |  |  |  |  | SLOT |  | EM SERVIÇO | EXODUS | VOI_SLAVESHELF TX/RX WLA - FIL | 9 | TRUE |  |  | NA | NAO | CPCON | NA
E300000040634 | 300000040634 | 400000074960 | 900001782620 |  |  |  | AL-MCO-FA | ESTRUTURADO | 15/12/2025 | * | SLOT-31 | V.TAL | GOOD | I | A |  |  |  |  | SLOT |  | EM SERVIÇO | EXODUS | VOI_SLAVESHELF TX/RX WLA - FIL | 9 | TRUE |  |  | NA | NAO | CPCON | NA
E300000040634 | 300000040634 | 400000074960 | 900001782621 |  |  |  | AL-MCO-FA | ESTRUTURADO | 15/12/2025 | * | SLOT-32 | V.TAL | GOOD | I | A |  |  |  |  | SLOT |  | EM SERVIÇO | EXODUS | VOI_SLAVESHELF TX/RX WLA - FIL | 9 | TRUE |  |  | NA | NAO | CPCON | NA
E300000040634 | 300000040634 | 400000074960 | 900001782622 |  |  |  | AL-MCO-FA | ESTRUTURADO | 15/12/2025 | * | SLOT-33 | V.TAL | GOOD | I | A |  |  |  |  | SLOT |  | EM SERVIÇO | EXODUS | VOI_SLAVESHELF TX/RX WLA - FIL | 9 | TRUE |  |  | NA | NAO | CPCON | NA
E300000040634 | 300000040634 | 400000074960 | 900001782623 |  |  |  | AL-MCO-FA | ESTRUTURADO | 15/12/2025 | * | SLOT-34 | V.TAL | GOOD | I | A |  |  |  |  | SLOT |  | EM SERVIÇO | EXODUS | VOI_SLAVESHELF TX/RX WLA - FIL | 9 | TRUE |  |  | NA | NAO | CPCON | NA
E300000040634 | 300000040634 | 400000074960 | 900001782624 |  |  |  | AL-MCO-FA | ESTRUTURADO | 15/12/2025 | * | SLOT-35 | V.TAL | GOOD | I | A |  |  |  |  | SLOT |  | EM SERVIÇO | EXODUS | VOI_SLAVESHELF TX/RX WLA - FIL | 9 | TRUE |  |  | NA | NAO | CPCON | NA
E300000040634 | 300000040634 | 400000074960 | 900001782625 |  |  |  | AL-MCO-FA | ESTRUTURADO | 15/12/2025 | * | SLOT-36 | V.TAL | GOOD | I | A |  |  |  |  | SLOT |  | EM SERVIÇO | EXODUS | VOI_SLAVESHELF TX/RX WLA - FIL | 9 | TRUE |  |  | NA | NAO | CPCON | NA
E300000040634 | 300000040634 | 400000074960 | 900001782626 |  |  |  | AL-MCO-FA | ESTRUTURADO | 15/12/2025 | * | SLOT-37 | V.TAL | GOOD | I | A |  |  |  |  | SLOT |  | EM SERVIÇO | EXODUS | VOI_SLAVESHELF TX/RX WLA - FIL | 9 | TRUE |  |  | NA | NAO | CPCON | NA
E300000040634 | 300000040634 | 400000074960 | 900001782627 |  |  |  | AL-MCO-FA | ESTRUTURADO | 15/12/2025 | * | SLOT-38 | V.TAL | GOOD | I | A |  |  |  |  | SLOT |  | EM SERVIÇO | EXODUS | VOI_SLAVESHELF TX/RX WLA - FIL | 9 | TRUE |  |  | NA | NAO | CPCON | NA
E300000040634 | 300000040634 | 400000074960 | 900001782628 |  |  |  | AL-MCO-FA | ESTRUTURADO | 15/12/2025 | * | SLOT-39 | V.TAL | GOOD | I | A |  |  |  |  | SLOT |  | EM SERVIÇO | EXODUS | VOI_SLAVESHELF TX/RX WLA - FIL | 9 | TRUE |  |  | NA | NAO | CPCON | NA
E300000040634 | 300000040634 | 400000074960 | 900001782629 |  |  |  | AL-MCO-FA | ESTRUTURADO | 15/12/2025 | * | SLOT-40 | V.TAL | GOOD | I | A |  |  |  |  | SLOT |  | EM SERVIÇO | EXODUS | VOI_SLAVESHELF TX/RX WLA - FIL | 9 | TRUE |  |  | NA | NAO | CPCON | NA
E300000040634 | 300000040634 | 400000074960 | 900001782630 |  |  |  | AL-MCO-FA | ESTRUTURADO | 15/12/2025 | * | SLOT-41 | V.TAL | GOOD | I | A |  |  |  |  | SLOT |  | EM SERVIÇO | EXODUS | VOI_SLAVESHELF TX/RX WLA - FIL | 9 | TRUE |  |  | NA | NAO | CPCON | NA
E300000002284 | 300000002284 | 400000074967 | 900001782795 |  |  |  | AL-MCO-FA | ESTRUTURADO | 15/12/2025 | * | SLOT-1 | V.TAL | GOOD | I | A |  |  |  |  | SLOT |  | EM SERVIÇO | EXODUS | VOI_1686_MCO_FA_001.N3BSXOWS7 | 9 | TRUE |  |  | NA | NAO | CPCON | NA
E300000002284 | 300000002284 | 400000074967 | 900001782796 |  |  |  | AL-MCO-FA | ESTRUTURADO | 15/12/2025 | * | SLOT-2 | V.TAL | GOOD | I | A |  |  |  |  | SLOT |  | EM SERVIÇO | EXODUS | VOI_1686_MCO_FA_001.N3BSXOWS7 | 9 | TRUE |  |  | NA | NAO | CPCON | NA
E300000002284 | 300000002284 | 400000074967 | 900001782797 |  |  |  | AL-MCO-FA | ESTRUTURADO | 15/12/2025 | * | SLOT-3 | V.TAL | GOOD | I | A |  |  |  |  | SLOT |  | EM SERVIÇO | EXODUS | VOI_1686_MCO_FA_001.N3BSXOWS7 | 9 | TRUE |  |  | NA | NAO | CPCON | NA
E300000002284 | 300000002284 | 400000074967 | 900001782798 |  |  |  | AL-MCO-FA | ESTRUTURADO | 15/12/2025 | * | SLOT-4 | V.TAL | GOOD | I | A |  |  |  |  | SLOT |  | EM SERVIÇO | EXODUS | VOI_1686_MCO_FA_001.N3BSXOWS7 | 9 | TRUE |  |  | NA | NAO | CPCON | NA
E300000002284 | 300000002284 | 400000074967 | 900001782799 |  |  |  | AL-MCO-FA | ESTRUTURADO | 15/12/2025 | * | SLOT-5 | V.TAL | GOOD | I | A |  |  |  |  | SLOT |  | EM SERVIÇO | EXODUS | VOI_1686_MCO_FA_001.N3BSXOWS7 | 9 | TRUE |  |  | NA | NAO | CPCON | NA
E300000002284 | 300000002284 | 400000074967 | 900001782800 |  |  |  | AL-MCO-FA | ESTRUTURADO | 15/12/2025 | * | SLOT-6 | V.TAL | GOOD | I | A |  |  |  |  | SLOT |  | EM SERVIÇO | EXODUS | VOI_1686_MCO_FA_001.N3BSXOWS7 | 9 | TRUE |  |  | NA | NAO | CPCON | NA
E300000002284 | 300000002284 | 400000074967 | 900001782801 |  |  |  | AL-MCO-FA | ESTRUTURADO | 15/12/2025 | * | SLOT-7 | V.TAL | GOOD | I | A |  |  |  |  | SLOT |  | EM SERVIÇO | EXODUS | VOI_1686_MCO_FA_001.N3BSXOWS7 | 9 | TRUE |  |  | NA | NAO | CPCON | NA
E300000002284 | 300000002284 | 400000074967 | 900001782802 |  |  |  | AL-MCO-FA | ESTRUTURADO | 15/12/2025 | * | SLOT-8 | V.TAL | GOOD | I | A |  |  |  |  | SLOT |  | EM SERVIÇO | EXODUS | VOI_1686_MCO_FA_001.N3BSXOWS7 | 9 | TRUE |  |  | NA | NAO | CPCON | NA
E300000002284 | 300000002284 | 400000074967 | 900001782803 |  |  |  | AL-MCO-FA | ESTRUTURADO | 15/12/2025 | * | SLOT-9 | V.TAL | GOOD | I | A |  |  |  |  | SLOT |  | EM SERVIÇO | EXODUS | VOI_1686_MCO_FA_001.N3BSXOWS7 | 9 | TRUE |  |  | NA | NAO | CPCON | NA
E300000002284 | 300000002284 | 400000074967 | 900001782804 |  |  |  | AL-MCO-FA | ESTRUTURADO | 15/12/2025 | * | SLOT-10 | V.TAL | GOOD | I | A |  |  |  |  | SLOT |  | EM SERVIÇO | EXODUS | VOI_1686_MCO_FA_001.N3BSXOWS7 | 9 | TRUE |  |  | NA | NAO | CPCON | NA
E300000002284 | 300000002284 | 400000074967 | 900001782805 |  |  |  | AL-MCO-FA | ESTRUTURADO | 15/12/2025 | * | SLOT-11 | V.TAL | GOOD | I | A |  |  |  |  | SLOT |  | EM SERVIÇO | EXODUS | VOI_1686_MCO_FA_001.N3BSXOWS7 | 9 | TRUE |  |  | NA | NAO | CPCON | NA
E300000002284 | 300000002284 | 400000074967 | 900001782806 |  |  |  | AL-MCO-FA | ESTRUTURADO | 15/12/2025 | * | SLOT-12 | V.TAL | GOOD | I | A |  |  |  |  | SLOT |  | EM SERVIÇO | EXODUS | VOI_1686_MCO_FA_001.N3BSXOWS7 | 9 | TRUE |  |  | NA | NAO | CPCON | NA
E300000002284 | 300000002284 | 400000074967 | 900001782807 |  |  |  | AL-MCO-FA | ESTRUTURADO | 15/12/2025 | * | SLOT-13 | V.TAL | GOOD | I | A |  |  |  |  | SLOT |  | EM SERVIÇO | EXODUS | VOI_1686_MCO_FA_001.N3BSXOWS7 | 9 | TRUE |  |  | NA | NAO | CPCON | NA
E300000002284 | 300000002284 | 400000074967 | 900001782808 |  |  |  | AL-MCO-FA | ESTRUTURADO | 15/12/2025 | * | SLOT-14 | V.TAL | GOOD | I | A |  |  |  |  | SLOT |  | EM SERVIÇO | EXODUS | VOI_1686_MCO_FA_001.N3BSXOWS7 | 9 | TRUE |  |  | NA | NAO | CPCON | NA
E300000002284 | 300000002284 | 400000074967 | 900001782809 |  |  |  | AL-MCO-FA | ESTRUTURADO | 15/12/2025 | * | SLOT-15 | V.TAL | GOOD | I | A |  |  |  |  | SLOT |  | EM SERVIÇO | EXODUS | VOI_1686_MCO_FA_001.N3BSXOWS7 | 9 | TRUE |  |  | NA | NAO | CPCON | NA
E300000002284 | 300000002284 | 400000074967 | 900001782810 |  |  |  | AL-MCO-FA | ESTRUTURADO | 15/12/2025 | * | SLOT-16 | V.TAL | GOOD | I | A |  |  |  |  | SLOT |  | EM SERVIÇO | EXODUS | VOI_1686_MCO_FA_001.N3BSXOWS7 | 9 | TRUE |  |  | NA | NAO | CPCON | NA
E300000002284 | 300000002284 | 400000074967 | 900001782811 |  |  |  | AL-MCO-FA | ESTRUTURADO | 15/12/2025 | * | SLOT-17 | V.TAL | GOOD | I | A |  |  |  |  | SLOT |  | EM SERVIÇO | EXODUS | VOI_1686_MCO_FA_001.N3BSXOWS7 | 9 | TRUE |  |  | NA | NAO | CPCON | NA
E300000002284 | 300000002284 | 400000074967 | 900001782812 |  |  |  | AL-MCO-FA | ESTRUTURADO | 15/12/2025 | * | SLOT-18 | V.TAL | GOOD | I | A |  |  |  |  | SLOT |  | EM SERVIÇO | EXODUS | VOI_1686_MCO_FA_001.N3BSXOWS7 | 9 | TRUE |  |  | NA | NAO | CPCON | NA
E300000002284 | 300000002284 | 400000074967 | 900001782813 |  |  |  | AL-MCO-FA | ESTRUTURADO | 15/12/2025 | * | SLOT-19 | V.TAL | GOOD | I | A |  |  |  |  | SLOT |  | EM SERVIÇO | EXODUS | VOI_1686_MCO_FA_001.N3BSXOWS7 | 9 | TRUE |  |  | NA | NAO | CPCON | NA
E300000002284 | 300000002284 | 400000074967 | 900001782814 |  |  |  | AL-MCO-FA | ESTRUTURADO | 15/12/2025 | * | SLOT-20 | V.TAL | GOOD | I | A |  |  |  |  | SLOT |  | EM SERVIÇO | EXODUS | VOI_1686_MCO_FA_001.N3BSXOWS7 | 9 | TRUE |  |  | NA | NAO | CPCON | NA
E300000002284 | 300000002284 | 400000074967 | 900001782815 |  |  |  | AL-MCO-FA | ESTRUTURADO | 15/12/2025 | * | SLOT-21 | V.TAL | GOOD | I | A |  |  |  |  | SLOT |  | EM SERVIÇO | EXODUS | VOI_1686_MCO_FA_001.N3BSXOWS7 | 9 | TRUE |  |  | NA | NAO | CPCON | NA
E300000002284 | 300000002284 | 400000074967 | 900001782816 |  |  |  | AL-MCO-FA | ESTRUTURADO | 15/12/2025 | * | SLOT-22 | V.TAL | GOOD | I | A |  |  |  |  | SLOT |  | EM SERVIÇO | EXODUS | VOI_1686_MCO_FA_001.N3BSXOWS7 | 9 | TRUE |  |  | NA | NAO | CPCON | NA
E300000002284 | 300000002284 | 400000074967 | 900001782817 |  |  |  | AL-MCO-FA | ESTRUTURADO | 15/12/2025 | * | SLOT-23 | V.TAL | GOOD | I | A |  |  |  |  | SLOT |  | EM SERVIÇO | EXODUS | VOI_1686_MCO_FA_001.N3BSXOWS7 | 9 | TRUE |  |  | NA | NAO | CPCON | NA
E300000002284 | 300000002284 | 400000074967 | 900001782818 |  |  |  | AL-MCO-FA | ESTRUTURADO | 15/12/2025 | * | SLOT-24 | V.TAL | GOOD | I | A |  |  |  |  | SLOT |  | EM SERVIÇO | EXODUS | VOI_1686_MCO_FA_001.N3BSXOWS7 | 9 | TRUE |  |  | NA | NAO | CPCON | NA
E300000002284 | 300000002284 | 400000074967 | 900001782819 |  |  |  | AL-MCO-FA | ESTRUTURADO | 15/12/2025 | * | SLOT-25 | V.TAL | GOOD | I | A |  |  |  |  | SLOT |  | EM SERVIÇO | EXODUS | VOI_1686_MCO_FA_001.N3BSXOWS7 | 9 | TRUE |  |  | NA | NAO | CPCON | NA
E300000002284 | 300000002284 | 400000074967 | 900001782820 |  |  |  | AL-MCO-FA | ESTRUTURADO | 15/12/2025 | * | SLOT-26 | V.TAL | GOOD | I | A |  |  |  |  | SLOT |  | EM SERVIÇO | EXODUS | VOI_1686_MCO_FA_001.N3BSXOWS7 | 9 | TRUE |  |  | NA | NAO | CPCON | NA
E300000002284 | 300000002284 | 400000074967 | 900001782821 |  |  |  | AL-MCO-FA | ESTRUTURADO | 15/12/2025 | * | SLOT-27 | V.TAL | GOOD | I | A |  |  |  |  | SLOT |  | EM SERVIÇO | EXODUS | VOI_1686_MCO_FA_001.N3BSXOWS7 | 9 | TRUE |  |  | NA | NAO | CPCON | NA
E300000002284 | 300000002284 | 400000074967 | 900001782822 |  |  |  | AL-MCO-FA | ESTRUTURADO | 15/12/2025 | * | SLOT-28 | V.TAL | GOOD | I | A |  |  |  |  | SLOT |  | EM SERVIÇO | EXODUS | VOI_1686_MCO_FA_001.N3BSXOWS7 | 9 | TRUE |  |  | NA | NAO | CPCON | NA
E300000002284 | 300000002284 | 400000074967 | 900001782823 |  |  |  | AL-MCO-FA | ESTRUTURADO | 15/12/2025 | * | SLOT-29 | V.TAL | GOOD | I | A |  |  |  |  | SLOT |  | EM SERVIÇO | EXODUS | VOI_1686_MCO_FA_001.N3BSXOWS7 | 9 | TRUE |  |  | NA | NAO | CPCON | NA
E300000002284 | 300000002284 | 400000074967 | 900001782824 |  |  |  | AL-MCO-FA | ESTRUTURADO | 15/12/2025 | * | SLOT-30 | V.TAL | GOOD | I | A |  |  |  |  | SLOT |  | EM SERVIÇO | EXODUS | VOI_1686_MCO_FA_001.N3BSXOWS7 | 9 | TRUE |  |  | NA | NAO | CPCON | NA
E300000002284 | 300000002284 | 400000074967 | 900001782825 |  |  |  | AL-MCO-FA | ESTRUTURADO | 15/12/2025 | * | SLOT-31 | V.TAL | GOOD | I | A |  |  |  |  | SLOT |  | EM SERVIÇO | EXODUS | VOI_1686_MCO_FA_001.N3BSXOWS7 | 9 | TRUE |  |  | NA | NAO | CPCON | NA
E300000002284 | 300000002284 | 400000074967 | 900001782826 |  |  |  | AL-MCO-FA | ESTRUTURADO | 15/12/2025 | * | SLOT-32 | V.TAL | GOOD | I | A |  |  |  |  | SLOT |  | EM SERVIÇO | EXODUS | VOI_1686_MCO_FA_001.N3BSXOWS7 | 9 | TRUE |  |  | NA | NAO | CPCON | NA
E300000002284 | 300000002284 | 400000074967 | 900001782827 |  |  |  | AL-MCO-FA | ESTRUTURADO | 15/12/2025 | * | SLOT-33 | V.TAL | GOOD | I | A |  |  |  |  | SLOT |  | EM SERVIÇO | EXODUS | VOI_1686_MCO_FA_001.N3BSXOWS7 | 9 | TRUE |  |  | NA | NAO | CPCON | NA
E300000002284 | 300000002284 | 400000074967 | 900001782828 |  |  |  | AL-MCO-FA | ESTRUTURADO | 15/12/2025 | * | SLOT-34 | V.TAL | GOOD | I | A |  |  |  |  | SLOT |  | EM SERVIÇO | EXODUS | VOI_1686_MCO_FA_001.N3BSXOWS7 | 9 | TRUE |  |  | NA | NAO | CPCON | NA
E300000002284 | 300000002284 | 400000074967 | 900001782829 |  |  |  | AL-MCO-FA | ESTRUTURADO | 15/12/2025 | * | SLOT-35 | V.TAL | GOOD | I | A |  |  |  |  | SLOT |  | EM SERVIÇO | EXODUS | VOI_1686_MCO_FA_001.N3BSXOWS7 | 9 | TRUE |  |  | NA | NAO | CPCON | NA
E300000002284 | 300000002284 | 400000074967 | 900001782830 |  |  |  | AL-MCO-FA | ESTRUTURADO | 15/12/2025 | * | SLOT-36 | V.TAL | GOOD | I | A |  |  |  |  | SLOT |  | EM SERVIÇO | EXODUS | VOI_1686_MCO_FA_001.N3BSXOWS7 | 9 | TRUE |  |  | NA | NAO | CPCON | NA
E300000002284 | 300000002284 | 400000074967 | 900001782831 |  |  |  | AL-MCO-FA | ESTRUTURADO | 15/12/2025 | * | SLOT-37 | V.TAL | GOOD | I | A |  |  |  |  | SLOT |  | EM SERVIÇO | EXODUS | VOI_1686_MCO_FA_001.N3BSXOWS7 | 9 | TRUE |  |  | NA | NAO | CPCON | NA
E300000002284 | 300000002284 | 400000074967 | 900001782832 |  |  |  | AL-MCO-FA | ESTRUTURADO | 15/12/2025 | * | SLOT-38 | V.TAL | GOOD | I | A |  |  |  |  | SLOT |  | EM SERVIÇO | EXODUS | VOI_1686_MCO_FA_001.N3BSXOWS7 | 9 | TRUE |  |  | NA | NAO | CPCON | NA
E300000002284 | 300000002284 | 400000074967 | 900001782833 |  |  |  | AL-MCO-FA | ESTRUTURADO | 15/12/2025 | * | SLOT-39 | V.TAL | GOOD | I | A |  |  |  |  | SLOT |  | EM SERVIÇO | EXODUS | VOI_1686_MCO_FA_001.N3BSXOWS7 | 9 | TRUE |  |  | NA | NAO | CPCON | NA
E300000002284 | 300000002284 | 400000074967 | 900001782834 |  |  |  | AL-MCO-FA | ESTRUTURADO | 15/12/2025 | * | SLOT-40 | V.TAL | GOOD | I | A |  |  |  |  | SLOT |  | EM SERVIÇO | EXODUS | VOI_1686_MCO_FA_001.N3BSXOWS7 | 9 | TRUE |  |  | NA | NAO | CPCON | NA
E300000002284 | 300000002284 | 400000074967 | 900001782835 |  |  |  | AL-MCO-FA | ESTRUTURADO | 15/12/2025 | * | SLOT-41 | V.TAL | GOOD | I | A |  |  |  |  | SLOT |  | EM SERVIÇO | EXODUS | VOI_1686_MCO_FA_001.N3BSXOWS7 | 9 | TRUE |  |  | NA | NAO | CPCON | NA
E300000040634 | 300000040634 | 400000075092 | 900001785777 |  |  |  | AL-MCO-FA | ESTRUTURADO | 15/12/2025 | * | SLOT-1 | V.TAL | GOOD | I | A |  |  |  |  | SLOT |  | EM SERVIÇO | EXODUS | VOI_1686_MCO_FA_001.N3BSXOWS7 | 9 | TRUE |  |  | NA | NAO | CPCON | NA
E300000040634 | 300000040634 | 400000075092 | 900001785778 |  |  |  | AL-MCO-FA | ESTRUTURADO | 15/12/2025 | * | SLOT-2 | V.TAL | GOOD | I | A |  |  |  |  | SLOT |  | EM SERVIÇO | EXODUS | VOI_1686_MCO_FA_001.N3BSXOWS7 | 9 | TRUE |  |  | NA | NAO | CPCON | NA
E300000040634 | 300000040634 | 400000075092 | 900001785779 |  |  |  | AL-MCO-FA | ESTRUTURADO | 15/12/2025 | * | SLOT-3 | V.TAL | GOOD | I | A |  |  |  |  | SLOT |  | EM SERVIÇO | EXODUS | VOI_1686_MCO_FA_001.N3BSXOWS7 | 9 | TRUE |  |  | NA | NAO | CPCON | NA
E300000040634 | 300000040634 | 400000075092 | 900001785780 |  |  |  | AL-MCO-FA | ESTRUTURADO | 15/12/2025 | * | SLOT-4 | V.TAL | GOOD | I | A |  |  |  |  | SLOT |  | EM SERVIÇO | EXODUS | VOI_1686_MCO_FA_001.N3BSXOWS7 | 9 | TRUE |  |  | NA | NAO | CPCON | NA
E300000040634 | 300000040634 | 400000075092 | 900001785781 |  |  |  | AL-MCO-FA | ESTRUTURADO | 15/12/2025 | * | SLOT-5 | V.TAL | GOOD | I | A |  |  |  |  | SLOT |  | EM SERVIÇO | EXODUS | VOI_1686_MCO_FA_001.N3BSXOWS7 | 9 | TRUE |  |  | NA | NAO | CPCON | NA
E300000040634 | 300000040634 | 400000075092 | 900001785782 |  |  |  | AL-MCO-FA | ESTRUTURADO | 15/12/2025 | * | SLOT-6 | V.TAL | GOOD | I | A |  |  |  |  | SLOT |  | EM SERVIÇO | EXODUS | VOI_1686_MCO_FA_001.N3BSXOWS7 | 9 | TRUE |  |  | NA | NAO | CPCON | NA
E300000040634 | 300000040634 | 400000075092 | 900001785783 |  |  |  | AL-MCO-FA | ESTRUTURADO | 15/12/2025 | * | SLOT-7 | V.TAL | GOOD | I | A |  |  |  |  | SLOT |  | EM SERVIÇO | EXODUS | VOI_1686_MCO_FA_001.N3BSXOWS7 | 9 | TRUE |  |  | NA | NAO | CPCON | NA
E300000040634 | 300000040634 | 400000075092 | 900001785784 |  |  |  | AL-MCO-FA | ESTRUTURADO | 15/12/2025 | * | SLOT-8 | V.TAL | GOOD | I | A |  |  |  |  | SLOT |  | EM SERVIÇO | EXODUS | VOI_1686_MCO_FA_001.N3BSXOWS7 | 9 | TRUE |  |  | NA | NAO | CPCON | NA
E300000040634 | 300000040634 | 400000075092 | 900001785785 |  |  |  | AL-MCO-FA | ESTRUTURADO | 15/12/2025 | * | SLOT-9 | V.TAL | GOOD | I | A |  |  |  |  | SLOT |  | EM SERVIÇO | EXODUS | VOI_1686_MCO_FA_001.N3BSXOWS7 | 9 | TRUE |  |  | NA | NAO | CPCON | NA
E300000040634 | 300000040634 | 400000075092 | 900001785786 |  |  |  | AL-MCO-FA | ESTRUTURADO | 15/12/2025 | * | SLOT-10 | V.TAL | GOOD | I | A |  |  |  |  | SLOT |  | EM SERVIÇO | EXODUS | VOI_1686_MCO_FA_001.N3BSXOWS7 | 9 | TRUE |  |  | NA | NAO | CPCON | NA
E300000040634 | 300000040634 | 400000075092 | 900001785787 |  |  |  | AL-MCO-FA | ESTRUTURADO | 15/12/2025 | * | SLOT-11 | V.TAL | GOOD | I | A |  |  |  |  | SLOT |  | EM SERVIÇO | EXODUS | VOI_1686_MCO_FA_001.N3BSXOWS7 | 9 | TRUE |  |  | NA | NAO | CPCON | NA
E300000040634 | 300000040634 | 400000075092 | 900001785788 |  |  |  | AL-MCO-FA | ESTRUTURADO | 15/12/2025 | * | SLOT-12 | V.TAL | GOOD | I | A |  |  |  |  | SLOT |  | EM SERVIÇO | EXODUS | VOI_1686_MCO_FA_001.N3BSXOWS7 | 9 | TRUE |  |  | NA | NAO | CPCON | NA
E300000040634 | 300000040634 | 400000075092 | 900001785789 |  |  |  | AL-MCO-FA | ESTRUTURADO | 15/12/2025 | * | SLOT-13 | V.TAL | GOOD | I | A |  |  |  |  | SLOT |  | EM SERVIÇO | EXODUS | VOI_1686_MCO_FA_001.N3BSXOWS7 | 9 | TRUE |  |  | NA | NAO | CPCON | NA
E300000040634 | 300000040634 | 400000075092 | 900001785790 |  |  |  | AL-MCO-FA | ESTRUTURADO | 15/12/2025 | * | SLOT-14 | V.TAL | GOOD | I | A |  |  |  |  | SLOT |  | EM SERVIÇO | EXODUS | VOI_1686_MCO_FA_001.N3BSXOWS7 | 9 | TRUE |  |  | NA | NAO | CPCON | NA
E300000040634 | 300000040634 | 400000075092 | 900001785791 |  |  |  | AL-MCO-FA | ESTRUTURADO | 15/12/2025 | * | SLOT-15 | V.TAL | GOOD | I | A |  |  |  |  | SLOT |  | EM SERVIÇO | EXODUS | VOI_1686_MCO_FA_001.N3BSXOWS7 | 9 | TRUE |  |  | NA | NAO | CPCON | NA
E300000040634 | 300000040634 | 400000075092 | 900001785792 |  |  |  | AL-MCO-FA | ESTRUTURADO | 15/12/2025 | * | SLOT-16 | V.TAL | GOOD | I | A |  |  |  |  | SLOT |  | EM SERVIÇO | EXODUS | VOI_1686_MCO_FA_001.N3BSXOWS7 | 9 | TRUE |  |  | NA | NAO | CPCON | NA
E300000033340 | 300000033340 | 400000076735 | 900001792130 |  |  |  | AL-MCO-FA | ESTRUTURADO | 15/12/2025 | * | SLOT-1 | V.TAL | GOOD | I | A |  |  |  |  | SLOT |  | EM SERVIÇO | EXODUS | VOI_MCO_FA_037557G01.R3BQZ9IHS | 9 | TRUE |  |  | NA | NAO | CPCON | NA
E300000033340 | 300000033340 | 400000076735 | 900001792131 |  |  |  | AL-MCO-FA | ESTRUTURADO | 15/12/2025 | * | SLOT-2 | V.TAL | GOOD | I | A |  |  |  |  | SLOT |  | EM SERVIÇO | EXODUS | VOI_MCO_FA_037557G01.R3BQZ9IHS | 9 | TRUE |  |  | NA | NAO | CPCON | NA
E300000033340 | 300000033340 | 400000076735 | 900001792132 |  |  |  | AL-MCO-FA | ESTRUTURADO | 15/12/2025 | * | SLOT-3 | V.TAL | GOOD | I | A |  |  |  |  | SLOT |  | EM SERVIÇO | EXODUS | VOI_MCO_FA_037557G01.R3BQZ9IHS | 9 | TRUE |  |  | NA | NAO | CPCON | NA
E300000033340 | 300000033340 | 400000076735 | 900001792133 |  |  |  | AL-MCO-FA | ESTRUTURADO | 15/12/2025 | * | SLOT-4 | V.TAL | GOOD | I | A |  |  |  |  | SLOT |  | EM SERVIÇO | EXODUS | VOI_MCO_FA_037557G01.R3BQZ9IHS | 9 | TRUE |  |  | NA | NAO | CPCON | NA
E300000033340 | 300000033340 | 400000076735 | 900001792134 |  |  |  | AL-MCO-FA | ESTRUTURADO | 15/12/2025 | * | SLOT-5 | V.TAL | GOOD | I | A |  |  |  |  | SLOT |  | EM SERVIÇO | EXODUS | VOI_MCO_FA_037557G01.R3BQZ9IHS | 9 | TRUE |  |  | NA | NAO | CPCON | NA
E300000033340 | 300000033340 | 400000076735 | 900001792135 |  |  |  | AL-MCO-FA | ESTRUTURADO | 15/12/2025 | * | SLOT-6 | V.TAL | GOOD | I | A |  |  |  |  | SLOT |  | EM SERVIÇO | EXODUS | VOI_MCO_FA_037557G01.R3BQZ9IHS | 9 | TRUE |  |  | NA | NAO | CPCON | NA
E300000033340 | 300000033340 | 400000076735 | 900001792136 |  |  |  | AL-MCO-FA | ESTRUTURADO | 15/12/2025 | * | SLOT-7 | V.TAL | GOOD | I | A |  |  |  |  | SLOT |  | EM SERVIÇO | EXODUS | VOI_MCO_FA_037557G01.R3BQZ9IHS | 9 | TRUE |  |  | NA | NAO | CPCON | NA
E300000033340 | 300000033340 | 400000076735 | 900001792137 |  |  |  | AL-MCO-FA | ESTRUTURADO | 15/12/2025 | * | SLOT-8 | V.TAL | GOOD | I | A |  |  |  |  | SLOT |  | EM SERVIÇO | EXODUS | VOI_MCO_FA_037557G01.R3BQZ9IHS | 9 | TRUE |  |  | NA | NAO | CPCON | NA
E300000033340 | 300000033340 | 400000076735 | 900001792138 |  |  |  | AL-MCO-FA | ESTRUTURADO | 15/12/2025 | * | SLOT-9 | V.TAL | GOOD | I | A |  |  |  |  | SLOT |  | EM SERVIÇO | EXODUS | VOI_MCO_FA_037557G01.R3BQZ9IHS | 9 | TRUE |  |  | NA | NAO | CPCON | NA
E300000033340 | 300000033340 | 400000076735 | 900001792139 |  |  |  | AL-MCO-FA | ESTRUTURADO | 15/12/2025 | * | SLOT-10 | V.TAL | GOOD | I | A |  |  |  |  | SLOT |  | EM SERVIÇO | EXODUS | VOI_MCO_FA_037557G01.R3BQZ9IHS | 9 | TRUE |  |  | NA | NAO | CPCON | NA
E300000033340 | 300000033340 | 400000076735 | 900001792140 |  |  |  | AL-MCO-FA | ESTRUTURADO | 15/12/2025 | * | SLOT-11 | V.TAL | GOOD | I | A |  |  |  |  | SLOT |  | EM SERVIÇO | EXODUS | VOI_MCO_FA_037557G01.R3BQZ9IHS | 9 | TRUE |  |  | NA | NAO | CPCON | NA
E300000033340 | 300000033340 | 400000076735 | 900001792141 |  |  |  | AL-MCO-FA | ESTRUTURADO | 15/12/2025 | * | SLOT-12 | V.TAL | GOOD | I | A |  |  |  |  | SLOT |  | EM SERVIÇO | EXODUS | VOI_MCO_FA_037557G01.R3BQZ9IHS | 9 | TRUE |  |  | NA | NAO | CPCON | NA
E300000033340 | 300000033340 | 400000076735 | 900001792142 |  |  |  | AL-MCO-FA | ESTRUTURADO | 15/12/2025 | * | SLOT-13 | V.TAL | GOOD | I | A |  |  |  |  | SLOT |  | EM SERVIÇO | EXODUS | VOI_MCO_FA_037557G01.R3BQZ9IHS | 9 | TRUE |  |  | NA | NAO | CPCON | NA
E300000033340 | 300000033340 | 400000076735 | 900001792143 |  |  |  | AL-MCO-FA | ESTRUTURADO | 15/12/2025 | * | SLOT-14 | V.TAL | GOOD | I | A |  |  |  |  | SLOT |  | EM SERVIÇO | EXODUS | VOI_MCO_FA_037557G01.R3BQZ9IHS | 9 | TRUE |  |  | NA | NAO | CPCON | NA
E300000033340 | 300000033340 | 400000076735 | 900001792144 |  |  |  | AL-MCO-FA | ESTRUTURADO | 15/12/2025 | * | SLOT-15 | V.TAL | GOOD | I | A |  |  |  |  | SLOT |  | EM SERVIÇO | EXODUS | VOI_MCO_FA_037557G01.R3BQZ9IHS | 9 | TRUE |  |  | NA | NAO | CPCON | NA
E300000033340 | 300000033340 | 400000076735 | 900001792145 |  |  |  | AL-MCO-FA | ESTRUTURADO | 15/12/2025 | * | SLOT-16 | V.TAL | GOOD | I | A |  |  |  |  | SLOT |  | EM SERVIÇO | EXODUS | VOI_MCO_FA_037557G01.R3BQZ9IHS | 9 | TRUE |  |  | NA | NAO | CPCON | NA
E300000033340 | 300000033340 | 400000076735 | 900001792146 |  |  |  | AL-MCO-FA | ESTRUTURADO | 15/12/2025 | * | SLOT-17 | V.TAL | GOOD | I | A |  |  |  |  | SLOT |  | EM SERVIÇO | EXODUS | VOI_MCO_FA_037557G01.R3BQZ9IHS | 9 | TRUE |  |  | NA | NAO | CPCON | NA
E300000033340 | 300000033340 | 400000076735 | 900001792147 |  |  |  | AL-MCO-FA | ESTRUTURADO | 15/12/2025 | * | SLOT-18 | V.TAL | GOOD | I | A |  |  |  |  | SLOT |  | EM SERVIÇO | EXODUS | VOI_MCO_FA_037557G01.R3BQZ9IHS | 9 | TRUE |  |  | NA | NAO | CPCON | NA
E300000033340 | 300000033340 | 400000076735 | 900001792148 |  |  |  | AL-MCO-FA | ESTRUTURADO | 15/12/2025 | * | SLOT-19 | V.TAL | GOOD | I | A |  |  |  |  | SLOT |  | EM SERVIÇO | EXODUS | VOI_MCO_FA_037557G01.R3BQZ9IHS | 9 | TRUE |  |  | NA | NAO | CPCON | NA
E300000033340 | 300000033340 | 400000076735 | 900001792149 |  |  |  | AL-MCO-FA | ESTRUTURADO | 15/12/2025 | * | SLOT-20 | V.TAL | GOOD | I | A |  |  |  |  | SLOT |  | EM SERVIÇO | EXODUS | VOI_MCO_FA_037557G01.R3BQZ9IHS | 9 | TRUE |  |  | NA | NAO | CPCON | NA
E300000033340 | 300000033340 | 400000076735 | 900001792150 |  |  |  | AL-MCO-FA | ESTRUTURADO | 15/12/2025 | * | SLOT-21 | V.TAL | GOOD | I | A |  |  |  |  | SLOT |  | EM SERVIÇO | EXODUS | VOI_MCO_FA_037557G01.R3BQZ9IHS | 9 | TRUE |  |  | NA | NAO | CPCON | NA
E300000033340 | 300000033340 | 400000076735 | 900001792151 |  |  |  | AL-MCO-FA | ESTRUTURADO | 15/12/2025 | * | SLOT-22 | V.TAL | GOOD | I | A |  |  |  |  | SLOT |  | EM SERVIÇO | EXODUS | VOI_MCO_FA_037557G01.R3BQZ9IHS | 9 | TRUE |  |  | NA | NAO | CPCON | NA
E300000033340 | 300000033340 | 400000076735 | 900001792152 |  |  |  | AL-MCO-FA | ESTRUTURADO | 15/12/2025 | * | SLOT-23 | V.TAL | GOOD | I | A |  |  |  |  | SLOT |  | EM SERVIÇO | EXODUS | VOI_MCO_FA_037557G01.R3BQZ9IHS | 9 | TRUE |  |  | NA | NAO | CPCON | NA
E300000033340 | 300000033340 | 400000076735 | 900001792153 |  |  |  | AL-MCO-FA | ESTRUTURADO | 15/12/2025 | * | SLOT-24 | V.TAL | GOOD | I | A |  |  |  |  | SLOT |  | EM SERVIÇO | EXODUS | VOI_MCO_FA_037557G01.R3BQZ9IHS | 9 | TRUE |  |  | NA | NAO | CPCON | NA
E300000033340 | 300000033340 | 400000076735 | 900001792154 |  |  |  | AL-MCO-FA | ESTRUTURADO | 15/12/2025 | * | SLOT-25 | V.TAL | GOOD | I | A |  |  |  |  | SLOT |  | EM SERVIÇO | EXODUS | VOI_MCO_FA_037557G01.R3BQZ9IHS | 9 | TRUE |  |  | NA | NAO | CPCON | NA
E300000033340 | 300000033340 | 400000076735 | 900001792155 |  |  |  | AL-MCO-FA | ESTRUTURADO | 15/12/2025 | * | SLOT-26 | V.TAL | GOOD | I | A |  |  |  |  | SLOT |  | EM SERVIÇO | EXODUS | VOI_MCO_FA_037557G01.R3BQZ9IHS | 9 | TRUE |  |  | NA | NAO | CPCON | NA
E300000033340 | 300000033340 | 400000076735 | 900001792156 |  |  |  | AL-MCO-FA | ESTRUTURADO | 15/12/2025 | * | SLOT-27 | V.TAL | GOOD | I | A |  |  |  |  | SLOT |  | EM SERVIÇO | EXODUS | VOI_MCO_FA_037557G01.R3BQZ9IHS | 9 | TRUE |  |  | NA | NAO | CPCON | NA
E300000033340 | 300000033340 | 400000076735 | 900001792157 |  |  |  | AL-MCO-FA | ESTRUTURADO | 15/12/2025 | * | SLOT-28 | V.TAL | GOOD | I | A |  |  |  |  | SLOT |  | EM SERVIÇO | EXODUS | VOI_MCO_FA_037557G01.R3BQZ9IHS | 9 | TRUE |  |  | NA | NAO | CPCON | NA
E300000033340 | 300000033340 | 400000076735 | 900001792158 |  |  |  | AL-MCO-FA | ESTRUTURADO | 15/12/2025 | * | SLOT-29 | V.TAL | GOOD | I | A |  |  |  |  | SLOT |  | EM SERVIÇO | EXODUS | VOI_MCO_FA_037557G01.R3BQZ9IHS | 9 | TRUE |  |  | NA | NAO | CPCON | NA
E300000033340 | 300000033340 | 400000076735 | 900001792159 |  |  |  | AL-MCO-FA | ESTRUTURADO | 15/12/2025 | * | SLOT-30 | V.TAL | GOOD | I | A |  |  |  |  | SLOT |  | EM SERVIÇO | EXODUS | VOI_MCO_FA_037557G01.R3BQZ9IHS | 9 | TRUE |  |  | NA | NAO | CPCON | NA
E300000033340 | 300000033340 | 400000076735 | 900001792160 |  |  |  | AL-MCO-FA | ESTRUTURADO | 15/12/2025 | * | SLOT-31 | V.TAL | GOOD | I | A |  |  |  |  | SLOT |  | EM SERVIÇO | EXODUS | VOI_MCO_FA_037557G01.R3BQZ9IHS | 9 | TRUE |  |  | NA | NAO | CPCON | NA
E300000033340 | 300000033340 | 400000076735 | 900001792161 |  |  |  | AL-MCO-FA | ESTRUTURADO | 15/12/2025 | * | SLOT-32 | V.TAL | GOOD | I | A |  |  |  |  | SLOT |  | EM SERVIÇO | EXODUS | VOI_MCO_FA_037557G01.R3BQZ9IHS | 9 | TRUE |  |  | NA | NAO | CPCON | NA
E300000033340 | 300000033340 | 400000076735 | 900001792162 |  |  |  | AL-MCO-FA | ESTRUTURADO | 15/12/2025 | * | SLOT-33 | V.TAL | GOOD | I | A |  |  |  |  | SLOT |  | EM SERVIÇO | EXODUS | VOI_MCO_FA_037557G01.R3BQZ9IHS | 9 | TRUE |  |  | NA | NAO | CPCON | NA
E300000033340 | 300000033340 | 400000076735 | 900001792163 |  |  |  | AL-MCO-FA | ESTRUTURADO | 15/12/2025 | * | SLOT-34 | V.TAL | GOOD | I | A |  |  |  |  | SLOT |  | EM SERVIÇO | EXODUS | VOI_MCO_FA_037557G01.R3BQZ9IHS | 9 | TRUE |  |  | NA | NAO | CPCON | NA
E300000033340 | 300000033340 | 400000076735 | 900001792164 |  |  |  | AL-MCO-FA | ESTRUTURADO | 15/12/2025 | * | SLOT-35 | V.TAL | GOOD | I | A |  |  |  |  | SLOT |  | EM SERVIÇO | EXODUS | VOI_MCO_FA_037557G01.R3BQZ9IHS | 9 | TRUE |  |  | NA | NAO | CPCON | NA
E300000033340 | 300000033340 | 400000076735 | 900001792165 |  |  |  | AL-MCO-FA | ESTRUTURADO | 15/12/2025 | * | SLOT-36 | V.TAL | GOOD | I | A |  |  |  |  | SLOT |  | EM SERVIÇO | EXODUS | VOI_MCO_FA_037557G01.R3BQZ9IHS | 9 | TRUE |  |  | NA | NAO | CPCON | NA
E300000033340 | 300000033340 | 400000076735 | 900001792166 |  |  |  | AL-MCO-FA | ESTRUTURADO | 15/12/2025 | * | SLOT-37 | V.TAL | GOOD | I | A |  |  |  |  | SLOT |  | EM SERVIÇO | EXODUS | VOI_MCO_FA_037557G01.R3BQZ9IHS | 9 | TRUE |  |  | NA | NAO | CPCON | NA
E300000033340 | 300000033340 | 400000076735 | 900001792167 |  |  |  | AL-MCO-FA | ESTRUTURADO | 15/12/2025 | * | SLOT-38 | V.TAL | GOOD | I | A |  |  |  |  | SLOT |  | EM SERVIÇO | EXODUS | VOI_MCO_FA_037557G01.R3BQZ9IHS | 9 | TRUE |  |  | NA | NAO | CPCON | NA
E300000033340 | 300000033340 | 400000076735 | 900001792168 |  |  |  | AL-MCO-FA | ESTRUTURADO | 15/12/2025 | * | SLOT-39 | V.TAL | GOOD | I | A |  |  |  |  | SLOT |  | EM SERVIÇO | EXODUS | VOI_MCO_FA_037557G01.R3BQZ9IHS | 9 | TRUE |  |  | NA | NAO | CPCON | NA
E300000033340 | 300000033340 | 400000076735 | 900001792169 |  |  |  | AL-MCO-FA | ESTRUTURADO | 15/12/2025 | * | SLOT-40 | V.TAL | GOOD | I | A |  |  |  |  | SLOT |  | EM SERVIÇO | EXODUS | VOI_MCO_FA_037557G01.R3BQZ9IHS | 9 | TRUE |  |  | NA | NAO | CPCON | NA
E300000033340 | 300000033340 | 400000076735 | 900001792170 |  |  |  | AL-MCO-FA | ESTRUTURADO | 15/12/2025 | * | SLOT-41 | V.TAL | GOOD | I | A |  |  |  |  | SLOT |  | EM SERVIÇO | EXODUS | VOI_MCO_FA_037557G01.R3BQZ9IHS | 9 | TRUE |  |  | NA | NAO | CPCON | NA
E300000033340 | 300000033340 | 400000076735 | 900001792171 |  |  |  | AL-MCO-FA | ESTRUTURADO | 15/12/2025 | * | SLOT-42 | V.TAL | GOOD | I | A |  |  |  |  | SLOT |  | EM SERVIÇO | EXODUS | VOI_MCO_FA_037557G01.R3BQZ9IHS | 9 | TRUE |  |  | NA | NAO | CPCON | NA
E300000033340 | 300000033340 | 400000076735 | 900001792172 |  |  |  | AL-MCO-FA | ESTRUTURADO | 15/12/2025 | * | SLOT-43 | V.TAL | GOOD | I | A |  |  |  |  | SLOT |  | EM SERVIÇO | EXODUS | VOI_MCO_FA_037557G01.R3BQZ9IHS | 9 | TRUE |  |  | NA | NAO | CPCON | NA
E300000033340 | 300000033340 | 400000076735 | 900001792173 |  |  |  | AL-MCO-FA | ESTRUTURADO | 15/12/2025 | * | SLOT-44 | V.TAL | GOOD | I | A |  |  |  |  | SLOT |  | EM SERVIÇO | EXODUS | VOI_MCO_FA_037557G01.R3BQZ9IHS | 9 | TRUE |  |  | NA | NAO | CPCON | NA
E300000033340 | 300000033340 | 400000076735 | 900001792174 |  |  |  | AL-MCO-FA | ESTRUTURADO | 15/12/2025 | * | SLOT-45 | V.TAL | GOOD | I | A |  |  |  |  | SLOT |  | EM SERVIÇO | EXODUS | VOI_MCO_FA_037557G01.R3BQZ9IHS | 9 | TRUE |  |  | NA | NAO | CPCON | NA
E300000033340 | 300000033340 | 400000076735 | 900001792175 |  |  |  | AL-MCO-FA | ESTRUTURADO | 15/12/2025 | * | SLOT-46 | V.TAL | GOOD | I | A |  |  |  |  | SLOT |  | EM SERVIÇO | EXODUS | VOI_MCO_FA_037557G01.R3BQZ9IHS | 9 | TRUE |  |  | NA | NAO | CPCON | NA
E300000033340 | 300000033340 | 400000076735 | 900001792176 |  |  |  | AL-MCO-FA | ESTRUTURADO | 15/12/2025 | * | SLOT-47 | V.TAL | GOOD | I | A |  |  |  |  | SLOT |  | EM SERVIÇO | EXODUS | VOI_MCO_FA_037557G01.R3BQZ9IHS | 9 | TRUE |  |  | NA | NAO | CPCON | NA
E300000033340 | 300000033340 | 400000076735 | 900001792177 |  |  |  | AL-MCO-FA | ESTRUTURADO | 15/12/2025 | * | SLOT-48 | V.TAL | GOOD | I | A |  |  |  |  | SLOT |  | EM SERVIÇO | EXODUS | VOI_MCO_FA_037557G01.R3BQZ9IHS | 9 | TRUE |  |  | NA | NAO | CPCON | NA
E300000033340 | 300000033340 | 400000076735 | 900001792178 |  |  |  | AL-MCO-FA | ESTRUTURADO | 15/12/2025 | * | SLOT-49 | V.TAL | GOOD | I | A |  |  |  |  | SLOT |  | EM SERVIÇO | EXODUS | VOI_MCO_FA_037557G01.R3BQZ9IHS | 9 | TRUE |  |  | NA | NAO | CPCON | NA
E300000033340 | 300000033340 | 400000076735 | 900001792179 |  |  |  | AL-MCO-FA | ESTRUTURADO | 15/12/2025 | * | SLOT-50 | V.TAL | GOOD | I | A |  |  |  |  | SLOT |  | EM SERVIÇO | EXODUS | VOI_MCO_FA_037557G01.R3BQZ9IHS | 9 | TRUE |  |  | NA | NAO | CPCON | NA
E300000033340 | 300000033340 | 400000076735 | 900001792180 |  |  |  | AL-MCO-FA | ESTRUTURADO | 15/12/2025 | * | SLOT-51 | V.TAL | GOOD | I | A |  |  |  |  | SLOT |  | EM SERVIÇO | EXODUS | VOI_MCO_FA_037557G01.R3BQZ9IHS | 9 | TRUE |  |  | NA | NAO | CPCON | NA
E300000033340 | 300000033340 | 400000076735 | 900001792181 |  |  |  | AL-MCO-FA | ESTRUTURADO | 15/12/2025 | * | SLOT-52 | V.TAL | GOOD | I | A |  |  |  |  | SLOT |  | EM SERVIÇO | EXODUS | VOI_MCO_FA_037557G01.R3BQZ9IHS | 9 | TRUE |  |  | NA | NAO | CPCON | NA
E300000033340 | 300000033340 | 400000076735 | 900001792182 |  |  |  | AL-MCO-FA | ESTRUTURADO | 15/12/2025 | * | SLOT-53 | V.TAL | GOOD | I | A |  |  |  |  | SLOT |  | EM SERVIÇO | EXODUS | VOI_MCO_FA_037557G01.R3BQZ9IHS | 9 | TRUE |  |  | NA | NAO | CPCON | NA
E300000033340 | 300000033340 | 400000076735 | 900001792183 |  |  |  | AL-MCO-FA | ESTRUTURADO | 15/12/2025 | * | SLOT-54 | V.TAL | GOOD | I | A |  |  |  |  | SLOT |  | EM SERVIÇO | EXODUS | VOI_MCO_FA_037557G01.R3BQZ9IHS | 9 | TRUE |  |  | NA | NAO | CPCON | NA
E300000033340 | 300000033340 | 400000076735 | 900001792184 |  |  |  | AL-MCO-FA | ESTRUTURADO | 15/12/2025 | * | SLOT-55 | V.TAL | GOOD | I | A |  |  |  |  | SLOT |  | EM SERVIÇO | EXODUS | VOI_MCO_FA_037557G01.R3BQZ9IHS | 9 | TRUE |  |  | NA | NAO | CPCON | NA
E300000033340 | 300000033340 | 400000076735 | 900001792185 |  |  |  | AL-MCO-FA | ESTRUTURADO | 15/12/2025 | * | SLOT-56 | V.TAL | GOOD | I | A |  |  |  |  | SLOT |  | EM SERVIÇO | EXODUS | VOI_MCO_FA_037557G01.R3BQZ9IHS | 9 | TRUE |  |  | NA | NAO | CPCON | NA
E300000033340 | 300000033340 | 400000076735 | 900001792186 |  |  |  | AL-MCO-FA | ESTRUTURADO | 15/12/2025 | * | SLOT-57 | V.TAL | GOOD | I | A |  |  |  |  | SLOT |  | EM SERVIÇO | EXODUS | VOI_MCO_FA_037557G01.R3BQZ9IHS | 9 | TRUE |  |  | NA | NAO | CPCON | NA
E300000033340 | 300000033340 | 400000076735 | 900001792187 |  |  |  | AL-MCO-FA | ESTRUTURADO | 15/12/2025 | * | SLOT-58 | V.TAL | GOOD | I | A |  |  |  |  | SLOT |  | EM SERVIÇO | EXODUS | VOI_MCO_FA_037557G01.R3BQZ9IHS | 9 | TRUE |  |  | NA | NAO | CPCON | NA
E300000033340 | 300000033340 | 400000076735 | 900001792188 |  |  |  | AL-MCO-FA | ESTRUTURADO | 15/12/2025 | * | SLOT-59 | V.TAL | GOOD | I | A |  |  |  |  | SLOT |  | EM SERVIÇO | EXODUS | VOI_MCO_FA_037557G01.R3BQZ9IHS | 9 | TRUE |  |  | NA | NAO | CPCON | NA
E300000033340 | 300000033340 | 400000076735 | 900001792189 |  |  |  | AL-MCO-FA | ESTRUTURADO | 15/12/2025 | * | SLOT-60 | V.TAL | GOOD | I | A |  |  |  |  | SLOT |  | EM SERVIÇO | EXODUS | VOI_MCO_FA_037557G01.R3BQZ9IHS | 9 | TRUE |  |  | NA | NAO | CPCON | NA
E300000040378 | 300000040378 | 400000078447 | 900001795990 |  |  |  | AL-MCO-FA | ESTRUTURADO | 15/12/2025 | * | SLOT-0 | V.TAL | GOOD | I | A |  |  |  |  | SLOT |  | EM SERVIÇO | EXODUS | VOI_NET SWITCH 0 | 9 | TRUE |  |  | NA | NAO | CPCON | NA
E300000032127 | 300000032127 | 400000078449 | 900001795991 |  |  |  | AL-MCO-FA | ESTRUTURADO | 15/12/2025 | * | SLOT-0 | V.TAL | GOOD | I | A |  |  |  |  | SLOT |  | EM SERVIÇO | EXODUS | VOI_MIGRADO_SEM_LABEL_GNTB_678 | 9 | TRUE |  |  | NA | NAO | CPCON | NA
E300000014735 | 300000014735 | 400000078454 | 900001795992 |  |  |  | AL-MCO-FA | ESTRUTURADO | 15/12/2025 | * | SLOT-0 | V.TAL | GOOD | I | A |  |  |  |  | SLOT |  | EM SERVIÇO | EXODUS | VOI_LAN SWITCH 0 | 9 | TRUE |  |  | NA | NAO | CPCON | NA
E300000022348 | 300000022348 | 400000080812 | 900001801638 |  |  |  | AL-MCO-FA | ESTRUTURADO | 15/12/2025 | * | SLOT-1 | V.TAL | GOOD | I | A |  |  |  |  | SLOT |  | EM SERVIÇO | EXODUS | BLOQ_1660_MCO_FA_05.N3B8YG4U6 | 9 | TRUE |  |  | NA | NAO | CPCON | NA
E300000022348 | 300000022348 | 400000080812 | 900001801639 |  |  |  | AL-MCO-FA | ESTRUTURADO | 15/12/2025 | * | SLOT-2 | V.TAL | GOOD | I | A |  |  |  |  | SLOT |  | EM SERVIÇO | EXODUS | BLOQ_1660_MCO_FA_05.N3B8YG4U6 | 9 | TRUE |  |  | NA | NAO | CPCON | NA
E300000022348 | 300000022348 | 400000080812 | 900001801640 |  |  |  | AL-MCO-FA | ESTRUTURADO | 15/12/2025 | * | SLOT-3 | V.TAL | GOOD | I | A |  |  |  |  | SLOT |  | EM SERVIÇO | EXODUS | BLOQ_1660_MCO_FA_05.N3B8YG4U6 | 9 | TRUE |  |  | NA | NAO | CPCON | NA
E300000022348 | 300000022348 | 400000080812 | 900001801641 |  |  |  | AL-MCO-FA | ESTRUTURADO | 15/12/2025 | * | SLOT-4 | V.TAL | GOOD | I | A |  |  |  |  | SLOT |  | EM SERVIÇO | EXODUS | BLOQ_1660_MCO_FA_05.N3B8YG4U6 | 9 | TRUE |  |  | NA | NAO | CPCON | NA
E300000022348 | 300000022348 | 400000080812 | 900001801642 |  |  |  | AL-MCO-FA | ESTRUTURADO | 15/12/2025 | * | SLOT-5 | V.TAL | GOOD | I | A |  |  |  |  | SLOT |  | EM SERVIÇO | EXODUS | BLOQ_1660_MCO_FA_05.N3B8YG4U6 | 9 | TRUE |  |  | NA | NAO | CPCON | NA
E300000022348 | 300000022348 | 400000080812 | 900001801643 |  |  |  | AL-MCO-FA | ESTRUTURADO | 15/12/2025 | * | SLOT-6 | V.TAL | GOOD | I | A |  |  |  |  | SLOT |  | EM SERVIÇO | EXODUS | BLOQ_1660_MCO_FA_05.N3B8YG4U6 | 9 | TRUE |  |  | NA | NAO | CPCON | NA
E300000022348 | 300000022348 | 400000080812 | 900001801644 |  |  |  | AL-MCO-FA | ESTRUTURADO | 15/12/2025 | * | SLOT-7 | V.TAL | GOOD | I | A |  |  |  |  | SLOT |  | EM SERVIÇO | EXODUS | BLOQ_1660_MCO_FA_05.N3B8YG4U6 | 9 | TRUE |  |  | NA | NAO | CPCON | NA
E300000022348 | 300000022348 | 400000080812 | 900001801645 |  |  |  | AL-MCO-FA | ESTRUTURADO | 15/12/2025 | * | SLOT-8 | V.TAL | GOOD | I | A |  |  |  |  | SLOT |  | EM SERVIÇO | EXODUS | BLOQ_1660_MCO_FA_05.N3B8YG4U6 | 9 | TRUE |  |  | NA | NAO | CPCON | NA
E300000022348 | 300000022348 | 400000080812 | 900001801646 |  |  |  | AL-MCO-FA | ESTRUTURADO | 15/12/2025 | * | SLOT-9 | V.TAL | GOOD | I | A |  |  |  |  | SLOT |  | EM SERVIÇO | EXODUS | BLOQ_1660_MCO_FA_05.N3B8YG4U6 | 9 | TRUE |  |  | NA | NAO | CPCON | NA
E300000022348 | 300000022348 | 400000080812 | 900001801647 |  |  |  | AL-MCO-FA | ESTRUTURADO | 15/12/2025 | * | SLOT-10 | V.TAL | GOOD | I | A |  |  |  |  | SLOT |  | EM SERVIÇO | EXODUS | BLOQ_1660_MCO_FA_05.N3B8YG4U6 | 9 | TRUE |  |  | NA | NAO | CPCON | NA
E300000022348 | 300000022348 | 400000080812 | 900001801648 |  |  |  | AL-MCO-FA | ESTRUTURADO | 15/12/2025 | * | SLOT-11 | V.TAL | GOOD | I | A |  |  |  |  | SLOT |  | EM SERVIÇO | EXODUS | BLOQ_1660_MCO_FA_05.N3B8YG4U6 | 9 | TRUE |  |  | NA | NAO | CPCON | NA
E300000022348 | 300000022348 | 400000080812 | 900001801649 |  |  |  | AL-MCO-FA | ESTRUTURADO | 15/12/2025 | * | SLOT-12 | V.TAL | GOOD | I | A |  |  |  |  | SLOT |  | EM SERVIÇO | EXODUS | BLOQ_1660_MCO_FA_05.N3B8YG4U6 | 9 | TRUE |  |  | NA | NAO | CPCON | NA
E300000022348 | 300000022348 | 400000080812 | 900001801650 |  |  |  | AL-MCO-FA | ESTRUTURADO | 15/12/2025 | * | SLOT-13 | V.TAL | GOOD | I | A |  |  |  |  | SLOT |  | EM SERVIÇO | EXODUS | BLOQ_1660_MCO_FA_05.N3B8YG4U6 | 9 | TRUE |  |  | NA | NAO | CPCON | NA
E300000022348 | 300000022348 | 400000080812 | 900001801651 |  |  |  | AL-MCO-FA | ESTRUTURADO | 15/12/2025 | * | SLOT-14 | V.TAL | GOOD | I | A |  |  |  |  | SLOT |  | EM SERVIÇO | EXODUS | BLOQ_1660_MCO_FA_05.N3B8YG4U6 | 9 | TRUE |  |  | NA | NAO | CPCON | NA
E300000022348 | 300000022348 | 400000080812 | 900001801652 |  |  |  | AL-MCO-FA | ESTRUTURADO | 15/12/2025 | * | SLOT-15 | V.TAL | GOOD | I | A |  |  |  |  | SLOT |  | EM SERVIÇO | EXODUS | BLOQ_1660_MCO_FA_05.N3B8YG4U6 | 9 | TRUE |  |  | NA | NAO | CPCON | NA
E300000022348 | 300000022348 | 400000080812 | 900001801653 |  |  |  | AL-MCO-FA | ESTRUTURADO | 15/12/2025 | * | SLOT-16 | V.TAL | GOOD | I | A |  |  |  |  | SLOT |  | EM SERVIÇO | EXODUS | BLOQ_1660_MCO_FA_05.N3B8YG4U6 | 9 | TRUE |  |  | NA | NAO | CPCON | NA
E300000022348 | 300000022348 | 400000080812 | 900001801654 |  |  |  | AL-MCO-FA | ESTRUTURADO | 15/12/2025 | * | SLOT-17 | V.TAL | GOOD | I | A |  |  |  |  | SLOT |  | EM SERVIÇO | EXODUS | BLOQ_1660_MCO_FA_05.N3B8YG4U6 | 9 | TRUE |  |  | NA | NAO | CPCON | NA
E300000022348 | 300000022348 | 400000080812 | 900001801655 |  |  |  | AL-MCO-FA | ESTRUTURADO | 15/12/2025 | * | SLOT-18 | V.TAL | GOOD | I | A |  |  |  |  | SLOT |  | EM SERVIÇO | EXODUS | BLOQ_1660_MCO_FA_05.N3B8YG4U6 | 9 | TRUE |  |  | NA | NAO | CPCON | NA
E300000022348 | 300000022348 | 400000080812 | 900001801656 |  |  |  | AL-MCO-FA | ESTRUTURADO | 15/12/2025 | * | SLOT-19 | V.TAL | GOOD | I | A |  |  |  |  | SLOT |  | EM SERVIÇO | EXODUS | BLOQ_1660_MCO_FA_05.N3B8YG4U6 | 9 | TRUE |  |  | NA | NAO | CPCON | NA
E300000022348 | 300000022348 | 400000080812 | 900001801657 |  |  |  | AL-MCO-FA | ESTRUTURADO | 15/12/2025 | * | SLOT-20 | V.TAL | GOOD | I | A |  |  |  |  | SLOT |  | EM SERVIÇO | EXODUS | BLOQ_1660_MCO_FA_05.N3B8YG4U6 | 9 | TRUE |  |  | NA | NAO | CPCON | NA
E300000022348 | 300000022348 | 400000080812 | 900001801658 |  |  |  | AL-MCO-FA | ESTRUTURADO | 15/12/2025 | * | SLOT-21 | V.TAL | GOOD | I | A |  |  |  |  | SLOT |  | EM SERVIÇO | EXODUS | BLOQ_1660_MCO_FA_05.N3B8YG4U6 | 9 | TRUE |  |  | NA | NAO | CPCON | NA
E300000022348 | 300000022348 | 400000080812 | 900001801659 |  |  |  | AL-MCO-FA | ESTRUTURADO | 15/12/2025 | * | SLOT-22 | V.TAL | GOOD | I | A |  |  |  |  | SLOT |  | EM SERVIÇO | EXODUS | BLOQ_1660_MCO_FA_05.N3B8YG4U6 | 9 | TRUE |  |  | NA | NAO | CPCON | NA
E300000022348 | 300000022348 | 400000080812 | 900001801660 |  |  |  | AL-MCO-FA | ESTRUTURADO | 15/12/2025 | * | SLOT-23 | V.TAL | GOOD | I | A |  |  |  |  | SLOT |  | EM SERVIÇO | EXODUS | BLOQ_1660_MCO_FA_05.N3B8YG4U6 | 9 | TRUE |  |  | NA | NAO | CPCON | NA
E300000022348 | 300000022348 | 400000080812 | 900001801661 |  |  |  | AL-MCO-FA | ESTRUTURADO | 15/12/2025 | * | SLOT-24 | V.TAL | GOOD | I | A |  |  |  |  | SLOT |  | EM SERVIÇO | EXODUS | BLOQ_1660_MCO_FA_05.N3B8YG4U6 | 9 | TRUE |  |  | NA | NAO | CPCON | NA
E300000022348 | 300000022348 | 400000080812 | 900001801662 |  |  |  | AL-MCO-FA | ESTRUTURADO | 15/12/2025 | * | SLOT-25 | V.TAL | GOOD | I | A |  |  |  |  | SLOT |  | EM SERVIÇO | EXODUS | BLOQ_1660_MCO_FA_05.N3B8YG4U6 | 9 | TRUE |  |  | NA | NAO | CPCON | NA
E300000022348 | 300000022348 | 400000080812 | 900001801663 |  |  |  | AL-MCO-FA | ESTRUTURADO | 15/12/2025 | * | SLOT-26 | V.TAL | GOOD | I | A |  |  |  |  | SLOT |  | EM SERVIÇO | EXODUS | BLOQ_1660_MCO_FA_05.N3B8YG4U6 | 9 | TRUE |  |  | NA | NAO | CPCON | NA
E300000022348 | 300000022348 | 400000080812 | 900001801664 |  |  |  | AL-MCO-FA | ESTRUTURADO | 15/12/2025 | * | SLOT-27 | V.TAL | GOOD | I | A |  |  |  |  | SLOT |  | EM SERVIÇO | EXODUS | BLOQ_1660_MCO_FA_05.N3B8YG4U6 | 9 | TRUE |  |  | NA | NAO | CPCON | NA
E300000022348 | 300000022348 | 400000080812 | 900001801665 |  |  |  | AL-MCO-FA | ESTRUTURADO | 15/12/2025 | * | SLOT-28 | V.TAL | GOOD | I | A |  |  |  |  | SLOT |  | EM SERVIÇO | EXODUS | BLOQ_1660_MCO_FA_05.N3B8YG4U6 | 9 | TRUE |  |  | NA | NAO | CPCON | NA
E300000022348 | 300000022348 | 400000080812 | 900001801666 |  |  |  | AL-MCO-FA | ESTRUTURADO | 15/12/2025 | * | SLOT-29 | V.TAL | GOOD | I | A |  |  |  |  | SLOT |  | EM SERVIÇO | EXODUS | BLOQ_1660_MCO_FA_05.N3B8YG4U6 | 9 | TRUE |  |  | NA | NAO | CPCON | NA
E300000022348 | 300000022348 | 400000080812 | 900001801667 |  |  |  | AL-MCO-FA | ESTRUTURADO | 15/12/2025 | * | SLOT-30 | V.TAL | GOOD | I | A |  |  |  |  | SLOT |  | EM SERVIÇO | EXODUS | BLOQ_1660_MCO_FA_05.N3B8YG4U6 | 9 | TRUE |  |  | NA | NAO | CPCON | NA
E300000022348 | 300000022348 | 400000080812 | 900001801668 |  |  |  | AL-MCO-FA | ESTRUTURADO | 15/12/2025 | * | SLOT-31 | V.TAL | GOOD | I | A |  |  |  |  | SLOT |  | EM SERVIÇO | EXODUS | BLOQ_1660_MCO_FA_05.N3B8YG4U6 | 9 | TRUE |  |  | NA | NAO | CPCON | NA
E300000022348 | 300000022348 | 400000080812 | 900001801669 |  |  |  | AL-MCO-FA | ESTRUTURADO | 15/12/2025 | * | SLOT-32 | V.TAL | GOOD | I | A |  |  |  |  | SLOT |  | EM SERVIÇO | EXODUS | BLOQ_1660_MCO_FA_05.N3B8YG4U6 | 9 | TRUE |  |  | NA | NAO | CPCON | NA
E300000022348 | 300000022348 | 400000080812 | 900001801670 |  |  |  | AL-MCO-FA | ESTRUTURADO | 15/12/2025 | * | SLOT-33 | V.TAL | GOOD | I | A |  |  |  |  | SLOT |  | EM SERVIÇO | EXODUS | BLOQ_1660_MCO_FA_05.N3B8YG4U6 | 9 | TRUE |  |  | NA | NAO | CPCON | NA
E300000022348 | 300000022348 | 400000080812 | 900001801671 |  |  |  | AL-MCO-FA | ESTRUTURADO | 15/12/2025 | * | SLOT-34 | V.TAL | GOOD | I | A |  |  |  |  | SLOT |  | EM SERVIÇO | EXODUS | BLOQ_1660_MCO_FA_05.N3B8YG4U6 | 9 | TRUE |  |  | NA | NAO | CPCON | NA
E300000022348 | 300000022348 | 400000080812 | 900001801672 |  |  |  | AL-MCO-FA | ESTRUTURADO | 15/12/2025 | * | SLOT-35 | V.TAL | GOOD | I | A |  |  |  |  | SLOT |  | EM SERVIÇO | EXODUS | BLOQ_1660_MCO_FA_05.N3B8YG4U6 | 9 | TRUE |  |  | NA | NAO | CPCON | NA
E300000022348 | 300000022348 | 400000080812 | 900001801673 |  |  |  | AL-MCO-FA | ESTRUTURADO | 15/12/2025 | * | SLOT-36 | V.TAL | GOOD | I | A |  |  |  |  | SLOT |  | EM SERVIÇO | EXODUS | BLOQ_1660_MCO_FA_05.N3B8YG4U6 | 9 | TRUE |  |  | NA | NAO | CPCON | NA
E300000022348 | 300000022348 | 400000080812 | 900001801674 |  |  |  | AL-MCO-FA | ESTRUTURADO | 15/12/2025 | * | SLOT-37 | V.TAL | GOOD | I | A |  |  |  |  | SLOT |  | EM SERVIÇO | EXODUS | BLOQ_1660_MCO_FA_05.N3B8YG4U6 | 9 | TRUE |  |  | NA | NAO | CPCON | NA
E300000022348 | 300000022348 | 400000080812 | 900001801675 |  |  |  | AL-MCO-FA | ESTRUTURADO | 15/12/2025 | * | SLOT-38 | V.TAL | GOOD | I | A |  |  |  |  | SLOT |  | EM SERVIÇO | EXODUS | BLOQ_1660_MCO_FA_05.N3B8YG4U6 | 9 | TRUE |  |  | NA | NAO | CPCON | NA
E300000022348 | 300000022348 | 400000080812 | 900001801676 |  |  |  | AL-MCO-FA | ESTRUTURADO | 15/12/2025 | * | SLOT-39 | V.TAL | GOOD | I | A |  |  |  |  | SLOT |  | EM SERVIÇO | EXODUS | BLOQ_1660_MCO_FA_05.N3B8YG4U6 | 9 | TRUE |  |  | NA | NAO | CPCON | NA
E300000022348 | 300000022348 | 400000080812 | 900001801677 |  |  |  | AL-MCO-FA | ESTRUTURADO | 15/12/2025 | * | SLOT-40 | V.TAL | GOOD | I | A |  |  |  |  | SLOT |  | EM SERVIÇO | EXODUS | BLOQ_1660_MCO_FA_05.N3B8YG4U6 | 9 | TRUE |  |  | NA | NAO | CPCON | NA
E300000022348 | 300000022348 | 400000080812 | 900001801678 |  |  |  | AL-MCO-FA | ESTRUTURADO | 15/12/2025 | * | SLOT-41 | V.TAL | GOOD | I | A |  |  |  |  | SLOT |  | EM SERVIÇO | EXODUS | BLOQ_1660_MCO_FA_05.N3B8YG4U6 | 9 | TRUE |  |  | NA | NAO | CPCON | NA
E300000022348 | 300000022348 | 400000080812 | 900001801679 |  |  |  | AL-MCO-FA | ESTRUTURADO | 15/12/2025 | * | SLOT-42 | V.TAL | GOOD | I | A |  |  |  |  | SLOT |  | EM SERVIÇO | EXODUS | BLOQ_1660_MCO_FA_05.N3B8YG4U6 | 9 | TRUE |  |  | NA | NAO | CPCON | NA
E300000022348 | 300000022348 | 400000080812 | 900001801680 |  |  |  | AL-MCO-FA | ESTRUTURADO | 15/12/2025 | * | SLOT-43 | V.TAL | GOOD | I | A |  |  |  |  | SLOT |  | EM SERVIÇO | EXODUS | BLOQ_1660_MCO_FA_05.N3B8YG4U6 | 9 | TRUE |  |  | NA | NAO | CPCON | NA
E300000022348 | 300000022348 | 400000080812 | 900001801681 |  |  |  | AL-MCO-FA | ESTRUTURADO | 15/12/2025 | * | SLOT-44 | V.TAL | GOOD | I | A |  |  |  |  | SLOT |  | EM SERVIÇO | EXODUS | BLOQ_1660_MCO_FA_05.N3B8YG4U6 | 9 | TRUE |  |  | NA | NAO | CPCON | NA
E300000022348 | 300000022348 | 400000080812 | 900001801682 |  |  |  | AL-MCO-FA | ESTRUTURADO | 15/12/2025 | * | SLOT-45 | V.TAL | GOOD | I | A |  |  |  |  | SLOT |  | EM SERVIÇO | EXODUS | BLOQ_1660_MCO_FA_05.N3B8YG4U6 | 9 | TRUE |  |  | NA | NAO | CPCON | NA
E300000022348 | 300000022348 | 400000080812 | 900001801683 |  |  |  | AL-MCO-FA | ESTRUTURADO | 15/12/2025 | * | SLOT-46 | V.TAL | GOOD | I | A |  |  |  |  | SLOT |  | EM SERVIÇO | EXODUS | BLOQ_1660_MCO_FA_05.N3B8YG4U6 | 9 | TRUE |  |  | NA | NAO | CPCON | NA
E300000022348 | 300000022348 | 400000080812 | 900001801684 |  |  |  | AL-MCO-FA | ESTRUTURADO | 15/12/2025 | * | SLOT-47 | V.TAL | GOOD | I | A |  |  |  |  | SLOT |  | EM SERVIÇO | EXODUS | BLOQ_1660_MCO_FA_05.N3B8YG4U6 | 9 | TRUE |  |  | NA | NAO | CPCON | NA
E300000022348 | 300000022348 | 400000080812 | 900001801685 |  |  |  | AL-MCO-FA | ESTRUTURADO | 15/12/2025 | * | SLOT-48 | V.TAL | GOOD | I | A |  |  |  |  | SLOT |  | EM SERVIÇO | EXODUS | BLOQ_1660_MCO_FA_05.N3B8YG4U6 | 9 | TRUE |  |  | NA | NAO | CPCON | NA
E300000022348 | 300000022348 | 400000080812 | 900001801686 |  |  |  | AL-MCO-FA | ESTRUTURADO | 15/12/2025 | * | SLOT-49 | V.TAL | GOOD | I | A |  |  |  |  | SLOT |  | EM SERVIÇO | EXODUS | BLOQ_1660_MCO_FA_05.N3B8YG4U6 | 9 | TRUE |  |  | NA | NAO | CPCON | NA
E300000022348 | 300000022348 | 400000080812 | 900001801687 |  |  |  | AL-MCO-FA | ESTRUTURADO | 15/12/2025 | * | SLOT-50 | V.TAL | GOOD | I | A |  |  |  |  | SLOT |  | EM SERVIÇO | EXODUS | BLOQ_1660_MCO_FA_05.N3B8YG4U6 | 9 | TRUE |  |  | NA | NAO | CPCON | NA
E300000022348 | 300000022348 | 400000080812 | 900001801688 |  |  |  | AL-MCO-FA | ESTRUTURADO | 15/12/2025 | * | SLOT-51 | V.TAL | GOOD | I | A |  |  |  |  | SLOT |  | EM SERVIÇO | EXODUS | BLOQ_1660_MCO_FA_05.N3B8YG4U6 | 9 | TRUE |  |  | NA | NAO | CPCON | NA
E300000022348 | 300000022348 | 400000080812 | 900001801689 |  |  |  | AL-MCO-FA | ESTRUTURADO | 15/12/2025 | * | SLOT-52 | V.TAL | GOOD | I | A |  |  |  |  | SLOT |  | EM SERVIÇO | EXODUS | BLOQ_1660_MCO_FA_05.N3B8YG4U6 | 9 | TRUE |  |  | NA | NAO | CPCON | NA
E300000011501 | 300000011501 | 400000080832 | 900001802002 |  |  |  | AL-MCO-FA | ESTRUTURADO | 15/12/2025 | * | SLOT-1 | V.TAL | GOOD | I | A |  |  |  |  | SLOT |  | EM SERVIÇO | EXODUS | BLOQ_1660_MCO_FA_003.N3BT7Y4FG | 9 | TRUE |  |  | NA | NAO | CPCON | NA
E300000011501 | 300000011501 | 400000080832 | 900001802003 |  |  |  | AL-MCO-FA | ESTRUTURADO | 15/12/2025 | * | SLOT-2 | V.TAL | GOOD | I | A |  |  |  |  | SLOT |  | EM SERVIÇO | EXODUS | BLOQ_1660_MCO_FA_003.N3BT7Y4FG | 9 | TRUE |  |  | NA | NAO | CPCON | NA
E300000011501 | 300000011501 | 400000080832 | 900001802004 |  |  |  | AL-MCO-FA | ESTRUTURADO | 15/12/2025 | * | SLOT-3 | V.TAL | GOOD | I | A |  |  |  |  | SLOT |  | EM SERVIÇO | EXODUS | BLOQ_1660_MCO_FA_003.N3BT7Y4FG | 9 | TRUE |  |  | NA | NAO | CPCON | NA
E300000011501 | 300000011501 | 400000080832 | 900001802005 |  |  |  | AL-MCO-FA | ESTRUTURADO | 15/12/2025 | * | SLOT-4 | V.TAL | GOOD | I | A |  |  |  |  | SLOT |  | EM SERVIÇO | EXODUS | BLOQ_1660_MCO_FA_003.N3BT7Y4FG | 9 | TRUE |  |  | NA | NAO | CPCON | NA
E300000011501 | 300000011501 | 400000080832 | 900001802006 |  |  |  | AL-MCO-FA | ESTRUTURADO | 15/12/2025 | * | SLOT-5 | V.TAL | GOOD | I | A |  |  |  |  | SLOT |  | EM SERVIÇO | EXODUS | BLOQ_1660_MCO_FA_003.N3BT7Y4FG | 9 | TRUE |  |  | NA | NAO | CPCON | NA
E300000011501 | 300000011501 | 400000080832 | 900001802007 |  |  |  | AL-MCO-FA | ESTRUTURADO | 15/12/2025 | * | SLOT-6 | V.TAL | GOOD | I | A |  |  |  |  | SLOT |  | EM SERVIÇO | EXODUS | BLOQ_1660_MCO_FA_003.N3BT7Y4FG | 9 | TRUE |  |  | NA | NAO | CPCON | NA
E300000011501 | 300000011501 | 400000080832 | 900001802008 |  |  |  | AL-MCO-FA | ESTRUTURADO | 15/12/2025 | * | SLOT-7 | V.TAL | GOOD | I | A |  |  |  |  | SLOT |  | EM SERVIÇO | EXODUS | BLOQ_1660_MCO_FA_003.N3BT7Y4FG | 9 | TRUE |  |  | NA | NAO | CPCON | NA
E300000011501 | 300000011501 | 400000080832 | 900001802009 |  |  |  | AL-MCO-FA | ESTRUTURADO | 15/12/2025 | * | SLOT-8 | V.TAL | GOOD | I | A |  |  |  |  | SLOT |  | EM SERVIÇO | EXODUS | BLOQ_1660_MCO_FA_003.N3BT7Y4FG | 9 | TRUE |  |  | NA | NAO | CPCON | NA
E300000011501 | 300000011501 | 400000080832 | 900001802010 |  |  |  | AL-MCO-FA | ESTRUTURADO | 15/12/2025 | * | SLOT-9 | V.TAL | GOOD | I | A |  |  |  |  | SLOT |  | EM SERVIÇO | EXODUS | BLOQ_1660_MCO_FA_003.N3BT7Y4FG | 9 | TRUE |  |  | NA | NAO | CPCON | NA
E300000011501 | 300000011501 | 400000080832 | 900001802011 |  |  |  | AL-MCO-FA | ESTRUTURADO | 15/12/2025 | * | SLOT-10 | V.TAL | GOOD | I | A |  |  |  |  | SLOT |  | EM SERVIÇO | EXODUS | BLOQ_1660_MCO_FA_003.N3BT7Y4FG | 9 | TRUE |  |  | NA | NAO | CPCON | NA
E300000011501 | 300000011501 | 400000080832 | 900001802012 |  |  |  | AL-MCO-FA | ESTRUTURADO | 15/12/2025 | * | SLOT-11 | V.TAL | GOOD | I | A |  |  |  |  | SLOT |  | EM SERVIÇO | EXODUS | BLOQ_1660_MCO_FA_003.N3BT7Y4FG | 9 | TRUE |  |  | NA | NAO | CPCON | NA
E300000011501 | 300000011501 | 400000080832 | 900001802013 |  |  |  | AL-MCO-FA | ESTRUTURADO | 15/12/2025 | * | SLOT-12 | V.TAL | GOOD | I | A |  |  |  |  | SLOT |  | EM SERVIÇO | EXODUS | BLOQ_1660_MCO_FA_003.N3BT7Y4FG | 9 | TRUE |  |  | NA | NAO | CPCON | NA
E300000011501 | 300000011501 | 400000080832 | 900001802014 |  |  |  | AL-MCO-FA | ESTRUTURADO | 15/12/2025 | * | SLOT-13 | V.TAL | GOOD | I | A |  |  |  |  | SLOT |  | EM SERVIÇO | EXODUS | BLOQ_1660_MCO_FA_003.N3BT7Y4FG | 9 | TRUE |  |  | NA | NAO | CPCON | NA
E300000011501 | 300000011501 | 400000080832 | 900001802015 |  |  |  | AL-MCO-FA | ESTRUTURADO | 15/12/2025 | * | SLOT-14 | V.TAL | GOOD | I | A |  |  |  |  | SLOT |  | EM SERVIÇO | EXODUS | BLOQ_1660_MCO_FA_003.N3BT7Y4FG | 9 | TRUE |  |  | NA | NAO | CPCON | NA
E300000011501 | 300000011501 | 400000080832 | 900001802016 |  |  |  | AL-MCO-FA | ESTRUTURADO | 15/12/2025 | * | SLOT-15 | V.TAL | GOOD | I | A |  |  |  |  | SLOT |  | EM SERVIÇO | EXODUS | BLOQ_1660_MCO_FA_003.N3BT7Y4FG | 9 | TRUE |  |  | NA | NAO | CPCON | NA
E300000011501 | 300000011501 | 400000080832 | 900001802017 |  |  |  | AL-MCO-FA | ESTRUTURADO | 15/12/2025 | * | SLOT-16 | V.TAL | GOOD | I | A |  |  |  |  | SLOT |  | EM SERVIÇO | EXODUS | BLOQ_1660_MCO_FA_003.N3BT7Y4FG | 9 | TRUE |  |  | NA | NAO | CPCON | NA
E300000011501 | 300000011501 | 400000080832 | 900001802018 |  |  |  | AL-MCO-FA | ESTRUTURADO | 15/12/2025 | * | SLOT-17 | V.TAL | GOOD | I | A |  |  |  |  | SLOT |  | EM SERVIÇO | EXODUS | BLOQ_1660_MCO_FA_003.N3BT7Y4FG | 9 | TRUE |  |  | NA | NAO | CPCON | NA
E300000011501 | 300000011501 | 400000080832 | 900001802019 |  |  |  | AL-MCO-FA | ESTRUTURADO | 15/12/2025 | * | SLOT-18 | V.TAL | GOOD | I | A |  |  |  |  | SLOT |  | EM SERVIÇO | EXODUS | BLOQ_1660_MCO_FA_003.N3BT7Y4FG | 9 | TRUE |  |  | NA | NAO | CPCON | NA
E300000011501 | 300000011501 | 400000080832 | 900001802020 |  |  |  | AL-MCO-FA | ESTRUTURADO | 15/12/2025 | * | SLOT-19 | V.TAL | GOOD | I | A |  |  |  |  | SLOT |  | EM SERVIÇO | EXODUS | BLOQ_1660_MCO_FA_003.N3BT7Y4FG | 9 | TRUE |  |  | NA | NAO | CPCON | NA
E300000011501 | 300000011501 | 400000080832 | 900001802021 |  |  |  | AL-MCO-FA | ESTRUTURADO | 15/12/2025 | * | SLOT-20 | V.TAL | GOOD | I | A |  |  |  |  | SLOT |  | EM SERVIÇO | EXODUS | BLOQ_1660_MCO_FA_003.N3BT7Y4FG | 9 | TRUE |  |  | NA | NAO | CPCON | NA
E300000011501 | 300000011501 | 400000080832 | 900001802022 |  |  |  | AL-MCO-FA | ESTRUTURADO | 15/12/2025 | * | SLOT-21 | V.TAL | GOOD | I | A |  |  |  |  | SLOT |  | EM SERVIÇO | EXODUS | BLOQ_1660_MCO_FA_003.N3BT7Y4FG | 9 | TRUE |  |  | NA | NAO | CPCON | NA
E300000011501 | 300000011501 | 400000080832 | 900001802023 |  |  |  | AL-MCO-FA | ESTRUTURADO | 15/12/2025 | * | SLOT-22 | V.TAL | GOOD | I | A |  |  |  |  | SLOT |  | EM SERVIÇO | EXODUS | BLOQ_1660_MCO_FA_003.N3BT7Y4FG | 9 | TRUE |  |  | NA | NAO | CPCON | NA
E300000011501 | 300000011501 | 400000080832 | 900001802024 |  |  |  | AL-MCO-FA | ESTRUTURADO | 15/12/2025 | * | SLOT-23 | V.TAL | GOOD | I | A |  |  |  |  | SLOT |  | EM SERVIÇO | EXODUS | BLOQ_1660_MCO_FA_003.N3BT7Y4FG | 9 | TRUE |  |  | NA | NAO | CPCON | NA
E300000011501 | 300000011501 | 400000080832 | 900001802025 |  |  |  | AL-MCO-FA | ESTRUTURADO | 15/12/2025 | * | SLOT-24 | V.TAL | GOOD | I | A |  |  |  |  | SLOT |  | EM SERVIÇO | EXODUS | BLOQ_1660_MCO_FA_003.N3BT7Y4FG | 9 | TRUE |  |  | NA | NAO | CPCON | NA
E300000011501 | 300000011501 | 400000080832 | 900001802026 |  |  |  | AL-MCO-FA | ESTRUTURADO | 15/12/2025 | * | SLOT-25 | V.TAL | GOOD | I | A |  |  |  |  | SLOT |  | EM SERVIÇO | EXODUS | BLOQ_1660_MCO_FA_003.N3BT7Y4FG | 9 | TRUE |  |  | NA | NAO | CPCON | NA
E300000011501 | 300000011501 | 400000080832 | 900001802027 |  |  |  | AL-MCO-FA | ESTRUTURADO | 15/12/2025 | * | SLOT-26 | V.TAL | GOOD | I | A |  |  |  |  | SLOT |  | EM SERVIÇO | EXODUS | BLOQ_1660_MCO_FA_003.N3BT7Y4FG | 9 | TRUE |  |  | NA | NAO | CPCON | NA
E300000011501 | 300000011501 | 400000080832 | 900001802028 |  |  |  | AL-MCO-FA | ESTRUTURADO | 15/12/2025 | * | SLOT-27 | V.TAL | GOOD | I | A |  |  |  |  | SLOT |  | EM SERVIÇO | EXODUS | BLOQ_1660_MCO_FA_003.N3BT7Y4FG | 9 | TRUE |  |  | NA | NAO | CPCON | NA
E300000011501 | 300000011501 | 400000080832 | 900001802029 |  |  |  | AL-MCO-FA | ESTRUTURADO | 15/12/2025 | * | SLOT-28 | V.TAL | GOOD | I | A |  |  |  |  | SLOT |  | EM SERVIÇO | EXODUS | BLOQ_1660_MCO_FA_003.N3BT7Y4FG | 9 | TRUE |  |  | NA | NAO | CPCON | NA
E300000011501 | 300000011501 | 400000080832 | 900001802030 |  |  |  | AL-MCO-FA | ESTRUTURADO | 15/12/2025 | * | SLOT-29 | V.TAL | GOOD | I | A |  |  |  |  | SLOT |  | EM SERVIÇO | EXODUS | BLOQ_1660_MCO_FA_003.N3BT7Y4FG | 9 | TRUE |  |  | NA | NAO | CPCON | NA
E300000011501 | 300000011501 | 400000080832 | 900001802031 |  |  |  | AL-MCO-FA | ESTRUTURADO | 15/12/2025 | * | SLOT-30 | V.TAL | GOOD | I | A |  |  |  |  | SLOT |  | EM SERVIÇO | EXODUS | BLOQ_1660_MCO_FA_003.N3BT7Y4FG | 9 | TRUE |  |  | NA | NAO | CPCON | NA
E300000011501 | 300000011501 | 400000080832 | 900001802032 |  |  |  | AL-MCO-FA | ESTRUTURADO | 15/12/2025 | * | SLOT-31 | V.TAL | GOOD | I | A |  |  |  |  | SLOT |  | EM SERVIÇO | EXODUS | BLOQ_1660_MCO_FA_003.N3BT7Y4FG | 9 | TRUE |  |  | NA | NAO | CPCON | NA
E300000011501 | 300000011501 | 400000080832 | 900001802033 |  |  |  | AL-MCO-FA | ESTRUTURADO | 15/12/2025 | * | SLOT-32 | V.TAL | GOOD | I | A |  |  |  |  | SLOT |  | EM SERVIÇO | EXODUS | BLOQ_1660_MCO_FA_003.N3BT7Y4FG | 9 | TRUE |  |  | NA | NAO | CPCON | NA
E300000011501 | 300000011501 | 400000080832 | 900001802034 |  |  |  | AL-MCO-FA | ESTRUTURADO | 15/12/2025 | * | SLOT-33 | V.TAL | GOOD | I | A |  |  |  |  | SLOT |  | EM SERVIÇO | EXODUS | BLOQ_1660_MCO_FA_003.N3BT7Y4FG | 9 | TRUE |  |  | NA | NAO | CPCON | NA
E300000011501 | 300000011501 | 400000080832 | 900001802035 |  |  |  | AL-MCO-FA | ESTRUTURADO | 15/12/2025 | * | SLOT-34 | V.TAL | GOOD | I | A |  |  |  |  | SLOT |  | EM SERVIÇO | EXODUS | BLOQ_1660_MCO_FA_003.N3BT7Y4FG | 9 | TRUE |  |  | NA | NAO | CPCON | NA
E300000011501 | 300000011501 | 400000080832 | 900001802036 |  |  |  | AL-MCO-FA | ESTRUTURADO | 15/12/2025 | * | SLOT-35 | V.TAL | GOOD | I | A |  |  |  |  | SLOT |  | EM SERVIÇO | EXODUS | BLOQ_1660_MCO_FA_003.N3BT7Y4FG | 9 | TRUE |  |  | NA | NAO | CPCON | NA
E300000011501 | 300000011501 | 400000080832 | 900001802037 |  |  |  | AL-MCO-FA | ESTRUTURADO | 15/12/2025 | * | SLOT-36 | V.TAL | GOOD | I | A |  |  |  |  | SLOT |  | EM SERVIÇO | EXODUS | BLOQ_1660_MCO_FA_003.N3BT7Y4FG | 9 | TRUE |  |  | NA | NAO | CPCON | NA
E300000011501 | 300000011501 | 400000080832 | 900001802038 |  |  |  | AL-MCO-FA | ESTRUTURADO | 15/12/2025 | * | SLOT-37 | V.TAL | GOOD | I | A |  |  |  |  | SLOT |  | EM SERVIÇO | EXODUS | BLOQ_1660_MCO_FA_003.N3BT7Y4FG | 9 | TRUE |  |  | NA | NAO | CPCON | NA
E300000011501 | 300000011501 | 400000080832 | 900001802039 |  |  |  | AL-MCO-FA | ESTRUTURADO | 15/12/2025 | * | SLOT-38 | V.TAL | GOOD | I | A |  |  |  |  | SLOT |  | EM SERVIÇO | EXODUS | BLOQ_1660_MCO_FA_003.N3BT7Y4FG | 9 | TRUE |  |  | NA | NAO | CPCON | NA
E300000011501 | 300000011501 | 400000080832 | 900001802040 |  |  |  | AL-MCO-FA | ESTRUTURADO | 15/12/2025 | * | SLOT-39 | V.TAL | GOOD | I | A |  |  |  |  | SLOT |  | EM SERVIÇO | EXODUS | BLOQ_1660_MCO_FA_003.N3BT7Y4FG | 9 | TRUE |  |  | NA | NAO | CPCON | NA
E300000011501 | 300000011501 | 400000080832 | 900001802041 |  |  |  | AL-MCO-FA | ESTRUTURADO | 15/12/2025 | * | SLOT-40 | V.TAL | GOOD | I | A |  |  |  |  | SLOT |  | EM SERVIÇO | EXODUS | BLOQ_1660_MCO_FA_003.N3BT7Y4FG | 9 | TRUE |  |  | NA | NAO | CPCON | NA
E300000011501 | 300000011501 | 400000080832 | 900001802042 |  |  |  | AL-MCO-FA | ESTRUTURADO | 15/12/2025 | * | SLOT-41 | V.TAL | GOOD | I | A |  |  |  |  | SLOT |  | EM SERVIÇO | EXODUS | BLOQ_1660_MCO_FA_003.N3BT7Y4FG | 9 | TRUE |  |  | NA | NAO | CPCON | NA
E300000011501 | 300000011501 | 400000080832 | 900001802043 |  |  |  | AL-MCO-FA | ESTRUTURADO | 15/12/2025 | * | SLOT-42 | V.TAL | GOOD | I | A |  |  |  |  | SLOT |  | EM SERVIÇO | EXODUS | BLOQ_1660_MCO_FA_003.N3BT7Y4FG | 9 | TRUE |  |  | NA | NAO | CPCON | NA
E300000011501 | 300000011501 | 400000080832 | 900001802044 |  |  |  | AL-MCO-FA | ESTRUTURADO | 15/12/2025 | * | SLOT-43 | V.TAL | GOOD | I | A |  |  |  |  | SLOT |  | EM SERVIÇO | EXODUS | BLOQ_1660_MCO_FA_003.N3BT7Y4FG | 9 | TRUE |  |  | NA | NAO | CPCON | NA
E300000011501 | 300000011501 | 400000080832 | 900001802045 |  |  |  | AL-MCO-FA | ESTRUTURADO | 15/12/2025 | * | SLOT-44 | V.TAL | GOOD | I | A |  |  |  |  | SLOT |  | EM SERVIÇO | EXODUS | BLOQ_1660_MCO_FA_003.N3BT7Y4FG | 9 | TRUE |  |  | NA | NAO | CPCON | NA
E300000011501 | 300000011501 | 400000080832 | 900001802046 |  |  |  | AL-MCO-FA | ESTRUTURADO | 15/12/2025 | * | SLOT-45 | V.TAL | GOOD | I | A |  |  |  |  | SLOT |  | EM SERVIÇO | EXODUS | BLOQ_1660_MCO_FA_003.N3BT7Y4FG | 9 | TRUE |  |  | NA | NAO | CPCON | NA
E300000011501 | 300000011501 | 400000080832 | 900001802047 |  |  |  | AL-MCO-FA | ESTRUTURADO | 15/12/2025 | * | SLOT-46 | V.TAL | GOOD | I | A |  |  |  |  | SLOT |  | EM SERVIÇO | EXODUS | BLOQ_1660_MCO_FA_003.N3BT7Y4FG | 9 | TRUE |  |  | NA | NAO | CPCON | NA
E300000011501 | 300000011501 | 400000080832 | 900001802048 |  |  |  | AL-MCO-FA | ESTRUTURADO | 15/12/2025 | * | SLOT-47 | V.TAL | GOOD | I | A |  |  |  |  | SLOT |  | EM SERVIÇO | EXODUS | BLOQ_1660_MCO_FA_003.N3BT7Y4FG | 9 | TRUE |  |  | NA | NAO | CPCON | NA
E300000011501 | 300000011501 | 400000080832 | 900001802049 |  |  |  | AL-MCO-FA | ESTRUTURADO | 15/12/2025 | * | SLOT-48 | V.TAL | GOOD | I | A |  |  |  |  | SLOT |  | EM SERVIÇO | EXODUS | BLOQ_1660_MCO_FA_003.N3BT7Y4FG | 9 | TRUE |  |  | NA | NAO | CPCON | NA
E300000011501 | 300000011501 | 400000080832 | 900001802050 |  |  |  | AL-MCO-FA | ESTRUTURADO | 15/12/2025 | * | SLOT-49 | V.TAL | GOOD | I | A |  |  |  |  | SLOT |  | EM SERVIÇO | EXODUS | BLOQ_1660_MCO_FA_003.N3BT7Y4FG | 9 | TRUE |  |  | NA | NAO | CPCON | NA
E300000011501 | 300000011501 | 400000080832 | 900001802051 |  |  |  | AL-MCO-FA | ESTRUTURADO | 15/12/2025 | * | SLOT-50 | V.TAL | GOOD | I | A |  |  |  |  | SLOT |  | EM SERVIÇO | EXODUS | BLOQ_1660_MCO_FA_003.N3BT7Y4FG | 9 | TRUE |  |  | NA | NAO | CPCON | NA
E300000011501 | 300000011501 | 400000080832 | 900001802052 |  |  |  | AL-MCO-FA | ESTRUTURADO | 15/12/2025 | * | SLOT-51 | V.TAL | GOOD | I | A |  |  |  |  | SLOT |  | EM SERVIÇO | EXODUS | BLOQ_1660_MCO_FA_003.N3BT7Y4FG | 9 | TRUE |  |  | NA | NAO | CPCON | NA
E300000011501 | 300000011501 | 400000080832 | 900001802053 |  |  |  | AL-MCO-FA | ESTRUTURADO | 15/12/2025 | * | SLOT-52 | V.TAL | GOOD | I | A |  |  |  |  | SLOT |  | EM SERVIÇO | EXODUS | BLOQ_1660_MCO_FA_003.N3BT7Y4FG | 9 | TRUE |  |  | NA | NAO | CPCON | NA
E300000009408 | 300000009408 | 400000080842 | 900001802158 |  |  |  | AL-MCO-FA | ESTRUTURADO | 15/12/2025 | * | SLOT-1 | V.TAL | GOOD | I | A |  |  |  |  | SLOT |  | EM SERVIÇO | EXODUS | BLOQ_AN_1660_MCO_FA_02.R3B1NGH | 9 | TRUE |  |  | NA | NAO | CPCON | NA
E300000009408 | 300000009408 | 400000080842 | 900001802159 |  |  |  | AL-MCO-FA | ESTRUTURADO | 15/12/2025 | * | SLOT-2 | V.TAL | GOOD | I | A |  |  |  |  | SLOT |  | EM SERVIÇO | EXODUS | BLOQ_AN_1660_MCO_FA_02.R3B1NGH | 9 | TRUE |  |  | NA | NAO | CPCON | NA
E300000009408 | 300000009408 | 400000080842 | 900001802160 |  |  |  | AL-MCO-FA | ESTRUTURADO | 15/12/2025 | * | SLOT-3 | V.TAL | GOOD | I | A |  |  |  |  | SLOT |  | EM SERVIÇO | EXODUS | BLOQ_AN_1660_MCO_FA_02.R3B1NGH | 9 | TRUE |  |  | NA | NAO | CPCON | NA
E300000009408 | 300000009408 | 400000080842 | 900001802161 |  |  |  | AL-MCO-FA | ESTRUTURADO | 15/12/2025 | * | SLOT-4 | V.TAL | GOOD | I | A |  |  |  |  | SLOT |  | EM SERVIÇO | EXODUS | BLOQ_AN_1660_MCO_FA_02.R3B1NGH | 9 | TRUE |  |  | NA | NAO | CPCON | NA
E300000009408 | 300000009408 | 400000080842 | 900001802162 |  |  |  | AL-MCO-FA | ESTRUTURADO | 15/12/2025 | * | SLOT-5 | V.TAL | GOOD | I | A |  |  |  |  | SLOT |  | EM SERVIÇO | EXODUS | BLOQ_AN_1660_MCO_FA_02.R3B1NGH | 9 | TRUE |  |  | NA | NAO | CPCON | NA
E300000009408 | 300000009408 | 400000080842 | 900001802163 |  |  |  | AL-MCO-FA | ESTRUTURADO | 15/12/2025 | * | SLOT-6 | V.TAL | GOOD | I | A |  |  |  |  | SLOT |  | EM SERVIÇO | EXODUS | BLOQ_AN_1660_MCO_FA_02.R3B1NGH | 9 | TRUE |  |  | NA | NAO | CPCON | NA
E300000009408 | 300000009408 | 400000080842 | 900001802164 |  |  |  | AL-MCO-FA | ESTRUTURADO | 15/12/2025 | * | SLOT-7 | V.TAL | GOOD | I | A |  |  |  |  | SLOT |  | EM SERVIÇO | EXODUS | BLOQ_AN_1660_MCO_FA_02.R3B1NGH | 9 | TRUE |  |  | NA | NAO | CPCON | NA
E300000009408 | 300000009408 | 400000080842 | 900001802165 |  |  |  | AL-MCO-FA | ESTRUTURADO | 15/12/2025 | * | SLOT-8 | V.TAL | GOOD | I | A |  |  |  |  | SLOT |  | EM SERVIÇO | EXODUS | BLOQ_AN_1660_MCO_FA_02.R3B1NGH | 9 | TRUE |  |  | NA | NAO | CPCON | NA
E300000009408 | 300000009408 | 400000080842 | 900001802166 |  |  |  | AL-MCO-FA | ESTRUTURADO | 15/12/2025 | * | SLOT-9 | V.TAL | GOOD | I | A |  |  |  |  | SLOT |  | EM SERVIÇO | EXODUS | BLOQ_AN_1660_MCO_FA_02.R3B1NGH | 9 | TRUE |  |  | NA | NAO | CPCON | NA
E300000009408 | 300000009408 | 400000080842 | 900001802167 |  |  |  | AL-MCO-FA | ESTRUTURADO | 15/12/2025 | * | SLOT-10 | V.TAL | GOOD | I | A |  |  |  |  | SLOT |  | EM SERVIÇO | EXODUS | BLOQ_AN_1660_MCO_FA_02.R3B1NGH | 9 | TRUE |  |  | NA | NAO | CPCON | NA
E300000009408 | 300000009408 | 400000080842 | 900001802168 |  |  |  | AL-MCO-FA | ESTRUTURADO | 15/12/2025 | * | SLOT-11 | V.TAL | GOOD | I | A |  |  |  |  | SLOT |  | EM SERVIÇO | EXODUS | BLOQ_AN_1660_MCO_FA_02.R3B1NGH | 9 | TRUE |  |  | NA | NAO | CPCON | NA
E300000009408 | 300000009408 | 400000080842 | 900001802169 |  |  |  | AL-MCO-FA | ESTRUTURADO | 15/12/2025 | * | SLOT-12 | V.TAL | GOOD | I | A |  |  |  |  | SLOT |  | EM SERVIÇO | EXODUS | BLOQ_AN_1660_MCO_FA_02.R3B1NGH | 9 | TRUE |  |  | NA | NAO | CPCON | NA
E300000009408 | 300000009408 | 400000080842 | 900001802170 |  |  |  | AL-MCO-FA | ESTRUTURADO | 15/12/2025 | * | SLOT-13 | V.TAL | GOOD | I | A |  |  |  |  | SLOT |  | EM SERVIÇO | EXODUS | BLOQ_AN_1660_MCO_FA_02.R3B1NGH | 9 | TRUE |  |  | NA | NAO | CPCON | NA
E300000009408 | 300000009408 | 400000080842 | 900001802171 |  |  |  | AL-MCO-FA | ESTRUTURADO | 15/12/2025 | * | SLOT-14 | V.TAL | GOOD | I | A |  |  |  |  | SLOT |  | EM SERVIÇO | EXODUS | BLOQ_AN_1660_MCO_FA_02.R3B1NGH | 9 | TRUE |  |  | NA | NAO | CPCON | NA
E300000009408 | 300000009408 | 400000080842 | 900001802172 |  |  |  | AL-MCO-FA | ESTRUTURADO | 15/12/2025 | * | SLOT-15 | V.TAL | GOOD | I | A |  |  |  |  | SLOT |  | EM SERVIÇO | EXODUS | BLOQ_AN_1660_MCO_FA_02.R3B1NGH | 9 | TRUE |  |  | NA | NAO | CPCON | NA
E300000009408 | 300000009408 | 400000080842 | 900001802173 |  |  |  | AL-MCO-FA | ESTRUTURADO | 15/12/2025 | * | SLOT-16 | V.TAL | GOOD | I | A |  |  |  |  | SLOT |  | EM SERVIÇO | EXODUS | BLOQ_AN_1660_MCO_FA_02.R3B1NGH | 9 | TRUE |  |  | NA | NAO | CPCON | NA
E300000009408 | 300000009408 | 400000080842 | 900001802174 |  |  |  | AL-MCO-FA | ESTRUTURADO | 15/12/2025 | * | SLOT-17 | V.TAL | GOOD | I | A |  |  |  |  | SLOT |  | EM SERVIÇO | EXODUS | BLOQ_AN_1660_MCO_FA_02.R3B1NGH | 9 | TRUE |  |  | NA | NAO | CPCON | NA
E300000009408 | 300000009408 | 400000080842 | 900001802175 |  |  |  | AL-MCO-FA | ESTRUTURADO | 15/12/2025 | * | SLOT-18 | V.TAL | GOOD | I | A |  |  |  |  | SLOT |  | EM SERVIÇO | EXODUS | BLOQ_AN_1660_MCO_FA_02.R3B1NGH | 9 | TRUE |  |  | NA | NAO | CPCON | NA
E300000009408 | 300000009408 | 400000080842 | 900001802176 |  |  |  | AL-MCO-FA | ESTRUTURADO | 15/12/2025 | * | SLOT-19 | V.TAL | GOOD | I | A |  |  |  |  | SLOT |  | EM SERVIÇO | EXODUS | BLOQ_AN_1660_MCO_FA_02.R3B1NGH | 9 | TRUE |  |  | NA | NAO | CPCON | NA
E300000009408 | 300000009408 | 400000080842 | 900001802177 |  |  |  | AL-MCO-FA | ESTRUTURADO | 15/12/2025 | * | SLOT-20 | V.TAL | GOOD | I | A |  |  |  |  | SLOT |  | EM SERVIÇO | EXODUS | BLOQ_AN_1660_MCO_FA_02.R3B1NGH | 9 | TRUE |  |  | NA | NAO | CPCON | NA
E300000009408 | 300000009408 | 400000080842 | 900001802178 |  |  |  | AL-MCO-FA | ESTRUTURADO | 15/12/2025 | * | SLOT-21 | V.TAL | GOOD | I | A |  |  |  |  | SLOT |  | EM SERVIÇO | EXODUS | BLOQ_AN_1660_MCO_FA_02.R3B1NGH | 9 | TRUE |  |  | NA | NAO | CPCON | NA
E300000009408 | 300000009408 | 400000080842 | 900001802179 |  |  |  | AL-MCO-FA | ESTRUTURADO | 15/12/2025 | * | SLOT-22 | V.TAL | GOOD | I | A |  |  |  |  | SLOT |  | EM SERVIÇO | EXODUS | BLOQ_AN_1660_MCO_FA_02.R3B1NGH | 9 | TRUE |  |  | NA | NAO | CPCON | NA
E300000009408 | 300000009408 | 400000080842 | 900001802180 |  |  |  | AL-MCO-FA | ESTRUTURADO | 15/12/2025 | * | SLOT-23 | V.TAL | GOOD | I | A |  |  |  |  | SLOT |  | EM SERVIÇO | EXODUS | BLOQ_AN_1660_MCO_FA_02.R3B1NGH | 9 | TRUE |  |  | NA | NAO | CPCON | NA
E300000009408 | 300000009408 | 400000080842 | 900001802181 |  |  |  | AL-MCO-FA | ESTRUTURADO | 15/12/2025 | * | SLOT-24 | V.TAL | GOOD | I | A |  |  |  |  | SLOT |  | EM SERVIÇO | EXODUS | BLOQ_AN_1660_MCO_FA_02.R3B1NGH | 9 | TRUE |  |  | NA | NAO | CPCON | NA
E300000009408 | 300000009408 | 400000080842 | 900001802182 |  |  |  | AL-MCO-FA | ESTRUTURADO | 15/12/2025 | * | SLOT-25 | V.TAL | GOOD | I | A |  |  |  |  | SLOT |  | EM SERVIÇO | EXODUS | BLOQ_AN_1660_MCO_FA_02.R3B1NGH | 9 | TRUE |  |  | NA | NAO | CPCON | NA
E300000009408 | 300000009408 | 400000080842 | 900001802183 |  |  |  | AL-MCO-FA | ESTRUTURADO | 15/12/2025 | * | SLOT-26 | V.TAL | GOOD | I | A |  |  |  |  | SLOT |  | EM SERVIÇO | EXODUS | BLOQ_AN_1660_MCO_FA_02.R3B1NGH | 9 | TRUE |  |  | NA | NAO | CPCON | NA
E300000009408 | 300000009408 | 400000080842 | 900001802184 |  |  |  | AL-MCO-FA | ESTRUTURADO | 15/12/2025 | * | SLOT-27 | V.TAL | GOOD | I | A |  |  |  |  | SLOT |  | EM SERVIÇO | EXODUS | BLOQ_AN_1660_MCO_FA_02.R3B1NGH | 9 | TRUE |  |  | NA | NAO | CPCON | NA
E300000009408 | 300000009408 | 400000080842 | 900001802185 |  |  |  | AL-MCO-FA | ESTRUTURADO | 15/12/2025 | * | SLOT-28 | V.TAL | GOOD | I | A |  |  |  |  | SLOT |  | EM SERVIÇO | EXODUS | BLOQ_AN_1660_MCO_FA_02.R3B1NGH | 9 | TRUE |  |  | NA | NAO | CPCON | NA
E300000009408 | 300000009408 | 400000080842 | 900001802186 |  |  |  | AL-MCO-FA | ESTRUTURADO | 15/12/2025 | * | SLOT-29 | V.TAL | GOOD | I | A |  |  |  |  | SLOT |  | EM SERVIÇO | EXODUS | BLOQ_AN_1660_MCO_FA_02.R3B1NGH | 9 | TRUE |  |  | NA | NAO | CPCON | NA
E300000009408 | 300000009408 | 400000080842 | 900001802187 |  |  |  | AL-MCO-FA | ESTRUTURADO | 15/12/2025 | * | SLOT-30 | V.TAL | GOOD | I | A |  |  |  |  | SLOT |  | EM SERVIÇO | EXODUS | BLOQ_AN_1660_MCO_FA_02.R3B1NGH | 9 | TRUE |  |  | NA | NAO | CPCON | NA
E300000009408 | 300000009408 | 400000080842 | 900001802188 |  |  |  | AL-MCO-FA | ESTRUTURADO | 15/12/2025 | * | SLOT-31 | V.TAL | GOOD | I | A |  |  |  |  | SLOT |  | EM SERVIÇO | EXODUS | BLOQ_AN_1660_MCO_FA_02.R3B1NGH | 9 | TRUE |  |  | NA | NAO | CPCON | NA
E300000009408 | 300000009408 | 400000080842 | 900001802189 |  |  |  | AL-MCO-FA | ESTRUTURADO | 15/12/2025 | * | SLOT-32 | V.TAL | GOOD | I | A |  |  |  |  | SLOT |  | EM SERVIÇO | EXODUS | BLOQ_AN_1660_MCO_FA_02.R3B1NGH | 9 | TRUE |  |  | NA | NAO | CPCON | NA
E300000009408 | 300000009408 | 400000080842 | 900001802190 |  |  |  | AL-MCO-FA | ESTRUTURADO | 15/12/2025 | * | SLOT-33 | V.TAL | GOOD | I | A |  |  |  |  | SLOT |  | EM SERVIÇO | EXODUS | BLOQ_AN_1660_MCO_FA_02.R3B1NGH | 9 | TRUE |  |  | NA | NAO | CPCON | NA
E300000009408 | 300000009408 | 400000080842 | 900001802191 |  |  |  | AL-MCO-FA | ESTRUTURADO | 15/12/2025 | * | SLOT-34 | V.TAL | GOOD | I | A |  |  |  |  | SLOT |  | EM SERVIÇO | EXODUS | BLOQ_AN_1660_MCO_FA_02.R3B1NGH | 9 | TRUE |  |  | NA | NAO | CPCON | NA
E300000009408 | 300000009408 | 400000080842 | 900001802192 |  |  |  | AL-MCO-FA | ESTRUTURADO | 15/12/2025 | * | SLOT-35 | V.TAL | GOOD | I | A |  |  |  |  | SLOT |  | EM SERVIÇO | EXODUS | BLOQ_AN_1660_MCO_FA_02.R3B1NGH | 9 | TRUE |  |  | NA | NAO | CPCON | NA
E300000009408 | 300000009408 | 400000080842 | 900001802193 |  |  |  | AL-MCO-FA | ESTRUTURADO | 15/12/2025 | * | SLOT-36 | V.TAL | GOOD | I | A |  |  |  |  | SLOT |  | EM SERVIÇO | EXODUS | BLOQ_AN_1660_MCO_FA_02.R3B1NGH | 9 | TRUE |  |  | NA | NAO | CPCON | NA
E300000009408 | 300000009408 | 400000080842 | 900001802194 |  |  |  | AL-MCO-FA | ESTRUTURADO | 15/12/2025 | * | SLOT-37 | V.TAL | GOOD | I | A |  |  |  |  | SLOT |  | EM SERVIÇO | EXODUS | BLOQ_AN_1660_MCO_FA_02.R3B1NGH | 9 | TRUE |  |  | NA | NAO | CPCON | NA
E300000009408 | 300000009408 | 400000080842 | 900001802195 |  |  |  | AL-MCO-FA | ESTRUTURADO | 15/12/2025 | * | SLOT-38 | V.TAL | GOOD | I | A |  |  |  |  | SLOT |  | EM SERVIÇO | EXODUS | BLOQ_AN_1660_MCO_FA_02.R3B1NGH | 9 | TRUE |  |  | NA | NAO | CPCON | NA
E300000009408 | 300000009408 | 400000080842 | 900001802196 |  |  |  | AL-MCO-FA | ESTRUTURADO | 15/12/2025 | * | SLOT-39 | V.TAL | GOOD | I | A |  |  |  |  | SLOT |  | EM SERVIÇO | EXODUS | BLOQ_AN_1660_MCO_FA_02.R3B1NGH | 9 | TRUE |  |  | NA | NAO | CPCON | NA
E300000009408 | 300000009408 | 400000080842 | 900001802197 |  |  |  | AL-MCO-FA | ESTRUTURADO | 15/12/2025 | * | SLOT-40 | V.TAL | GOOD | I | A |  |  |  |  | SLOT |  | EM SERVIÇO | EXODUS | BLOQ_AN_1660_MCO_FA_02.R3B1NGH | 9 | TRUE |  |  | NA | NAO | CPCON | NA
E300000009408 | 300000009408 | 400000080842 | 900001802198 |  |  |  | AL-MCO-FA | ESTRUTURADO | 15/12/2025 | * | SLOT-41 | V.TAL | GOOD | I | A |  |  |  |  | SLOT |  | EM SERVIÇO | EXODUS | BLOQ_AN_1660_MCO_FA_02.R3B1NGH | 9 | TRUE |  |  | NA | NAO | CPCON | NA
E300000009408 | 300000009408 | 400000080842 | 900001802199 |  |  |  | AL-MCO-FA | ESTRUTURADO | 15/12/2025 | * | SLOT-42 | V.TAL | GOOD | I | A |  |  |  |  | SLOT |  | EM SERVIÇO | EXODUS | BLOQ_AN_1660_MCO_FA_02.R3B1NGH | 9 | TRUE |  |  | NA | NAO | CPCON | NA
E300000009408 | 300000009408 | 400000080842 | 900001802200 |  |  |  | AL-MCO-FA | ESTRUTURADO | 15/12/2025 | * | SLOT-43 | V.TAL | GOOD | I | A |  |  |  |  | SLOT |  | EM SERVIÇO | EXODUS | BLOQ_AN_1660_MCO_FA_02.R3B1NGH | 9 | TRUE |  |  | NA | NAO | CPCON | NA
E300000009408 | 300000009408 | 400000080842 | 900001802201 |  |  |  | AL-MCO-FA | ESTRUTURADO | 15/12/2025 | * | SLOT-44 | V.TAL | GOOD | I | A |  |  |  |  | SLOT |  | EM SERVIÇO | EXODUS | BLOQ_AN_1660_MCO_FA_02.R3B1NGH | 9 | TRUE |  |  | NA | NAO | CPCON | NA
E300000009408 | 300000009408 | 400000080842 | 900001802202 |  |  |  | AL-MCO-FA | ESTRUTURADO | 15/12/2025 | * | SLOT-45 | V.TAL | GOOD | I | A |  |  |  |  | SLOT |  | EM SERVIÇO | EXODUS | BLOQ_AN_1660_MCO_FA_02.R3B1NGH | 9 | TRUE |  |  | NA | NAO | CPCON | NA
E300000009408 | 300000009408 | 400000080842 | 900001802203 |  |  |  | AL-MCO-FA | ESTRUTURADO | 15/12/2025 | * | SLOT-46 | V.TAL | GOOD | I | A |  |  |  |  | SLOT |  | EM SERVIÇO | EXODUS | BLOQ_AN_1660_MCO_FA_02.R3B1NGH | 9 | TRUE |  |  | NA | NAO | CPCON | NA
E300000009408 | 300000009408 | 400000080842 | 900001802204 |  |  |  | AL-MCO-FA | ESTRUTURADO | 15/12/2025 | * | SLOT-47 | V.TAL | GOOD | I | A |  |  |  |  | SLOT |  | EM SERVIÇO | EXODUS | BLOQ_AN_1660_MCO_FA_02.R3B1NGH | 9 | TRUE |  |  | NA | NAO | CPCON | NA
E300000009408 | 300000009408 | 400000080842 | 900001802205 |  |  |  | AL-MCO-FA | ESTRUTURADO | 15/12/2025 | * | SLOT-48 | V.TAL | GOOD | I | A |  |  |  |  | SLOT |  | EM SERVIÇO | EXODUS | BLOQ_AN_1660_MCO_FA_02.R3B1NGH | 9 | TRUE |  |  | NA | NAO | CPCON | NA
E300000009408 | 300000009408 | 400000080842 | 900001802206 |  |  |  | AL-MCO-FA | ESTRUTURADO | 15/12/2025 | * | SLOT-49 | V.TAL | GOOD | I | A |  |  |  |  | SLOT |  | EM SERVIÇO | EXODUS | BLOQ_AN_1660_MCO_FA_02.R3B1NGH | 9 | TRUE |  |  | NA | NAO | CPCON | NA
E300000009408 | 300000009408 | 400000080842 | 900001802207 |  |  |  | AL-MCO-FA | ESTRUTURADO | 15/12/2025 | * | SLOT-50 | V.TAL | GOOD | I | A |  |  |  |  | SLOT |  | EM SERVIÇO | EXODUS | BLOQ_AN_1660_MCO_FA_02.R3B1NGH | 9 | TRUE |  |  | NA | NAO | CPCON | NA
E300000009408 | 300000009408 | 400000080842 | 900001802208 |  |  |  | AL-MCO-FA | ESTRUTURADO | 15/12/2025 | * | SLOT-51 | V.TAL | GOOD | I | A |  |  |  |  | SLOT |  | EM SERVIÇO | EXODUS | BLOQ_AN_1660_MCO_FA_02.R3B1NGH | 9 | TRUE |  |  | NA | NAO | CPCON | NA
E300000009408 | 300000009408 | 400000080842 | 900001802209 |  |  |  | AL-MCO-FA | ESTRUTURADO | 15/12/2025 | * | SLOT-52 | V.TAL | GOOD | I | A |  |  |  |  | SLOT |  | EM SERVIÇO | EXODUS | BLOQ_AN_1660_MCO_FA_02.R3B1NGH | 9 | TRUE |  |  | NA | NAO | CPCON | NA
E300000032884 | 300000032884 | 400000080976 | 900001804862 |  |  |  | AL-MCO-FA | ESTRUTURADO | 15/12/2025 | * | SLOT-1 | V.TAL | GOOD | I | A |  |  |  |  | SLOT |  | EM SERVIÇO | EXODUS | BLOQ_AN_1660_MCO_FA_007.R3BV5J | 9 | TRUE |  |  | NA | NAO | CPCON | NA
E300000032884 | 300000032884 | 400000080976 | 900001804863 |  |  |  | AL-MCO-FA | ESTRUTURADO | 15/12/2025 | * | SLOT-2 | V.TAL | GOOD | I | A |  |  |  |  | SLOT |  | EM SERVIÇO | EXODUS | BLOQ_AN_1660_MCO_FA_007.R3BV5J | 9 | TRUE |  |  | NA | NAO | CPCON | NA
E300000032884 | 300000032884 | 400000080976 | 900001804864 |  |  |  | AL-MCO-FA | ESTRUTURADO | 15/12/2025 | * | SLOT-3 | V.TAL | GOOD | I | A |  |  |  |  | SLOT |  | EM SERVIÇO | EXODUS | BLOQ_AN_1660_MCO_FA_007.R3BV5J | 9 | TRUE |  |  | NA | NAO | CPCON | NA
E300000032884 | 300000032884 | 400000080976 | 900001804865 |  |  |  | AL-MCO-FA | ESTRUTURADO | 15/12/2025 | * | SLOT-4 | V.TAL | GOOD | I | A |  |  |  |  | SLOT |  | EM SERVIÇO | EXODUS | BLOQ_AN_1660_MCO_FA_007.R3BV5J | 9 | TRUE |  |  | NA | NAO | CPCON | NA
E300000032884 | 300000032884 | 400000080976 | 900001804866 |  |  |  | AL-MCO-FA | ESTRUTURADO | 15/12/2025 | * | SLOT-5 | V.TAL | GOOD | I | A |  |  |  |  | SLOT |  | EM SERVIÇO | EXODUS | BLOQ_AN_1660_MCO_FA_007.R3BV5J | 9 | TRUE |  |  | NA | NAO | CPCON | NA
E300000032884 | 300000032884 | 400000080976 | 900001804867 |  |  |  | AL-MCO-FA | ESTRUTURADO | 15/12/2025 | * | SLOT-6 | V.TAL | GOOD | I | A |  |  |  |  | SLOT |  | EM SERVIÇO | EXODUS | BLOQ_AN_1660_MCO_FA_007.R3BV5J | 9 | TRUE |  |  | NA | NAO | CPCON | NA
E300000032884 | 300000032884 | 400000080976 | 900001804868 |  |  |  | AL-MCO-FA | ESTRUTURADO | 15/12/2025 | * | SLOT-7 | V.TAL | GOOD | I | A |  |  |  |  | SLOT |  | EM SERVIÇO | EXODUS | BLOQ_AN_1660_MCO_FA_007.R3BV5J | 9 | TRUE |  |  | NA | NAO | CPCON | NA
E300000032884 | 300000032884 | 400000080976 | 900001804869 |  |  |  | AL-MCO-FA | ESTRUTURADO | 15/12/2025 | * | SLOT-8 | V.TAL | GOOD | I | A |  |  |  |  | SLOT |  | EM SERVIÇO | EXODUS | BLOQ_AN_1660_MCO_FA_007.R3BV5J | 9 | TRUE |  |  | NA | NAO | CPCON | NA
E300000032884 | 300000032884 | 400000080976 | 900001804870 |  |  |  | AL-MCO-FA | ESTRUTURADO | 15/12/2025 | * | SLOT-9 | V.TAL | GOOD | I | A |  |  |  |  | SLOT |  | EM SERVIÇO | EXODUS | BLOQ_AN_1660_MCO_FA_007.R3BV5J | 9 | TRUE |  |  | NA | NAO | CPCON | NA
E300000032884 | 300000032884 | 400000080976 | 900001804871 |  |  |  | AL-MCO-FA | ESTRUTURADO | 15/12/2025 | * | SLOT-10 | V.TAL | GOOD | I | A |  |  |  |  | SLOT |  | EM SERVIÇO | EXODUS | BLOQ_AN_1660_MCO_FA_007.R3BV5J | 9 | TRUE |  |  | NA | NAO | CPCON | NA
E300000032884 | 300000032884 | 400000080976 | 900001804872 |  |  |  | AL-MCO-FA | ESTRUTURADO | 15/12/2025 | * | SLOT-11 | V.TAL | GOOD | I | A |  |  |  |  | SLOT |  | EM SERVIÇO | EXODUS | BLOQ_AN_1660_MCO_FA_007.R3BV5J | 9 | TRUE |  |  | NA | NAO | CPCON | NA
E300000032884 | 300000032884 | 400000080976 | 900001804873 |  |  |  | AL-MCO-FA | ESTRUTURADO | 15/12/2025 | * | SLOT-12 | V.TAL | GOOD | I | A |  |  |  |  | SLOT |  | EM SERVIÇO | EXODUS | BLOQ_AN_1660_MCO_FA_007.R3BV5J | 9 | TRUE |  |  | NA | NAO | CPCON | NA
E300000032884 | 300000032884 | 400000080976 | 900001804874 |  |  |  | AL-MCO-FA | ESTRUTURADO | 15/12/2025 | * | SLOT-13 | V.TAL | GOOD | I | A |  |  |  |  | SLOT |  | EM SERVIÇO | EXODUS | BLOQ_AN_1660_MCO_FA_007.R3BV5J | 9 | TRUE |  |  | NA | NAO | CPCON | NA
E300000032884 | 300000032884 | 400000080976 | 900001804875 |  |  |  | AL-MCO-FA | ESTRUTURADO | 15/12/2025 | * | SLOT-14 | V.TAL | GOOD | I | A |  |  |  |  | SLOT |  | EM SERVIÇO | EXODUS | BLOQ_AN_1660_MCO_FA_007.R3BV5J | 9 | TRUE |  |  | NA | NAO | CPCON | NA
E300000032884 | 300000032884 | 400000080976 | 900001804876 |  |  |  | AL-MCO-FA | ESTRUTURADO | 15/12/2025 | * | SLOT-15 | V.TAL | GOOD | I | A |  |  |  |  | SLOT |  | EM SERVIÇO | EXODUS | BLOQ_AN_1660_MCO_FA_007.R3BV5J | 9 | TRUE |  |  | NA | NAO | CPCON | NA
E300000032884 | 300000032884 | 400000080976 | 900001804877 |  |  |  | AL-MCO-FA | ESTRUTURADO | 15/12/2025 | * | SLOT-16 | V.TAL | GOOD | I | A |  |  |  |  | SLOT |  | EM SERVIÇO | EXODUS | BLOQ_AN_1660_MCO_FA_007.R3BV5J | 9 | TRUE |  |  | NA | NAO | CPCON | NA
E300000032884 | 300000032884 | 400000080976 | 900001804878 |  |  |  | AL-MCO-FA | ESTRUTURADO | 15/12/2025 | * | SLOT-17 | V.TAL | GOOD | I | A |  |  |  |  | SLOT |  | EM SERVIÇO | EXODUS | BLOQ_AN_1660_MCO_FA_007.R3BV5J | 9 | TRUE |  |  | NA | NAO | CPCON | NA
E300000032884 | 300000032884 | 400000080976 | 900001804879 |  |  |  | AL-MCO-FA | ESTRUTURADO | 15/12/2025 | * | SLOT-18 | V.TAL | GOOD | I | A |  |  |  |  | SLOT |  | EM SERVIÇO | EXODUS | BLOQ_AN_1660_MCO_FA_007.R3BV5J | 9 | TRUE |  |  | NA | NAO | CPCON | NA
E300000032884 | 300000032884 | 400000080976 | 900001804880 |  |  |  | AL-MCO-FA | ESTRUTURADO | 15/12/2025 | * | SLOT-19 | V.TAL | GOOD | I | A |  |  |  |  | SLOT |  | EM SERVIÇO | EXODUS | BLOQ_AN_1660_MCO_FA_007.R3BV5J | 9 | TRUE |  |  | NA | NAO | CPCON | NA
E300000032884 | 300000032884 | 400000080976 | 900001804881 |  |  |  | AL-MCO-FA | ESTRUTURADO | 15/12/2025 | * | SLOT-20 | V.TAL | GOOD | I | A |  |  |  |  | SLOT |  | EM SERVIÇO | EXODUS | BLOQ_AN_1660_MCO_FA_007.R3BV5J | 9 | TRUE |  |  | NA | NAO | CPCON | NA
E300000032884 | 300000032884 | 400000080976 | 900001804882 |  |  |  | AL-MCO-FA | ESTRUTURADO | 15/12/2025 | * | SLOT-21 | V.TAL | GOOD | I | A |  |  |  |  | SLOT |  | EM SERVIÇO | EXODUS | BLOQ_AN_1660_MCO_FA_007.R3BV5J | 9 | TRUE |  |  | NA | NAO | CPCON | NA
E300000032884 | 300000032884 | 400000080976 | 900001804883 |  |  |  | AL-MCO-FA | ESTRUTURADO | 15/12/2025 | * | SLOT-22 | V.TAL | GOOD | I | A |  |  |  |  | SLOT |  | EM SERVIÇO | EXODUS | BLOQ_AN_1660_MCO_FA_007.R3BV5J | 9 | TRUE |  |  | NA | NAO | CPCON | NA
E300000032884 | 300000032884 | 400000080976 | 900001804884 |  |  |  | AL-MCO-FA | ESTRUTURADO | 15/12/2025 | * | SLOT-23 | V.TAL | GOOD | I | A |  |  |  |  | SLOT |  | EM SERVIÇO | EXODUS | BLOQ_AN_1660_MCO_FA_007.R3BV5J | 9 | TRUE |  |  | NA | NAO | CPCON | NA
E300000032884 | 300000032884 | 400000080976 | 900001804885 |  |  |  | AL-MCO-FA | ESTRUTURADO | 15/12/2025 | * | SLOT-24 | V.TAL | GOOD | I | A |  |  |  |  | SLOT |  | EM SERVIÇO | EXODUS | BLOQ_AN_1660_MCO_FA_007.R3BV5J | 9 | TRUE |  |  | NA | NAO | CPCON | NA
E300000032884 | 300000032884 | 400000080976 | 900001804886 |  |  |  | AL-MCO-FA | ESTRUTURADO | 15/12/2025 | * | SLOT-25 | V.TAL | GOOD | I | A |  |  |  |  | SLOT |  | EM SERVIÇO | EXODUS | BLOQ_AN_1660_MCO_FA_007.R3BV5J | 9 | TRUE |  |  | NA | NAO | CPCON | NA
E300000032884 | 300000032884 | 400000080976 | 900001804887 |  |  |  | AL-MCO-FA | ESTRUTURADO | 15/12/2025 | * | SLOT-26 | V.TAL | GOOD | I | A |  |  |  |  | SLOT |  | EM SERVIÇO | EXODUS | BLOQ_AN_1660_MCO_FA_007.R3BV5J | 9 | TRUE |  |  | NA | NAO | CPCON | NA
E300000032884 | 300000032884 | 400000080976 | 900001804888 |  |  |  | AL-MCO-FA | ESTRUTURADO | 15/12/2025 | * | SLOT-27 | V.TAL | GOOD | I | A |  |  |  |  | SLOT |  | EM SERVIÇO | EXODUS | BLOQ_AN_1660_MCO_FA_007.R3BV5J | 9 | TRUE |  |  | NA | NAO | CPCON | NA
E300000032884 | 300000032884 | 400000080976 | 900001804889 |  |  |  | AL-MCO-FA | ESTRUTURADO | 15/12/2025 | * | SLOT-28 | V.TAL | GOOD | I | A |  |  |  |  | SLOT |  | EM SERVIÇO | EXODUS | BLOQ_AN_1660_MCO_FA_007.R3BV5J | 9 | TRUE |  |  | NA | NAO | CPCON | NA
E300000032884 | 300000032884 | 400000080976 | 900001804890 |  |  |  | AL-MCO-FA | ESTRUTURADO | 15/12/2025 | * | SLOT-29 | V.TAL | GOOD | I | A |  |  |  |  | SLOT |  | EM SERVIÇO | EXODUS | BLOQ_AN_1660_MCO_FA_007.R3BV5J | 9 | TRUE |  |  | NA | NAO | CPCON | NA
E300000032884 | 300000032884 | 400000080976 | 900001804891 |  |  |  | AL-MCO-FA | ESTRUTURADO | 15/12/2025 | * | SLOT-30 | V.TAL | GOOD | I | A |  |  |  |  | SLOT |  | EM SERVIÇO | EXODUS | BLOQ_AN_1660_MCO_FA_007.R3BV5J | 9 | TRUE |  |  | NA | NAO | CPCON | NA
E300000032884 | 300000032884 | 400000080976 | 900001804892 |  |  |  | AL-MCO-FA | ESTRUTURADO | 15/12/2025 | * | SLOT-31 | V.TAL | GOOD | I | A |  |  |  |  | SLOT |  | EM SERVIÇO | EXODUS | BLOQ_AN_1660_MCO_FA_007.R3BV5J | 9 | TRUE |  |  | NA | NAO | CPCON | NA
E300000032884 | 300000032884 | 400000080976 | 900001804893 |  |  |  | AL-MCO-FA | ESTRUTURADO | 15/12/2025 | * | SLOT-32 | V.TAL | GOOD | I | A |  |  |  |  | SLOT |  | EM SERVIÇO | EXODUS | BLOQ_AN_1660_MCO_FA_007.R3BV5J | 9 | TRUE |  |  | NA | NAO | CPCON | NA
E300000032884 | 300000032884 | 400000080976 | 900001804894 |  |  |  | AL-MCO-FA | ESTRUTURADO | 15/12/2025 | * | SLOT-33 | V.TAL | GOOD | I | A |  |  |  |  | SLOT |  | EM SERVIÇO | EXODUS | BLOQ_AN_1660_MCO_FA_007.R3BV5J | 9 | TRUE |  |  | NA | NAO | CPCON | NA
E300000032884 | 300000032884 | 400000080976 | 900001804895 |  |  |  | AL-MCO-FA | ESTRUTURADO | 15/12/2025 | * | SLOT-34 | V.TAL | GOOD | I | A |  |  |  |  | SLOT |  | EM SERVIÇO | EXODUS | BLOQ_AN_1660_MCO_FA_007.R3BV5J | 9 | TRUE |  |  | NA | NAO | CPCON | NA
E300000032884 | 300000032884 | 400000080976 | 900001804896 |  |  |  | AL-MCO-FA | ESTRUTURADO | 15/12/2025 | * | SLOT-35 | V.TAL | GOOD | I | A |  |  |  |  | SLOT |  | EM SERVIÇO | EXODUS | BLOQ_AN_1660_MCO_FA_007.R3BV5J | 9 | TRUE |  |  | NA | NAO | CPCON | NA
E300000032884 | 300000032884 | 400000080976 | 900001804897 |  |  |  | AL-MCO-FA | ESTRUTURADO | 15/12/2025 | * | SLOT-36 | V.TAL | GOOD | I | A |  |  |  |  | SLOT |  | EM SERVIÇO | EXODUS | BLOQ_AN_1660_MCO_FA_007.R3BV5J | 9 | TRUE |  |  | NA | NAO | CPCON | NA
E300000032884 | 300000032884 | 400000080976 | 900001804898 |  |  |  | AL-MCO-FA | ESTRUTURADO | 15/12/2025 | * | SLOT-37 | V.TAL | GOOD | I | A |  |  |  |  | SLOT |  | EM SERVIÇO | EXODUS | BLOQ_AN_1660_MCO_FA_007.R3BV5J | 9 | TRUE |  |  | NA | NAO | CPCON | NA
E300000032884 | 300000032884 | 400000080976 | 900001804899 |  |  |  | AL-MCO-FA | ESTRUTURADO | 15/12/2025 | * | SLOT-38 | V.TAL | GOOD | I | A |  |  |  |  | SLOT |  | EM SERVIÇO | EXODUS | BLOQ_AN_1660_MCO_FA_007.R3BV5J | 9 | TRUE |  |  | NA | NAO | CPCON | NA
E300000032884 | 300000032884 | 400000080976 | 900001804900 |  |  |  | AL-MCO-FA | ESTRUTURADO | 15/12/2025 | * | SLOT-39 | V.TAL | GOOD | I | A |  |  |  |  | SLOT |  | EM SERVIÇO | EXODUS | BLOQ_AN_1660_MCO_FA_007.R3BV5J | 9 | TRUE |  |  | NA | NAO | CPCON | NA
E300000032884 | 300000032884 | 400000080976 | 900001804901 |  |  |  | AL-MCO-FA | ESTRUTURADO | 15/12/2025 | * | SLOT-40 | V.TAL | GOOD | I | A |  |  |  |  | SLOT |  | EM SERVIÇO | EXODUS | BLOQ_AN_1660_MCO_FA_007.R3BV5J | 9 | TRUE |  |  | NA | NAO | CPCON | NA
E300000032884 | 300000032884 | 400000080976 | 900001804902 |  |  |  | AL-MCO-FA | ESTRUTURADO | 15/12/2025 | * | SLOT-41 | V.TAL | GOOD | I | A |  |  |  |  | SLOT |  | EM SERVIÇO | EXODUS | BLOQ_AN_1660_MCO_FA_007.R3BV5J | 9 | TRUE |  |  | NA | NAO | CPCON | NA
E300000032884 | 300000032884 | 400000080976 | 900001804903 |  |  |  | AL-MCO-FA | ESTRUTURADO | 15/12/2025 | * | SLOT-42 | V.TAL | GOOD | I | A |  |  |  |  | SLOT |  | EM SERVIÇO | EXODUS | BLOQ_AN_1660_MCO_FA_007.R3BV5J | 9 | TRUE |  |  | NA | NAO | CPCON | NA
E300000032884 | 300000032884 | 400000080976 | 900001804904 |  |  |  | AL-MCO-FA | ESTRUTURADO | 15/12/2025 | * | SLOT-43 | V.TAL | GOOD | I | A |  |  |  |  | SLOT |  | EM SERVIÇO | EXODUS | BLOQ_AN_1660_MCO_FA_007.R3BV5J | 9 | TRUE |  |  | NA | NAO | CPCON | NA
E300000032884 | 300000032884 | 400000080976 | 900001804905 |  |  |  | AL-MCO-FA | ESTRUTURADO | 15/12/2025 | * | SLOT-44 | V.TAL | GOOD | I | A |  |  |  |  | SLOT |  | EM SERVIÇO | EXODUS | BLOQ_AN_1660_MCO_FA_007.R3BV5J | 9 | TRUE |  |  | NA | NAO | CPCON | NA
E300000032884 | 300000032884 | 400000080976 | 900001804906 |  |  |  | AL-MCO-FA | ESTRUTURADO | 15/12/2025 | * | SLOT-45 | V.TAL | GOOD | I | A |  |  |  |  | SLOT |  | EM SERVIÇO | EXODUS | BLOQ_AN_1660_MCO_FA_007.R3BV5J | 9 | TRUE |  |  | NA | NAO | CPCON | NA
E300000032884 | 300000032884 | 400000080976 | 900001804907 |  |  |  | AL-MCO-FA | ESTRUTURADO | 15/12/2025 | * | SLOT-46 | V.TAL | GOOD | I | A |  |  |  |  | SLOT |  | EM SERVIÇO | EXODUS | BLOQ_AN_1660_MCO_FA_007.R3BV5J | 9 | TRUE |  |  | NA | NAO | CPCON | NA
E300000032884 | 300000032884 | 400000080976 | 900001804908 |  |  |  | AL-MCO-FA | ESTRUTURADO | 15/12/2025 | * | SLOT-47 | V.TAL | GOOD | I | A |  |  |  |  | SLOT |  | EM SERVIÇO | EXODUS | BLOQ_AN_1660_MCO_FA_007.R3BV5J | 9 | TRUE |  |  | NA | NAO | CPCON | NA
E300000032884 | 300000032884 | 400000080976 | 900001804909 |  |  |  | AL-MCO-FA | ESTRUTURADO | 15/12/2025 | * | SLOT-48 | V.TAL | GOOD | I | A |  |  |  |  | SLOT |  | EM SERVIÇO | EXODUS | BLOQ_AN_1660_MCO_FA_007.R3BV5J | 9 | TRUE |  |  | NA | NAO | CPCON | NA
E300000032884 | 300000032884 | 400000080976 | 900001804910 |  |  |  | AL-MCO-FA | ESTRUTURADO | 15/12/2025 | * | SLOT-49 | V.TAL | GOOD | I | A |  |  |  |  | SLOT |  | EM SERVIÇO | EXODUS | BLOQ_AN_1660_MCO_FA_007.R3BV5J | 9 | TRUE |  |  | NA | NAO | CPCON | NA
E300000032884 | 300000032884 | 400000080976 | 900001804911 |  |  |  | AL-MCO-FA | ESTRUTURADO | 15/12/2025 | * | SLOT-50 | V.TAL | GOOD | I | A |  |  |  |  | SLOT |  | EM SERVIÇO | EXODUS | BLOQ_AN_1660_MCO_FA_007.R3BV5J | 9 | TRUE |  |  | NA | NAO | CPCON | NA
E300000032884 | 300000032884 | 400000080976 | 900001804912 |  |  |  | AL-MCO-FA | ESTRUTURADO | 15/12/2025 | * | SLOT-51 | V.TAL | GOOD | I | A |  |  |  |  | SLOT |  | EM SERVIÇO | EXODUS | BLOQ_AN_1660_MCO_FA_007.R3BV5J | 9 | TRUE |  |  | NA | NAO | CPCON | NA
E300000032884 | 300000032884 | 400000080976 | 900001804913 |  |  |  | AL-MCO-FA | ESTRUTURADO | 15/12/2025 | * | SLOT-52 | V.TAL | GOOD | I | A |  |  |  |  | SLOT |  | EM SERVIÇO | EXODUS | BLOQ_AN_1660_MCO_FA_007.R3BV5J | 9 | TRUE |  |  | NA | NAO | CPCON | NA
E300000011034 | 300000011034 | 400000081506 | 900001815886 |  |  |  | AL-MCO-FA | ESTRUTURADO | 15/12/2025 | * | SLOT-1 | V.TAL | GOOD | I | A |  |  |  |  | SLOT |  | EM SERVIÇO | EXODUS | BLOQ_AN_1660_MCO_FA_04.R3BIIOK | 9 | TRUE |  |  | NA | NAO | CPCON | NA
E300000011034 | 300000011034 | 400000081506 | 900001815887 |  |  |  | AL-MCO-FA | ESTRUTURADO | 15/12/2025 | * | SLOT-2 | V.TAL | GOOD | I | A |  |  |  |  | SLOT |  | EM SERVIÇO | EXODUS | BLOQ_AN_1660_MCO_FA_04.R3BIIOK | 9 | TRUE |  |  | NA | NAO | CPCON | NA
E300000011034 | 300000011034 | 400000081506 | 900001815888 |  |  |  | AL-MCO-FA | ESTRUTURADO | 15/12/2025 | * | SLOT-3 | V.TAL | GOOD | I | A |  |  |  |  | SLOT |  | EM SERVIÇO | EXODUS | BLOQ_AN_1660_MCO_FA_04.R3BIIOK | 9 | TRUE |  |  | NA | NAO | CPCON | NA
E300000011034 | 300000011034 | 400000081506 | 900001815889 |  |  |  | AL-MCO-FA | ESTRUTURADO | 15/12/2025 | * | SLOT-4 | V.TAL | GOOD | I | A |  |  |  |  | SLOT |  | EM SERVIÇO | EXODUS | BLOQ_AN_1660_MCO_FA_04.R3BIIOK | 9 | TRUE |  |  | NA | NAO | CPCON | NA
E300000011034 | 300000011034 | 400000081506 | 900001815890 |  |  |  | AL-MCO-FA | ESTRUTURADO | 15/12/2025 | * | SLOT-5 | V.TAL | GOOD | I | A |  |  |  |  | SLOT |  | EM SERVIÇO | EXODUS | BLOQ_AN_1660_MCO_FA_04.R3BIIOK | 9 | TRUE |  |  | NA | NAO | CPCON | NA
E300000011034 | 300000011034 | 400000081506 | 900001815891 |  |  |  | AL-MCO-FA | ESTRUTURADO | 15/12/2025 | * | SLOT-6 | V.TAL | GOOD | I | A |  |  |  |  | SLOT |  | EM SERVIÇO | EXODUS | BLOQ_AN_1660_MCO_FA_04.R3BIIOK | 9 | TRUE |  |  | NA | NAO | CPCON | NA
E300000011034 | 300000011034 | 400000081506 | 900001815892 |  |  |  | AL-MCO-FA | ESTRUTURADO | 15/12/2025 | * | SLOT-7 | V.TAL | GOOD | I | A |  |  |  |  | SLOT |  | EM SERVIÇO | EXODUS | BLOQ_AN_1660_MCO_FA_04.R3BIIOK | 9 | TRUE |  |  | NA | NAO | CPCON | NA
E300000011034 | 300000011034 | 400000081506 | 900001815893 |  |  |  | AL-MCO-FA | ESTRUTURADO | 15/12/2025 | * | SLOT-8 | V.TAL | GOOD | I | A |  |  |  |  | SLOT |  | EM SERVIÇO | EXODUS | BLOQ_AN_1660_MCO_FA_04.R3BIIOK | 9 | TRUE |  |  | NA | NAO | CPCON | NA
E300000011034 | 300000011034 | 400000081506 | 900001815894 |  |  |  | AL-MCO-FA | ESTRUTURADO | 15/12/2025 | * | SLOT-9 | V.TAL | GOOD | I | A |  |  |  |  | SLOT |  | EM SERVIÇO | EXODUS | BLOQ_AN_1660_MCO_FA_04.R3BIIOK | 9 | TRUE |  |  | NA | NAO | CPCON | NA
E300000011034 | 300000011034 | 400000081506 | 900001815895 |  |  |  | AL-MCO-FA | ESTRUTURADO | 15/12/2025 | * | SLOT-10 | V.TAL | GOOD | I | A |  |  |  |  | SLOT |  | EM SERVIÇO | EXODUS | BLOQ_AN_1660_MCO_FA_04.R3BIIOK | 9 | TRUE |  |  | NA | NAO | CPCON | NA
E300000011034 | 300000011034 | 400000081506 | 900001815896 |  |  |  | AL-MCO-FA | ESTRUTURADO | 15/12/2025 | * | SLOT-11 | V.TAL | GOOD | I | A |  |  |  |  | SLOT |  | EM SERVIÇO | EXODUS | BLOQ_AN_1660_MCO_FA_04.R3BIIOK | 9 | TRUE |  |  | NA | NAO | CPCON | NA
E300000011034 | 300000011034 | 400000081506 | 900001815897 |  |  |  | AL-MCO-FA | ESTRUTURADO | 15/12/2025 | * | SLOT-12 | V.TAL | GOOD | I | A |  |  |  |  | SLOT |  | EM SERVIÇO | EXODUS | BLOQ_AN_1660_MCO_FA_04.R3BIIOK | 9 | TRUE |  |  | NA | NAO | CPCON | NA
E300000011034 | 300000011034 | 400000081506 | 900001815898 |  |  |  | AL-MCO-FA | ESTRUTURADO | 15/12/2025 | * | SLOT-13 | V.TAL | GOOD | I | A |  |  |  |  | SLOT |  | EM SERVIÇO | EXODUS | BLOQ_AN_1660_MCO_FA_04.R3BIIOK | 9 | TRUE |  |  | NA | NAO | CPCON | NA
E300000011034 | 300000011034 | 400000081506 | 900001815899 |  |  |  | AL-MCO-FA | ESTRUTURADO | 15/12/2025 | * | SLOT-14 | V.TAL | GOOD | I | A |  |  |  |  | SLOT |  | EM SERVIÇO | EXODUS | BLOQ_AN_1660_MCO_FA_04.R3BIIOK | 9 | TRUE |  |  | NA | NAO | CPCON | NA
E300000011034 | 300000011034 | 400000081506 | 900001815900 |  |  |  | AL-MCO-FA | ESTRUTURADO | 15/12/2025 | * | SLOT-15 | V.TAL | GOOD | I | A |  |  |  |  | SLOT |  | EM SERVIÇO | EXODUS | BLOQ_AN_1660_MCO_FA_04.R3BIIOK | 9 | TRUE |  |  | NA | NAO | CPCON | NA
E300000011034 | 300000011034 | 400000081506 | 900001815901 |  |  |  | AL-MCO-FA | ESTRUTURADO | 15/12/2025 | * | SLOT-16 | V.TAL | GOOD | I | A |  |  |  |  | SLOT |  | EM SERVIÇO | EXODUS | BLOQ_AN_1660_MCO_FA_04.R3BIIOK | 9 | TRUE |  |  | NA | NAO | CPCON | NA
E300000011034 | 300000011034 | 400000081506 | 900001815902 |  |  |  | AL-MCO-FA | ESTRUTURADO | 15/12/2025 | * | SLOT-17 | V.TAL | GOOD | I | A |  |  |  |  | SLOT |  | EM SERVIÇO | EXODUS | BLOQ_AN_1660_MCO_FA_04.R3BIIOK | 9 | TRUE |  |  | NA | NAO | CPCON | NA
E300000011034 | 300000011034 | 400000081506 | 900001815903 |  |  |  | AL-MCO-FA | ESTRUTURADO | 15/12/2025 | * | SLOT-18 | V.TAL | GOOD | I | A |  |  |  |  | SLOT |  | EM SERVIÇO | EXODUS | BLOQ_AN_1660_MCO_FA_04.R3BIIOK | 9 | TRUE |  |  | NA | NAO | CPCON | NA
E300000011034 | 300000011034 | 400000081506 | 900001815904 |  |  |  | AL-MCO-FA | ESTRUTURADO | 15/12/2025 | * | SLOT-19 | V.TAL | GOOD | I | A |  |  |  |  | SLOT |  | EM SERVIÇO | EXODUS | BLOQ_AN_1660_MCO_FA_04.R3BIIOK | 9 | TRUE |  |  | NA | NAO | CPCON | NA
E300000011034 | 300000011034 | 400000081506 | 900001815905 |  |  |  | AL-MCO-FA | ESTRUTURADO | 15/12/2025 | * | SLOT-20 | V.TAL | GOOD | I | A |  |  |  |  | SLOT |  | EM SERVIÇO | EXODUS | BLOQ_AN_1660_MCO_FA_04.R3BIIOK | 9 | TRUE |  |  | NA | NAO | CPCON | NA
E300000011034 | 300000011034 | 400000081506 | 900001815906 |  |  |  | AL-MCO-FA | ESTRUTURADO | 15/12/2025 | * | SLOT-21 | V.TAL | GOOD | I | A |  |  |  |  | SLOT |  | EM SERVIÇO | EXODUS | BLOQ_AN_1660_MCO_FA_04.R3BIIOK | 9 | TRUE |  |  | NA | NAO | CPCON | NA
E300000011034 | 300000011034 | 400000081506 | 900001815907 |  |  |  | AL-MCO-FA | ESTRUTURADO | 15/12/2025 | * | SLOT-22 | V.TAL | GOOD | I | A |  |  |  |  | SLOT |  | EM SERVIÇO | EXODUS | BLOQ_AN_1660_MCO_FA_04.R3BIIOK | 9 | TRUE |  |  | NA | NAO | CPCON | NA
E300000011034 | 300000011034 | 400000081506 | 900001815908 |  |  |  | AL-MCO-FA | ESTRUTURADO | 15/12/2025 | * | SLOT-23 | V.TAL | GOOD | I | A |  |  |  |  | SLOT |  | EM SERVIÇO | EXODUS | BLOQ_AN_1660_MCO_FA_04.R3BIIOK | 9 | TRUE |  |  | NA | NAO | CPCON | NA
E300000011034 | 300000011034 | 400000081506 | 900001815909 |  |  |  | AL-MCO-FA | ESTRUTURADO | 15/12/2025 | * | SLOT-24 | V.TAL | GOOD | I | A |  |  |  |  | SLOT |  | EM SERVIÇO | EXODUS | BLOQ_AN_1660_MCO_FA_04.R3BIIOK | 9 | TRUE |  |  | NA | NAO | CPCON | NA
E300000011034 | 300000011034 | 400000081506 | 900001815910 |  |  |  | AL-MCO-FA | ESTRUTURADO | 15/12/2025 | * | SLOT-25 | V.TAL | GOOD | I | A |  |  |  |  | SLOT |  | EM SERVIÇO | EXODUS | BLOQ_AN_1660_MCO_FA_04.R3BIIOK | 9 | TRUE |  |  | NA | NAO | CPCON | NA
E300000011034 | 300000011034 | 400000081506 | 900001815911 |  |  |  | AL-MCO-FA | ESTRUTURADO | 15/12/2025 | * | SLOT-26 | V.TAL | GOOD | I | A |  |  |  |  | SLOT |  | EM SERVIÇO | EXODUS | BLOQ_AN_1660_MCO_FA_04.R3BIIOK | 9 | TRUE |  |  | NA | NAO | CPCON | NA
E300000011034 | 300000011034 | 400000081506 | 900001815912 |  |  |  | AL-MCO-FA | ESTRUTURADO | 15/12/2025 | * | SLOT-27 | V.TAL | GOOD | I | A |  |  |  |  | SLOT |  | EM SERVIÇO | EXODUS | BLOQ_AN_1660_MCO_FA_04.R3BIIOK | 9 | TRUE |  |  | NA | NAO | CPCON | NA
E300000011034 | 300000011034 | 400000081506 | 900001815913 |  |  |  | AL-MCO-FA | ESTRUTURADO | 15/12/2025 | * | SLOT-28 | V.TAL | GOOD | I | A |  |  |  |  | SLOT |  | EM SERVIÇO | EXODUS | BLOQ_AN_1660_MCO_FA_04.R3BIIOK | 9 | TRUE |  |  | NA | NAO | CPCON | NA
E300000011034 | 300000011034 | 400000081506 | 900001815914 |  |  |  | AL-MCO-FA | ESTRUTURADO | 15/12/2025 | * | SLOT-29 | V.TAL | GOOD | I | A |  |  |  |  | SLOT |  | EM SERVIÇO | EXODUS | BLOQ_AN_1660_MCO_FA_04.R3BIIOK | 9 | TRUE |  |  | NA | NAO | CPCON | NA
E300000011034 | 300000011034 | 400000081506 | 900001815915 |  |  |  | AL-MCO-FA | ESTRUTURADO | 15/12/2025 | * | SLOT-30 | V.TAL | GOOD | I | A |  |  |  |  | SLOT |  | EM SERVIÇO | EXODUS | BLOQ_AN_1660_MCO_FA_04.R3BIIOK | 9 | TRUE |  |  | NA | NAO | CPCON | NA
E300000011034 | 300000011034 | 400000081506 | 900001815916 |  |  |  | AL-MCO-FA | ESTRUTURADO | 15/12/2025 | * | SLOT-31 | V.TAL | GOOD | I | A |  |  |  |  | SLOT |  | EM SERVIÇO | EXODUS | BLOQ_AN_1660_MCO_FA_04.R3BIIOK | 9 | TRUE |  |  | NA | NAO | CPCON | NA
E300000011034 | 300000011034 | 400000081506 | 900001815917 |  |  |  | AL-MCO-FA | ESTRUTURADO | 15/12/2025 | * | SLOT-32 | V.TAL | GOOD | I | A |  |  |  |  | SLOT |  | EM SERVIÇO | EXODUS | BLOQ_AN_1660_MCO_FA_04.R3BIIOK | 9 | TRUE |  |  | NA | NAO | CPCON | NA
E300000011034 | 300000011034 | 400000081506 | 900001815918 |  |  |  | AL-MCO-FA | ESTRUTURADO | 15/12/2025 | * | SLOT-33 | V.TAL | GOOD | I | A |  |  |  |  | SLOT |  | EM SERVIÇO | EXODUS | BLOQ_AN_1660_MCO_FA_04.R3BIIOK | 9 | TRUE |  |  | NA | NAO | CPCON | NA
E300000011034 | 300000011034 | 400000081506 | 900001815919 |  |  |  | AL-MCO-FA | ESTRUTURADO | 15/12/2025 | * | SLOT-34 | V.TAL | GOOD | I | A |  |  |  |  | SLOT |  | EM SERVIÇO | EXODUS | BLOQ_AN_1660_MCO_FA_04.R3BIIOK | 9 | TRUE |  |  | NA | NAO | CPCON | NA
E300000011034 | 300000011034 | 400000081506 | 900001815920 |  |  |  | AL-MCO-FA | ESTRUTURADO | 15/12/2025 | * | SLOT-35 | V.TAL | GOOD | I | A |  |  |  |  | SLOT |  | EM SERVIÇO | EXODUS | BLOQ_AN_1660_MCO_FA_04.R3BIIOK | 9 | TRUE |  |  | NA | NAO | CPCON | NA
E300000011034 | 300000011034 | 400000081506 | 900001815921 |  |  |  | AL-MCO-FA | ESTRUTURADO | 15/12/2025 | * | SLOT-36 | V.TAL | GOOD | I | A |  |  |  |  | SLOT |  | EM SERVIÇO | EXODUS | BLOQ_AN_1660_MCO_FA_04.R3BIIOK | 9 | TRUE |  |  | NA | NAO | CPCON | NA
E300000011034 | 300000011034 | 400000081506 | 900001815922 |  |  |  | AL-MCO-FA | ESTRUTURADO | 15/12/2025 | * | SLOT-37 | V.TAL | GOOD | I | A |  |  |  |  | SLOT |  | EM SERVIÇO | EXODUS | BLOQ_AN_1660_MCO_FA_04.R3BIIOK | 9 | TRUE |  |  | NA | NAO | CPCON | NA
E300000011034 | 300000011034 | 400000081506 | 900001815923 |  |  |  | AL-MCO-FA | ESTRUTURADO | 15/12/2025 | * | SLOT-38 | V.TAL | GOOD | I | A |  |  |  |  | SLOT |  | EM SERVIÇO | EXODUS | BLOQ_AN_1660_MCO_FA_04.R3BIIOK | 9 | TRUE |  |  | NA | NAO | CPCON | NA
E300000011034 | 300000011034 | 400000081506 | 900001815924 |  |  |  | AL-MCO-FA | ESTRUTURADO | 15/12/2025 | * | SLOT-39 | V.TAL | GOOD | I | A |  |  |  |  | SLOT |  | EM SERVIÇO | EXODUS | BLOQ_AN_1660_MCO_FA_04.R3BIIOK | 9 | TRUE |  |  | NA | NAO | CPCON | NA
E300000011034 | 300000011034 | 400000081506 | 900001815925 |  |  |  | AL-MCO-FA | ESTRUTURADO | 15/12/2025 | * | SLOT-40 | V.TAL | GOOD | I | A |  |  |  |  | SLOT |  | EM SERVIÇO | EXODUS | BLOQ_AN_1660_MCO_FA_04.R3BIIOK | 9 | TRUE |  |  | NA | NAO | CPCON | NA
E300000011034 | 300000011034 | 400000081506 | 900001815926 |  |  |  | AL-MCO-FA | ESTRUTURADO | 15/12/2025 | * | SLOT-41 | V.TAL | GOOD | I | A |  |  |  |  | SLOT |  | EM SERVIÇO | EXODUS | BLOQ_AN_1660_MCO_FA_04.R3BIIOK | 9 | TRUE |  |  | NA | NAO | CPCON | NA
E300000011034 | 300000011034 | 400000081506 | 900001815927 |  |  |  | AL-MCO-FA | ESTRUTURADO | 15/12/2025 | * | SLOT-42 | V.TAL | GOOD | I | A |  |  |  |  | SLOT |  | EM SERVIÇO | EXODUS | BLOQ_AN_1660_MCO_FA_04.R3BIIOK | 9 | TRUE |  |  | NA | NAO | CPCON | NA
E300000011034 | 300000011034 | 400000081506 | 900001815928 |  |  |  | AL-MCO-FA | ESTRUTURADO | 15/12/2025 | * | SLOT-43 | V.TAL | GOOD | I | A |  |  |  |  | SLOT |  | EM SERVIÇO | EXODUS | BLOQ_AN_1660_MCO_FA_04.R3BIIOK | 9 | TRUE |  |  | NA | NAO | CPCON | NA
E300000011034 | 300000011034 | 400000081506 | 900001815929 |  |  |  | AL-MCO-FA | ESTRUTURADO | 15/12/2025 | * | SLOT-44 | V.TAL | GOOD | I | A |  |  |  |  | SLOT |  | EM SERVIÇO | EXODUS | BLOQ_AN_1660_MCO_FA_04.R3BIIOK | 9 | TRUE |  |  | NA | NAO | CPCON | NA
E300000011034 | 300000011034 | 400000081506 | 900001815930 |  |  |  | AL-MCO-FA | ESTRUTURADO | 15/12/2025 | * | SLOT-45 | V.TAL | GOOD | I | A |  |  |  |  | SLOT |  | EM SERVIÇO | EXODUS | BLOQ_AN_1660_MCO_FA_04.R3BIIOK | 9 | TRUE |  |  | NA | NAO | CPCON | NA
E300000011034 | 300000011034 | 400000081506 | 900001815931 |  |  |  | AL-MCO-FA | ESTRUTURADO | 15/12/2025 | * | SLOT-46 | V.TAL | GOOD | I | A |  |  |  |  | SLOT |  | EM SERVIÇO | EXODUS | BLOQ_AN_1660_MCO_FA_04.R3BIIOK | 9 | TRUE |  |  | NA | NAO | CPCON | NA
E300000011034 | 300000011034 | 400000081506 | 900001815932 |  |  |  | AL-MCO-FA | ESTRUTURADO | 15/12/2025 | * | SLOT-47 | V.TAL | GOOD | I | A |  |  |  |  | SLOT |  | EM SERVIÇO | EXODUS | BLOQ_AN_1660_MCO_FA_04.R3BIIOK | 9 | TRUE |  |  | NA | NAO | CPCON | NA
E300000011034 | 300000011034 | 400000081506 | 900001815933 |  |  |  | AL-MCO-FA | ESTRUTURADO | 15/12/2025 | * | SLOT-48 | V.TAL | GOOD | I | A |  |  |  |  | SLOT |  | EM SERVIÇO | EXODUS | BLOQ_AN_1660_MCO_FA_04.R3BIIOK | 9 | TRUE |  |  | NA | NAO | CPCON | NA
E300000011034 | 300000011034 | 400000081506 | 900001815934 |  |  |  | AL-MCO-FA | ESTRUTURADO | 15/12/2025 | * | SLOT-49 | V.TAL | GOOD | I | A |  |  |  |  | SLOT |  | EM SERVIÇO | EXODUS | BLOQ_AN_1660_MCO_FA_04.R3BIIOK | 9 | TRUE |  |  | NA | NAO | CPCON | NA
E300000011034 | 300000011034 | 400000081506 | 900001815935 |  |  |  | AL-MCO-FA | ESTRUTURADO | 15/12/2025 | * | SLOT-50 | V.TAL | GOOD | I | A |  |  |  |  | SLOT |  | EM SERVIÇO | EXODUS | BLOQ_AN_1660_MCO_FA_04.R3BIIOK | 9 | TRUE |  |  | NA | NAO | CPCON | NA
E300000011034 | 300000011034 | 400000081506 | 900001815936 |  |  |  | AL-MCO-FA | ESTRUTURADO | 15/12/2025 | * | SLOT-51 | V.TAL | GOOD | I | A |  |  |  |  | SLOT |  | EM SERVIÇO | EXODUS | BLOQ_AN_1660_MCO_FA_04.R3BIIOK | 9 | TRUE |  |  | NA | NAO | CPCON | NA
E300000011034 | 300000011034 | 400000081506 | 900001815937 |  |  |  | AL-MCO-FA | ESTRUTURADO | 15/12/2025 | * | SLOT-52 | V.TAL | GOOD | I | A |  |  |  |  | SLOT |  | EM SERVIÇO | EXODUS | BLOQ_AN_1660_MCO_FA_04.R3BIIOK | 9 | TRUE |  |  | NA | NAO | CPCON | NA
E300000011034 | 300000011034 | 400000081592 | 900001817550 |  |  |  | AL-MCO-FA | ESTRUTURADO | 15/12/2025 | * | SLOT-1 | V.TAL | GOOD | I | A |  |  |  |  | SLOT |  | EM SERVIÇO | EXODUS | BLOQ_AN_1660_MCO_FA_04.R3BIIOK | 9 | TRUE |  |  | NA | NAO | CPCON | NA
E300000011034 | 300000011034 | 400000081592 | 900001817551 |  |  |  | AL-MCO-FA | ESTRUTURADO | 15/12/2025 | * | SLOT-2 | V.TAL | GOOD | I | A |  |  |  |  | SLOT |  | EM SERVIÇO | EXODUS | BLOQ_AN_1660_MCO_FA_04.R3BIIOK | 9 | TRUE |  |  | NA | NAO | CPCON | NA
E300000011034 | 300000011034 | 400000081592 | 900001817552 |  |  |  | AL-MCO-FA | ESTRUTURADO | 15/12/2025 | * | SLOT-3 | V.TAL | GOOD | I | A |  |  |  |  | SLOT |  | EM SERVIÇO | EXODUS | BLOQ_AN_1660_MCO_FA_04.R3BIIOK | 9 | TRUE |  |  | NA | NAO | CPCON | NA
E300000011034 | 300000011034 | 400000081592 | 900001817553 |  |  |  | AL-MCO-FA | ESTRUTURADO | 15/12/2025 | * | SLOT-4 | V.TAL | GOOD | I | A |  |  |  |  | SLOT |  | EM SERVIÇO | EXODUS | BLOQ_AN_1660_MCO_FA_04.R3BIIOK | 9 | TRUE |  |  | NA | NAO | CPCON | NA
E300000011034 | 300000011034 | 400000081592 | 900001817554 |  |  |  | AL-MCO-FA | ESTRUTURADO | 15/12/2025 | * | SLOT-5 | V.TAL | GOOD | I | A |  |  |  |  | SLOT |  | EM SERVIÇO | EXODUS | BLOQ_AN_1660_MCO_FA_04.R3BIIOK | 9 | TRUE |  |  | NA | NAO | CPCON | NA
E300000011034 | 300000011034 | 400000081592 | 900001817555 |  |  |  | AL-MCO-FA | ESTRUTURADO | 15/12/2025 | * | SLOT-6 | V.TAL | GOOD | I | A |  |  |  |  | SLOT |  | EM SERVIÇO | EXODUS | BLOQ_AN_1660_MCO_FA_04.R3BIIOK | 9 | TRUE |  |  | NA | NAO | CPCON | NA
E300000011034 | 300000011034 | 400000081592 | 900001817556 |  |  |  | AL-MCO-FA | ESTRUTURADO | 15/12/2025 | * | SLOT-7 | V.TAL | GOOD | I | A |  |  |  |  | SLOT |  | EM SERVIÇO | EXODUS | BLOQ_AN_1660_MCO_FA_04.R3BIIOK | 9 | TRUE |  |  | NA | NAO | CPCON | NA
E300000011034 | 300000011034 | 400000081592 | 900001817557 |  |  |  | AL-MCO-FA | ESTRUTURADO | 15/12/2025 | * | SLOT-8 | V.TAL | GOOD | I | A |  |  |  |  | SLOT |  | EM SERVIÇO | EXODUS | BLOQ_AN_1660_MCO_FA_04.R3BIIOK | 9 | TRUE |  |  | NA | NAO | CPCON | NA
E300000011034 | 300000011034 | 400000081592 | 900001817558 |  |  |  | AL-MCO-FA | ESTRUTURADO | 15/12/2025 | * | SLOT-9 | V.TAL | GOOD | I | A |  |  |  |  | SLOT |  | EM SERVIÇO | EXODUS | BLOQ_AN_1660_MCO_FA_04.R3BIIOK | 9 | TRUE |  |  | NA | NAO | CPCON | NA
E300000011034 | 300000011034 | 400000081592 | 900001817559 |  |  |  | AL-MCO-FA | ESTRUTURADO | 15/12/2025 | * | SLOT-10 | V.TAL | GOOD | I | A |  |  |  |  | SLOT |  | EM SERVIÇO | EXODUS | BLOQ_AN_1660_MCO_FA_04.R3BIIOK | 9 | TRUE |  |  | NA | NAO | CPCON | NA
E300000011034 | 300000011034 | 400000081592 | 900001817560 |  |  |  | AL-MCO-FA | ESTRUTURADO | 15/12/2025 | * | SLOT-11 | V.TAL | GOOD | I | A |  |  |  |  | SLOT |  | EM SERVIÇO | EXODUS | BLOQ_AN_1660_MCO_FA_04.R3BIIOK | 9 | TRUE |  |  | NA | NAO | CPCON | NA
E300000011034 | 300000011034 | 400000081592 | 900001817561 |  |  |  | AL-MCO-FA | ESTRUTURADO | 15/12/2025 | * | SLOT-12 | V.TAL | GOOD | I | A |  |  |  |  | SLOT |  | EM SERVIÇO | EXODUS | BLOQ_AN_1660_MCO_FA_04.R3BIIOK | 9 | TRUE |  |  | NA | NAO | CPCON | NA
E300000011034 | 300000011034 | 400000081592 | 900001817562 |  |  |  | AL-MCO-FA | ESTRUTURADO | 15/12/2025 | * | SLOT-13 | V.TAL | GOOD | I | A |  |  |  |  | SLOT |  | EM SERVIÇO | EXODUS | BLOQ_AN_1660_MCO_FA_04.R3BIIOK | 9 | TRUE |  |  | NA | NAO | CPCON | NA
E300000011034 | 300000011034 | 400000081592 | 900001817563 |  |  |  | AL-MCO-FA | ESTRUTURADO | 15/12/2025 | * | SLOT-14 | V.TAL | GOOD | I | A |  |  |  |  | SLOT |  | EM SERVIÇO | EXODUS | BLOQ_AN_1660_MCO_FA_04.R3BIIOK | 9 | TRUE |  |  | NA | NAO | CPCON | NA
E300000011034 | 300000011034 | 400000081592 | 900001817564 |  |  |  | AL-MCO-FA | ESTRUTURADO | 15/12/2025 | * | SLOT-15 | V.TAL | GOOD | I | A |  |  |  |  | SLOT |  | EM SERVIÇO | EXODUS | BLOQ_AN_1660_MCO_FA_04.R3BIIOK | 9 | TRUE |  |  | NA | NAO | CPCON | NA
E300000011034 | 300000011034 | 400000081592 | 900001817565 |  |  |  | AL-MCO-FA | ESTRUTURADO | 15/12/2025 | * | SLOT-16 | V.TAL | GOOD | I | A |  |  |  |  | SLOT |  | EM SERVIÇO | EXODUS | BLOQ_AN_1660_MCO_FA_04.R3BIIOK | 9 | TRUE |  |  | NA | NAO | CPCON | NA
E300000011034 | 300000011034 | 400000081592 | 900001817566 |  |  |  | AL-MCO-FA | ESTRUTURADO | 15/12/2025 | * | SLOT-17 | V.TAL | GOOD | I | A |  |  |  |  | SLOT |  | EM SERVIÇO | EXODUS | BLOQ_AN_1660_MCO_FA_04.R3BIIOK | 9 | TRUE |  |  | NA | NAO | CPCON | NA
E300000011034 | 300000011034 | 400000081592 | 900001817567 |  |  |  | AL-MCO-FA | ESTRUTURADO | 15/12/2025 | * | SLOT-18 | V.TAL | GOOD | I | A |  |  |  |  | SLOT |  | EM SERVIÇO | EXODUS | BLOQ_AN_1660_MCO_FA_04.R3BIIOK | 9 | TRUE |  |  | NA | NAO | CPCON | NA
E300000011034 | 300000011034 | 400000081592 | 900001817568 |  |  |  | AL-MCO-FA | ESTRUTURADO | 15/12/2025 | * | SLOT-19 | V.TAL | GOOD | I | A |  |  |  |  | SLOT |  | EM SERVIÇO | EXODUS | BLOQ_AN_1660_MCO_FA_04.R3BIIOK | 9 | TRUE |  |  | NA | NAO | CPCON | NA
E300000011034 | 300000011034 | 400000081592 | 900001817569 |  |  |  | AL-MCO-FA | ESTRUTURADO | 15/12/2025 | * | SLOT-20 | V.TAL | GOOD | I | A |  |  |  |  | SLOT |  | EM SERVIÇO | EXODUS | BLOQ_AN_1660_MCO_FA_04.R3BIIOK | 9 | TRUE |  |  | NA | NAO | CPCON | NA
E300000011034 | 300000011034 | 400000081592 | 900001817570 |  |  |  | AL-MCO-FA | ESTRUTURADO | 15/12/2025 | * | SLOT-21 | V.TAL | GOOD | I | A |  |  |  |  | SLOT |  | EM SERVIÇO | EXODUS | BLOQ_AN_1660_MCO_FA_04.R3BIIOK | 9 | TRUE |  |  | NA | NAO | CPCON | NA
E300000011034 | 300000011034 | 400000081592 | 900001817571 |  |  |  | AL-MCO-FA | ESTRUTURADO | 15/12/2025 | * | SLOT-22 | V.TAL | GOOD | I | A |  |  |  |  | SLOT |  | EM SERVIÇO | EXODUS | BLOQ_AN_1660_MCO_FA_04.R3BIIOK | 9 | TRUE |  |  | NA | NAO | CPCON | NA
E300000011034 | 300000011034 | 400000081592 | 900001817572 |  |  |  | AL-MCO-FA | ESTRUTURADO | 15/12/2025 | * | SLOT-23 | V.TAL | GOOD | I | A |  |  |  |  | SLOT |  | EM SERVIÇO | EXODUS | BLOQ_AN_1660_MCO_FA_04.R3BIIOK | 9 | TRUE |  |  | NA | NAO | CPCON | NA
E300000011034 | 300000011034 | 400000081592 | 900001817573 |  |  |  | AL-MCO-FA | ESTRUTURADO | 15/12/2025 | * | SLOT-24 | V.TAL | GOOD | I | A |  |  |  |  | SLOT |  | EM SERVIÇO | EXODUS | BLOQ_AN_1660_MCO_FA_04.R3BIIOK | 9 | TRUE |  |  | NA | NAO | CPCON | NA
E300000011034 | 300000011034 | 400000081592 | 900001817574 |  |  |  | AL-MCO-FA | ESTRUTURADO | 15/12/2025 | * | SLOT-25 | V.TAL | GOOD | I | A |  |  |  |  | SLOT |  | EM SERVIÇO | EXODUS | BLOQ_AN_1660_MCO_FA_04.R3BIIOK | 9 | TRUE |  |  | NA | NAO | CPCON | NA
E300000011034 | 300000011034 | 400000081592 | 900001817575 |  |  |  | AL-MCO-FA | ESTRUTURADO | 15/12/2025 | * | SLOT-26 | V.TAL | GOOD | I | A |  |  |  |  | SLOT |  | EM SERVIÇO | EXODUS | BLOQ_AN_1660_MCO_FA_04.R3BIIOK | 9 | TRUE |  |  | NA | NAO | CPCON | NA
E300000011034 | 300000011034 | 400000081592 | 900001817576 |  |  |  | AL-MCO-FA | ESTRUTURADO | 15/12/2025 | * | SLOT-27 | V.TAL | GOOD | I | A |  |  |  |  | SLOT |  | EM SERVIÇO | EXODUS | BLOQ_AN_1660_MCO_FA_04.R3BIIOK | 9 | TRUE |  |  | NA | NAO | CPCON | NA
E300000011034 | 300000011034 | 400000081592 | 900001817577 |  |  |  | AL-MCO-FA | ESTRUTURADO | 15/12/2025 | * | SLOT-28 | V.TAL | GOOD | I | A |  |  |  |  | SLOT |  | EM SERVIÇO | EXODUS | BLOQ_AN_1660_MCO_FA_04.R3BIIOK | 9 | TRUE |  |  | NA | NAO | CPCON | NA
E300000011034 | 300000011034 | 400000081592 | 900001817578 |  |  |  | AL-MCO-FA | ESTRUTURADO | 15/12/2025 | * | SLOT-29 | V.TAL | GOOD | I | A |  |  |  |  | SLOT |  | EM SERVIÇO | EXODUS | BLOQ_AN_1660_MCO_FA_04.R3BIIOK | 9 | TRUE |  |  | NA | NAO | CPCON | NA
E300000011034 | 300000011034 | 400000081592 | 900001817579 |  |  |  | AL-MCO-FA | ESTRUTURADO | 15/12/2025 | * | SLOT-30 | V.TAL | GOOD | I | A |  |  |  |  | SLOT |  | EM SERVIÇO | EXODUS | BLOQ_AN_1660_MCO_FA_04.R3BIIOK | 9 | TRUE |  |  | NA | NAO | CPCON | NA
E300000011034 | 300000011034 | 400000081592 | 900001817580 |  |  |  | AL-MCO-FA | ESTRUTURADO | 15/12/2025 | * | SLOT-31 | V.TAL | GOOD | I | A |  |  |  |  | SLOT |  | EM SERVIÇO | EXODUS | BLOQ_AN_1660_MCO_FA_04.R3BIIOK | 9 | TRUE |  |  | NA | NAO | CPCON | NA
E300000011034 | 300000011034 | 400000081592 | 900001817581 |  |  |  | AL-MCO-FA | ESTRUTURADO | 15/12/2025 | * | SLOT-32 | V.TAL | GOOD | I | A |  |  |  |  | SLOT |  | EM SERVIÇO | EXODUS | BLOQ_AN_1660_MCO_FA_04.R3BIIOK | 9 | TRUE |  |  | NA | NAO | CPCON | NA
E300000011034 | 300000011034 | 400000081592 | 900001817582 |  |  |  | AL-MCO-FA | ESTRUTURADO | 15/12/2025 | * | SLOT-33 | V.TAL | GOOD | I | A |  |  |  |  | SLOT |  | EM SERVIÇO | EXODUS | BLOQ_AN_1660_MCO_FA_04.R3BIIOK | 9 | TRUE |  |  | NA | NAO | CPCON | NA
E300000011034 | 300000011034 | 400000081592 | 900001817583 |  |  |  | AL-MCO-FA | ESTRUTURADO | 15/12/2025 | * | SLOT-34 | V.TAL | GOOD | I | A |  |  |  |  | SLOT |  | EM SERVIÇO | EXODUS | BLOQ_AN_1660_MCO_FA_04.R3BIIOK | 9 | TRUE |  |  | NA | NAO | CPCON | NA
E300000011034 | 300000011034 | 400000081592 | 900001817584 |  |  |  | AL-MCO-FA | ESTRUTURADO | 15/12/2025 | * | SLOT-35 | V.TAL | GOOD | I | A |  |  |  |  | SLOT |  | EM SERVIÇO | EXODUS | BLOQ_AN_1660_MCO_FA_04.R3BIIOK | 9 | TRUE |  |  | NA | NAO | CPCON | NA
E300000011034 | 300000011034 | 400000081592 | 900001817585 |  |  |  | AL-MCO-FA | ESTRUTURADO | 15/12/2025 | * | SLOT-36 | V.TAL | GOOD | I | A |  |  |  |  | SLOT |  | EM SERVIÇO | EXODUS | BLOQ_AN_1660_MCO_FA_04.R3BIIOK | 9 | TRUE |  |  | NA | NAO | CPCON | NA
E300000011034 | 300000011034 | 400000081592 | 900001817586 |  |  |  | AL-MCO-FA | ESTRUTURADO | 15/12/2025 | * | SLOT-37 | V.TAL | GOOD | I | A |  |  |  |  | SLOT |  | EM SERVIÇO | EXODUS | BLOQ_AN_1660_MCO_FA_04.R3BIIOK | 9 | TRUE |  |  | NA | NAO | CPCON | NA
E300000011034 | 300000011034 | 400000081592 | 900001817587 |  |  |  | AL-MCO-FA | ESTRUTURADO | 15/12/2025 | * | SLOT-38 | V.TAL | GOOD | I | A |  |  |  |  | SLOT |  | EM SERVIÇO | EXODUS | BLOQ_AN_1660_MCO_FA_04.R3BIIOK | 9 | TRUE |  |  | NA | NAO | CPCON | NA
E300000011034 | 300000011034 | 400000081592 | 900001817588 |  |  |  | AL-MCO-FA | ESTRUTURADO | 15/12/2025 | * | SLOT-39 | V.TAL | GOOD | I | A |  |  |  |  | SLOT |  | EM SERVIÇO | EXODUS | BLOQ_AN_1660_MCO_FA_04.R3BIIOK | 9 | TRUE |  |  | NA | NAO | CPCON | NA
E300000011034 | 300000011034 | 400000081592 | 900001817589 |  |  |  | AL-MCO-FA | ESTRUTURADO | 15/12/2025 | * | SLOT-40 | V.TAL | GOOD | I | A |  |  |  |  | SLOT |  | EM SERVIÇO | EXODUS | BLOQ_AN_1660_MCO_FA_04.R3BIIOK | 9 | TRUE |  |  | NA | NAO | CPCON | NA
E300000011034 | 300000011034 | 400000081592 | 900001817590 |  |  |  | AL-MCO-FA | ESTRUTURADO | 15/12/2025 | * | SLOT-41 | V.TAL | GOOD | I | A |  |  |  |  | SLOT |  | EM SERVIÇO | EXODUS | BLOQ_AN_1660_MCO_FA_04.R3BIIOK | 9 | TRUE |  |  | NA | NAO | CPCON | NA
E300000011034 | 300000011034 | 400000081592 | 900001817591 |  |  |  | AL-MCO-FA | ESTRUTURADO | 15/12/2025 | * | SLOT-42 | V.TAL | GOOD | I | A |  |  |  |  | SLOT |  | EM SERVIÇO | EXODUS | BLOQ_AN_1660_MCO_FA_04.R3BIIOK | 9 | TRUE |  |  | NA | NAO | CPCON | NA
E300000011034 | 300000011034 | 400000081592 | 900001817592 |  |  |  | AL-MCO-FA | ESTRUTURADO | 15/12/2025 | * | SLOT-43 | V.TAL | GOOD | I | A |  |  |  |  | SLOT |  | EM SERVIÇO | EXODUS | BLOQ_AN_1660_MCO_FA_04.R3BIIOK | 9 | TRUE |  |  | NA | NAO | CPCON | NA
E300000011034 | 300000011034 | 400000081592 | 900001817593 |  |  |  | AL-MCO-FA | ESTRUTURADO | 15/12/2025 | * | SLOT-44 | V.TAL | GOOD | I | A |  |  |  |  | SLOT |  | EM SERVIÇO | EXODUS | BLOQ_AN_1660_MCO_FA_04.R3BIIOK | 9 | TRUE |  |  | NA | NAO | CPCON | NA
E300000011034 | 300000011034 | 400000081592 | 900001817594 |  |  |  | AL-MCO-FA | ESTRUTURADO | 15/12/2025 | * | SLOT-45 | V.TAL | GOOD | I | A |  |  |  |  | SLOT |  | EM SERVIÇO | EXODUS | BLOQ_AN_1660_MCO_FA_04.R3BIIOK | 9 | TRUE |  |  | NA | NAO | CPCON | NA
E300000011034 | 300000011034 | 400000081592 | 900001817595 |  |  |  | AL-MCO-FA | ESTRUTURADO | 15/12/2025 | * | SLOT-46 | V.TAL | GOOD | I | A |  |  |  |  | SLOT |  | EM SERVIÇO | EXODUS | BLOQ_AN_1660_MCO_FA_04.R3BIIOK | 9 | TRUE |  |  | NA | NAO | CPCON | NA
E300000011034 | 300000011034 | 400000081592 | 900001817596 |  |  |  | AL-MCO-FA | ESTRUTURADO | 15/12/2025 | * | SLOT-47 | V.TAL | GOOD | I | A |  |  |  |  | SLOT |  | EM SERVIÇO | EXODUS | BLOQ_AN_1660_MCO_FA_04.R3BIIOK | 9 | TRUE |  |  | NA | NAO | CPCON | NA
E300000011034 | 300000011034 | 400000081592 | 900001817597 |  |  |  | AL-MCO-FA | ESTRUTURADO | 15/12/2025 | * | SLOT-48 | V.TAL | GOOD | I | A |  |  |  |  | SLOT |  | EM SERVIÇO | EXODUS | BLOQ_AN_1660_MCO_FA_04.R3BIIOK | 9 | TRUE |  |  | NA | NAO | CPCON | NA
E300000011034 | 300000011034 | 400000081592 | 900001817598 |  |  |  | AL-MCO-FA | ESTRUTURADO | 15/12/2025 | * | SLOT-49 | V.TAL | GOOD | I | A |  |  |  |  | SLOT |  | EM SERVIÇO | EXODUS | BLOQ_AN_1660_MCO_FA_04.R3BIIOK | 9 | TRUE |  |  | NA | NAO | CPCON | NA
E300000011034 | 300000011034 | 400000081592 | 900001817599 |  |  |  | AL-MCO-FA | ESTRUTURADO | 15/12/2025 | * | SLOT-50 | V.TAL | GOOD | I | A |  |  |  |  | SLOT |  | EM SERVIÇO | EXODUS | BLOQ_AN_1660_MCO_FA_04.R3BIIOK | 9 | TRUE |  |  | NA | NAO | CPCON | NA
E300000011034 | 300000011034 | 400000081592 | 900001817600 |  |  |  | AL-MCO-FA | ESTRUTURADO | 15/12/2025 | * | SLOT-51 | V.TAL | GOOD | I | A |  |  |  |  | SLOT |  | EM SERVIÇO | EXODUS | BLOQ_AN_1660_MCO_FA_04.R3BIIOK | 9 | TRUE |  |  | NA | NAO | CPCON | NA
E300000011034 | 300000011034 | 400000081592 | 900001817601 |  |  |  | AL-MCO-FA | ESTRUTURADO | 15/12/2025 | * | SLOT-52 | V.TAL | GOOD | I | A |  |  |  |  | SLOT |  | EM SERVIÇO | EXODUS | BLOQ_AN_1660_MCO_FA_04.R3BIIOK | 9 | TRUE |  |  | NA | NAO | CPCON | NA
E300000001775 | 300000001775 | 400000004088 | 900001846256 |  |  |  | RS-PAE-CY00 | ESTRUTURADO | 15/12/2025 | * | SLOT-1 | V.TAL | GOOD | I | A |  |  |  |  | SLOT |  | EM SERVIÇO | EXODUS | RSPAE_CY00DWDM002 - SUB-03 | 9 | TRUE |  |  | NA | NAO | CPCON | NA
E300000001775 | 300000001775 | 400000004088 | 900001846257 |  |  |  | RS-PAE-CY00 | ESTRUTURADO | 15/12/2025 | * | SLOT-2 | V.TAL | GOOD | I | A |  |  |  |  | SLOT |  | EM SERVIÇO | EXODUS | RSPAE_CY00DWDM002 - SUB-03 | 9 | TRUE |  |  | NA | NAO | CPCON | NA
E300000001775 | 300000001775 | 400000004088 | 900001846258 |  |  |  | RS-PAE-CY00 | ESTRUTURADO | 15/12/2025 | * | SLOT-3 | V.TAL | GOOD | I | A |  |  |  |  | SLOT |  | EM SERVIÇO | EXODUS | RSPAE_CY00DWDM002 - SUB-03 | 9 | TRUE |  |  | NA | NAO | CPCON | NA
E300000001775 | 300000001775 | 400000004088 | 900001846259 |  |  |  | RS-PAE-CY00 | ESTRUTURADO | 15/12/2025 | * | SLOT-4 | V.TAL | GOOD | I | A |  |  |  |  | SLOT |  | EM SERVIÇO | EXODUS | RSPAE_CY00DWDM002 - SUB-03 | 9 | TRUE |  |  | NA | NAO | CPCON | NA
E300000001775 | 300000001775 | 400000004088 | 900001846260 |  |  |  | RS-PAE-CY00 | ESTRUTURADO | 15/12/2025 | * | SLOT-5 | V.TAL | GOOD | I | A |  |  |  |  | SLOT |  | EM SERVIÇO | EXODUS | RSPAE_CY00DWDM002 - SUB-03 | 9 | TRUE |  |  | NA | NAO | CPCON | NA
E300000001775 | 300000001775 | 400000004088 | 900001846261 |  |  |  | RS-PAE-CY00 | ESTRUTURADO | 15/12/2025 | * | SLOT-6 | V.TAL | GOOD | I | A |  |  |  |  | SLOT |  | EM SERVIÇO | EXODUS | RSPAE_CY00DWDM002 - SUB-03 | 9 | TRUE |  |  | NA | NAO | CPCON | NA
E300000001775 | 300000001775 | 400000004088 | 900001846262 |  |  |  | RS-PAE-CY00 | ESTRUTURADO | 15/12/2025 | * | SLOT-7 | V.TAL | GOOD | I | A |  |  |  |  | SLOT |  | EM SERVIÇO | EXODUS | RSPAE_CY00DWDM002 - SUB-03 | 9 | TRUE |  |  | NA | NAO | CPCON | NA
E300000001775 | 300000001775 | 400000004088 | 900001846263 |  |  |  | RS-PAE-CY00 | ESTRUTURADO | 15/12/2025 | * | SLOT-8 | V.TAL | GOOD | I | A |  |  |  |  | SLOT |  | EM SERVIÇO | EXODUS | RSPAE_CY00DWDM002 - SUB-03 | 9 | TRUE |  |  | NA | NAO | CPCON | NA
E300000001775 | 300000001775 | 400000004088 | 900001846264 |  |  |  | RS-PAE-CY00 | ESTRUTURADO | 15/12/2025 | * | SLOT-9 | V.TAL | GOOD | I | A |  |  |  |  | SLOT |  | EM SERVIÇO | EXODUS | RSPAE_CY00DWDM002 - SUB-03 | 9 | TRUE |  |  | NA | NAO | CPCON | NA
E300000001775 | 300000001775 | 400000004088 | 900001846265 |  |  |  | RS-PAE-CY00 | ESTRUTURADO | 15/12/2025 | * | SLOT-10 | V.TAL | GOOD | I | A |  |  |  |  | SLOT |  | EM SERVIÇO | EXODUS | RSPAE_CY00DWDM002 - SUB-03 | 9 | TRUE |  |  | NA | NAO | CPCON | NA
E300000001775 | 300000001775 | 400000004088 | 900001846266 |  |  |  | RS-PAE-CY00 | ESTRUTURADO | 15/12/2025 | * | SLOT-35 | V.TAL | GOOD | I | A |  |  |  |  | SLOT |  | EM SERVIÇO | EXODUS | RSPAE_CY00DWDM002 - SUB-03 | 9 | TRUE |  |  | NA | NAO | CPCON | NA
E300000001775 | 300000001775 | 400000004088 | 900001846267 |  |  |  | RS-PAE-CY00 | ESTRUTURADO | 15/12/2025 | * | SLOT-36 | V.TAL | GOOD | I | A |  |  |  |  | SLOT |  | EM SERVIÇO | EXODUS | RSPAE_CY00DWDM002 - SUB-03 | 9 | TRUE |  |  | NA | NAO | CPCON | NA
E300000001775 | 300000001775 | 400000004088 | 900001846268 |  |  |  | RS-PAE-CY00 | ESTRUTURADO | 15/12/2025 | * | SLOT-33 | V.TAL | GOOD | I | A |  |  |  |  | SLOT |  | EM SERVIÇO | EXODUS | RSPAE_CY00DWDM002 - SUB-03 | 9 | TRUE |  |  | NA | NAO | CPCON | NA
E300000001775 | 300000001775 | 400000004088 | 900001846269 |  |  |  | RS-PAE-CY00 | ESTRUTURADO | 15/12/2025 | * | SLOT-POWER | V.TAL | GOOD | I | A |  |  |  |  | SLOT |  | EM SERVIÇO | EXODUS | RSPAE_CY00DWDM002 - SUB-03 | 9 | TRUE |  |  | NA | NAO | CPCON | NA
E300000001775 | 300000001775 | 400000004088 | 900001846270 |  |  |  | RS-PAE-CY00 | ESTRUTURADO | 15/12/2025 | * | SLOT-31 | V.TAL | GOOD | I | A |  |  |  |  | SLOT |  | EM SERVIÇO | EXODUS | RSPAE_CY00DWDM002 - SUB-03 | 9 | TRUE |  |  | NA | NAO | CPCON | NA
E300000018447 | 300000018447 | 400000004130 | 900001846427 |  |  |  | RS-PAE-CY00 | ESTRUTURADO | 15/12/2025 | * | SLOT-1 | V.TAL | GOOD | I | A |  |  |  |  | SLOT |  | EM SERVIÇO | EXODUS | RSPAE_CY00DWDM003 - SUB-03 | 9 | TRUE |  |  | NA | NAO | CPCON | NA
E300000018447 | 300000018447 | 400000004130 | 900001846428 |  |  |  | RS-PAE-CY00 | ESTRUTURADO | 15/12/2025 | * | SLOT-2 | V.TAL | GOOD | I | A |  |  |  |  | SLOT |  | EM SERVIÇO | EXODUS | RSPAE_CY00DWDM003 - SUB-03 | 9 | TRUE |  |  | NA | NAO | CPCON | NA
E300000018447 | 300000018447 | 400000004130 | 900001846429 |  |  |  | RS-PAE-CY00 | ESTRUTURADO | 15/12/2025 | * | SLOT-3 | V.TAL | GOOD | I | A |  |  |  |  | SLOT |  | EM SERVIÇO | EXODUS | RSPAE_CY00DWDM003 - SUB-03 | 9 | TRUE |  |  | NA | NAO | CPCON | NA
E300000018447 | 300000018447 | 400000004130 | 900001846430 |  |  |  | RS-PAE-CY00 | ESTRUTURADO | 15/12/2025 | * | SLOT-4 | V.TAL | GOOD | I | A |  |  |  |  | SLOT |  | EM SERVIÇO | EXODUS | RSPAE_CY00DWDM003 - SUB-03 | 9 | TRUE |  |  | NA | NAO | CPCON | NA
E300000018447 | 300000018447 | 400000004130 | 900001846431 |  |  |  | RS-PAE-CY00 | ESTRUTURADO | 15/12/2025 | * | SLOT-5 | V.TAL | GOOD | I | A |  |  |  |  | SLOT |  | EM SERVIÇO | EXODUS | RSPAE_CY00DWDM003 - SUB-03 | 9 | TRUE |  |  | NA | NAO | CPCON | NA
E300000018447 | 300000018447 | 400000004130 | 900001846432 |  |  |  | RS-PAE-CY00 | ESTRUTURADO | 15/12/2025 | * | SLOT-6 | V.TAL | GOOD | I | A |  |  |  |  | SLOT |  | EM SERVIÇO | EXODUS | RSPAE_CY00DWDM003 - SUB-03 | 9 | TRUE |  |  | NA | NAO | CPCON | NA
E300000018447 | 300000018447 | 400000004130 | 900001846433 |  |  |  | RS-PAE-CY00 | ESTRUTURADO | 15/12/2025 | * | SLOT-7 | V.TAL | GOOD | I | A |  |  |  |  | SLOT |  | EM SERVIÇO | EXODUS | RSPAE_CY00DWDM003 - SUB-03 | 9 | TRUE |  |  | NA | NAO | CPCON | NA
E300000018447 | 300000018447 | 400000004130 | 900001846434 |  |  |  | RS-PAE-CY00 | ESTRUTURADO | 15/12/2025 | * | SLOT-8 | V.TAL | GOOD | I | A |  |  |  |  | SLOT |  | EM SERVIÇO | EXODUS | RSPAE_CY00DWDM003 - SUB-03 | 9 | TRUE |  |  | NA | NAO | CPCON | NA
E300000018447 | 300000018447 | 400000004130 | 900001846435 |  |  |  | RS-PAE-CY00 | ESTRUTURADO | 15/12/2025 | * | SLOT-9 | V.TAL | GOOD | I | A |  |  |  |  | SLOT |  | EM SERVIÇO | EXODUS | RSPAE_CY00DWDM003 - SUB-03 | 9 | TRUE |  |  | NA | NAO | CPCON | NA
E300000018447 | 300000018447 | 400000004130 | 900001846436 |  |  |  | RS-PAE-CY00 | ESTRUTURADO | 15/12/2025 | * | SLOT-10 | V.TAL | GOOD | I | A |  |  |  |  | SLOT |  | EM SERVIÇO | EXODUS | RSPAE_CY00DWDM003 - SUB-03 | 9 | TRUE |  |  | NA | NAO | CPCON | NA
E300000018447 | 300000018447 | 400000004130 | 900001846437 |  |  |  | RS-PAE-CY00 | ESTRUTURADO | 15/12/2025 | * | SLOT-35 | V.TAL | GOOD | I | A |  |  |  |  | SLOT |  | EM SERVIÇO | EXODUS | RSPAE_CY00DWDM003 - SUB-03 | 9 | TRUE |  |  | NA | NAO | CPCON | NA
E300000018447 | 300000018447 | 400000004130 | 900001846438 |  |  |  | RS-PAE-CY00 | ESTRUTURADO | 15/12/2025 | * | SLOT-36 | V.TAL | GOOD | I | A |  |  |  |  | SLOT |  | EM SERVIÇO | EXODUS | RSPAE_CY00DWDM003 - SUB-03 | 9 | TRUE |  |  | NA | NAO | CPCON | NA
E300000018447 | 300000018447 | 400000004130 | 900001846439 |  |  |  | RS-PAE-CY00 | ESTRUTURADO | 15/12/2025 | * | SLOT-33 | V.TAL | GOOD | I | A |  |  |  |  | SLOT |  | EM SERVIÇO | EXODUS | RSPAE_CY00DWDM003 - SUB-03 | 9 | TRUE |  |  | NA | NAO | CPCON | NA
E300000018447 | 300000018447 | 400000004130 | 900001846440 |  |  |  | RS-PAE-CY00 | ESTRUTURADO | 15/12/2025 | * | SLOT-POWER | V.TAL | GOOD | I | A |  |  |  |  | SLOT |  | EM SERVIÇO | EXODUS | RSPAE_CY00DWDM003 - SUB-03 | 9 | TRUE |  |  | NA | NAO | CPCON | NA
E300000018447 | 300000018447 | 400000004130 | 900001846441 |  |  |  | RS-PAE-CY00 | ESTRUTURADO | 15/12/2025 | * | SLOT-31 | V.TAL | GOOD | I | A |  |  |  |  | SLOT |  | EM SERVIÇO | EXODUS | RSPAE_CY00DWDM003 - SUB-03 | 9 | TRUE |  |  | NA | NAO | CPCON | NA
E300000003722 | 300000003722 | 400000004857 | 900001860038 |  |  |  | RS-PAE-LOPI | ESTRUTURADO | 15/12/2025 | * | SLOT-1 | V.TAL | GOOD | I | A |  |  |  |  | SLOT |  | EM SERVIÇO | EXODUS | BLOQ_PAE_LOPI.4 | 9 | TRUE |  |  | NA | NAO | CPCON | NA
E300000003722 | 300000003722 | 400000004857 | 900001860039 |  |  |  | RS-PAE-LOPI | ESTRUTURADO | 15/12/2025 | * | SLOT-2 | V.TAL | GOOD | I | A |  |  |  |  | SLOT |  | EM SERVIÇO | EXODUS | BLOQ_PAE_LOPI.4 | 9 | TRUE |  |  | NA | NAO | CPCON | NA
E300000003722 | 300000003722 | 400000004857 | 900001860040 |  |  |  | RS-PAE-LOPI | ESTRUTURADO | 15/12/2025 | * | SLOT-3 | V.TAL | GOOD | I | A |  |  |  |  | SLOT |  | EM SERVIÇO | EXODUS | BLOQ_PAE_LOPI.4 | 9 | TRUE |  |  | NA | NAO | CPCON | NA
E300000003722 | 300000003722 | 400000004857 | 900001860041 |  |  |  | RS-PAE-LOPI | ESTRUTURADO | 15/12/2025 | * | SLOT-4 | V.TAL | GOOD | I | A |  |  |  |  | SLOT |  | EM SERVIÇO | EXODUS | BLOQ_PAE_LOPI.4 | 9 | TRUE |  |  | NA | NAO | CPCON | NA
E300000003722 | 300000003722 | 400000004857 | 900001860042 |  |  |  | RS-PAE-LOPI | ESTRUTURADO | 15/12/2025 | * | SLOT-5 | V.TAL | GOOD | I | A |  |  |  |  | SLOT |  | EM SERVIÇO | EXODUS | BLOQ_PAE_LOPI.4 | 9 | TRUE |  |  | NA | NAO | CPCON | NA
E300000003722 | 300000003722 | 400000004857 | 900001860043 |  |  |  | RS-PAE-LOPI | ESTRUTURADO | 15/12/2025 | * | SLOT-6 | V.TAL | GOOD | I | A |  |  |  |  | SLOT |  | EM SERVIÇO | EXODUS | BLOQ_PAE_LOPI.4 | 9 | TRUE |  |  | NA | NAO | CPCON | NA
E300000003722 | 300000003722 | 400000004857 | 900001860044 |  |  |  | RS-PAE-LOPI | ESTRUTURADO | 15/12/2025 | * | SLOT-7 | V.TAL | GOOD | I | A |  |  |  |  | SLOT |  | EM SERVIÇO | EXODUS | BLOQ_PAE_LOPI.4 | 9 | TRUE |  |  | NA | NAO | CPCON | NA
E300000003722 | 300000003722 | 400000004857 | 900001860045 |  |  |  | RS-PAE-LOPI | ESTRUTURADO | 15/12/2025 | * | SLOT-8 | V.TAL | GOOD | I | A |  |  |  |  | SLOT |  | EM SERVIÇO | EXODUS | BLOQ_PAE_LOPI.4 | 9 | TRUE |  |  | NA | NAO | CPCON | NA
E300000003722 | 300000003722 | 400000004857 | 900001860046 |  |  |  | RS-PAE-LOPI | ESTRUTURADO | 15/12/2025 | * | SLOT-9 | V.TAL | GOOD | I | A |  |  |  |  | SLOT |  | EM SERVIÇO | EXODUS | BLOQ_PAE_LOPI.4 | 9 | TRUE |  |  | NA | NAO | CPCON | NA
E300000003722 | 300000003722 | 400000004857 | 900001860047 |  |  |  | RS-PAE-LOPI | ESTRUTURADO | 15/12/2025 | * | SLOT-10 | V.TAL | GOOD | I | A |  |  |  |  | SLOT |  | EM SERVIÇO | EXODUS | BLOQ_PAE_LOPI.4 | 9 | TRUE |  |  | NA | NAO | CPCON | NA
E300000003722 | 300000003722 | 400000004857 | 900001860048 |  |  |  | RS-PAE-LOPI | ESTRUTURADO | 15/12/2025 | * | SLOT-11 | V.TAL | GOOD | I | A |  |  |  |  | SLOT |  | EM SERVIÇO | EXODUS | BLOQ_PAE_LOPI.4 | 9 | TRUE |  |  | NA | NAO | CPCON | NA
E300000003722 | 300000003722 | 400000004857 | 900001860049 |  |  |  | RS-PAE-LOPI | ESTRUTURADO | 15/12/2025 | * | SLOT-12 | V.TAL | GOOD | I | A |  |  |  |  | SLOT |  | EM SERVIÇO | EXODUS | BLOQ_PAE_LOPI.4 | 9 | TRUE |  |  | NA | NAO | CPCON | NA
E300000003722 | 300000003722 | 400000004857 | 900001860050 |  |  |  | RS-PAE-LOPI | ESTRUTURADO | 15/12/2025 | * | SLOT-13 | V.TAL | GOOD | I | A |  |  |  |  | SLOT |  | EM SERVIÇO | EXODUS | BLOQ_PAE_LOPI.4 | 9 | TRUE |  |  | NA | NAO | CPCON | NA
E300000003722 | 300000003722 | 400000004857 | 900001860051 |  |  |  | RS-PAE-LOPI | ESTRUTURADO | 15/12/2025 | * | SLOT-14 | V.TAL | GOOD | I | A |  |  |  |  | SLOT |  | EM SERVIÇO | EXODUS | BLOQ_PAE_LOPI.4 | 9 | TRUE |  |  | NA | NAO | CPCON | NA
E300000003722 | 300000003722 | 400000004857 | 900001860052 |  |  |  | RS-PAE-LOPI | ESTRUTURADO | 15/12/2025 | * | SLOT-15 | V.TAL | GOOD | I | A |  |  |  |  | SLOT |  | EM SERVIÇO | EXODUS | BLOQ_PAE_LOPI.4 | 9 | TRUE |  |  | NA | NAO | CPCON | NA
E300000003722 | 300000003722 | 400000004857 | 900001860053 |  |  |  | RS-PAE-LOPI | ESTRUTURADO | 15/12/2025 | * | SLOT-16 | V.TAL | GOOD | I | A |  |  |  |  | SLOT |  | EM SERVIÇO | EXODUS | BLOQ_PAE_LOPI.4 | 9 | TRUE |  |  | NA | NAO | CPCON | NA
E300000003722 | 300000003722 | 400000004857 | 900001860054 |  |  |  | RS-PAE-LOPI | ESTRUTURADO | 15/12/2025 | * | SLOT-17 | V.TAL | GOOD | I | A |  |  |  |  | SLOT |  | EM SERVIÇO | EXODUS | BLOQ_PAE_LOPI.4 | 9 | TRUE |  |  | NA | NAO | CPCON | NA
E300000003722 | 300000003722 | 400000004857 | 900001860055 |  |  |  | RS-PAE-LOPI | ESTRUTURADO | 15/12/2025 | * | SLOT-18 | V.TAL | GOOD | I | A |  |  |  |  | SLOT |  | EM SERVIÇO | EXODUS | BLOQ_PAE_LOPI.4 | 9 | TRUE |  |  | NA | NAO | CPCON | NA
E300000003722 | 300000003722 | 400000004857 | 900001860056 |  |  |  | RS-PAE-LOPI | ESTRUTURADO | 15/12/2025 | * | SLOT-19 | V.TAL | GOOD | I | A |  |  |  |  | SLOT |  | EM SERVIÇO | EXODUS | BLOQ_PAE_LOPI.4 | 9 | TRUE |  |  | NA | NAO | CPCON | NA
E300000003722 | 300000003722 | 400000004857 | 900001860057 |  |  |  | RS-PAE-LOPI | ESTRUTURADO | 15/12/2025 | * | SLOT-20 | V.TAL | GOOD | I | A |  |  |  |  | SLOT |  | EM SERVIÇO | EXODUS | BLOQ_PAE_LOPI.4 | 9 | TRUE |  |  | NA | NAO | CPCON | NA
E300000003722 | 300000003722 | 400000004857 | 900001860058 |  |  |  | RS-PAE-LOPI | ESTRUTURADO | 15/12/2025 | * | SLOT-21 | V.TAL | GOOD | I | A |  |  |  |  | SLOT |  | EM SERVIÇO | EXODUS | BLOQ_PAE_LOPI.4 | 9 | TRUE |  |  | NA | NAO | CPCON | NA
E300000003722 | 300000003722 | 400000004857 | 900001860059 |  |  |  | RS-PAE-LOPI | ESTRUTURADO | 15/12/2025 | * | SLOT-22 | V.TAL | GOOD | I | A |  |  |  |  | SLOT |  | EM SERVIÇO | EXODUS | BLOQ_PAE_LOPI.4 | 9 | TRUE |  |  | NA | NAO | CPCON | NA
E300000003722 | 300000003722 | 400000004857 | 900001860060 |  |  |  | RS-PAE-LOPI | ESTRUTURADO | 15/12/2025 | * | SLOT-23 | V.TAL | GOOD | I | A |  |  |  |  | SLOT |  | EM SERVIÇO | EXODUS | BLOQ_PAE_LOPI.4 | 9 | TRUE |  |  | NA | NAO | CPCON | NA
E300000003722 | 300000003722 | 400000004857 | 900001860061 |  |  |  | RS-PAE-LOPI | ESTRUTURADO | 15/12/2025 | * | SLOT-24 | V.TAL | GOOD | I | A |  |  |  |  | SLOT |  | EM SERVIÇO | EXODUS | BLOQ_PAE_LOPI.4 | 9 | TRUE |  |  | NA | NAO | CPCON | NA
E300000003722 | 300000003722 | 400000004857 | 900001860062 |  |  |  | RS-PAE-LOPI | ESTRUTURADO | 15/12/2025 | * | SLOT-25 | V.TAL | GOOD | I | A |  |  |  |  | SLOT |  | EM SERVIÇO | EXODUS | BLOQ_PAE_LOPI.4 | 9 | TRUE |  |  | NA | NAO | CPCON | NA
E300000003722 | 300000003722 | 400000004857 | 900001860063 |  |  |  | RS-PAE-LOPI | ESTRUTURADO | 15/12/2025 | * | SLOT-26 | V.TAL | GOOD | I | A |  |  |  |  | SLOT |  | EM SERVIÇO | EXODUS | BLOQ_PAE_LOPI.4 | 9 | TRUE |  |  | NA | NAO | CPCON | NA
E300000003722 | 300000003722 | 400000004857 | 900001860064 |  |  |  | RS-PAE-LOPI | ESTRUTURADO | 15/12/2025 | * | SLOT-27 | V.TAL | GOOD | I | A |  |  |  |  | SLOT |  | EM SERVIÇO | EXODUS | BLOQ_PAE_LOPI.4 | 9 | TRUE |  |  | NA | NAO | CPCON | NA
E300000003722 | 300000003722 | 400000004857 | 900001860065 |  |  |  | RS-PAE-LOPI | ESTRUTURADO | 15/12/2025 | * | SLOT-28 | V.TAL | GOOD | I | A |  |  |  |  | SLOT |  | EM SERVIÇO | EXODUS | BLOQ_PAE_LOPI.4 | 9 | TRUE |  |  | NA | NAO | CPCON | NA
E300000003722 | 300000003722 | 400000004857 | 900001860066 |  |  |  | RS-PAE-LOPI | ESTRUTURADO | 15/12/2025 | * | SLOT-29 | V.TAL | GOOD | I | A |  |  |  |  | SLOT |  | EM SERVIÇO | EXODUS | BLOQ_PAE_LOPI.4 | 9 | TRUE |  |  | NA | NAO | CPCON | NA
E300000003722 | 300000003722 | 400000004857 | 900001860067 |  |  |  | RS-PAE-LOPI | ESTRUTURADO | 15/12/2025 | * | SLOT-30 | V.TAL | GOOD | I | A |  |  |  |  | SLOT |  | EM SERVIÇO | EXODUS | BLOQ_PAE_LOPI.4 | 9 | TRUE |  |  | NA | NAO | CPCON | NA
E300000003722 | 300000003722 | 400000004857 | 900001860068 |  |  |  | RS-PAE-LOPI | ESTRUTURADO | 15/12/2025 | * | SLOT-31 | V.TAL | GOOD | I | A |  |  |  |  | SLOT |  | EM SERVIÇO | EXODUS | BLOQ_PAE_LOPI.4 | 9 | TRUE |  |  | NA | NAO | CPCON | NA
E300000003722 | 300000003722 | 400000004857 | 900001860069 |  |  |  | RS-PAE-LOPI | ESTRUTURADO | 15/12/2025 | * | SLOT-32 | V.TAL | GOOD | I | A |  |  |  |  | SLOT |  | EM SERVIÇO | EXODUS | BLOQ_PAE_LOPI.4 | 9 | TRUE |  |  | NA | NAO | CPCON | NA
E300000003722 | 300000003722 | 400000004857 | 900001860070 |  |  |  | RS-PAE-LOPI | ESTRUTURADO | 15/12/2025 | * | SLOT-33 | V.TAL | GOOD | I | A |  |  |  |  | SLOT |  | EM SERVIÇO | EXODUS | BLOQ_PAE_LOPI.4 | 9 | TRUE |  |  | NA | NAO | CPCON | NA
E300000003722 | 300000003722 | 400000004857 | 900001860071 |  |  |  | RS-PAE-LOPI | ESTRUTURADO | 15/12/2025 | * | SLOT-34 | V.TAL | GOOD | I | A |  |  |  |  | SLOT |  | EM SERVIÇO | EXODUS | BLOQ_PAE_LOPI.4 | 9 | TRUE |  |  | NA | NAO | CPCON | NA
E300000003722 | 300000003722 | 400000004857 | 900001860072 |  |  |  | RS-PAE-LOPI | ESTRUTURADO | 15/12/2025 | * | SLOT-35 | V.TAL | GOOD | I | A |  |  |  |  | SLOT |  | EM SERVIÇO | EXODUS | BLOQ_PAE_LOPI.4 | 9 | TRUE |  |  | NA | NAO | CPCON | NA
E300000003722 | 300000003722 | 400000004857 | 900001860073 |  |  |  | RS-PAE-LOPI | ESTRUTURADO | 15/12/2025 | * | SLOT-36 | V.TAL | GOOD | I | A |  |  |  |  | SLOT |  | EM SERVIÇO | EXODUS | BLOQ_PAE_LOPI.4 | 9 | TRUE |  |  | NA | NAO | CPCON | NA
E300000003722 | 300000003722 | 400000004857 | 900001860074 |  |  |  | RS-PAE-LOPI | ESTRUTURADO | 15/12/2025 | * | SLOT-37 | V.TAL | GOOD | I | A |  |  |  |  | SLOT |  | EM SERVIÇO | EXODUS | BLOQ_PAE_LOPI.4 | 9 | TRUE |  |  | NA | NAO | CPCON | NA
E300000003722 | 300000003722 | 400000004857 | 900001860075 |  |  |  | RS-PAE-LOPI | ESTRUTURADO | 15/12/2025 | * | SLOT-38 | V.TAL | GOOD | I | A |  |  |  |  | SLOT |  | EM SERVIÇO | EXODUS | BLOQ_PAE_LOPI.4 | 9 | TRUE |  |  | NA | NAO | CPCON | NA
E300000003722 | 300000003722 | 400000004857 | 900001860076 |  |  |  | RS-PAE-LOPI | ESTRUTURADO | 15/12/2025 | * | SLOT-39 | V.TAL | GOOD | I | A |  |  |  |  | SLOT |  | EM SERVIÇO | EXODUS | BLOQ_PAE_LOPI.4 | 9 | TRUE |  |  | NA | NAO | CPCON | NA
E300000003722 | 300000003722 | 400000004857 | 900001860077 |  |  |  | RS-PAE-LOPI | ESTRUTURADO | 15/12/2025 | * | SLOT-40 | V.TAL | GOOD | I | A |  |  |  |  | SLOT |  | EM SERVIÇO | EXODUS | BLOQ_PAE_LOPI.4 | 9 | TRUE |  |  | NA | NAO | CPCON | NA
E300000003722 | 300000003722 | 400000004857 | 900001860078 |  |  |  | RS-PAE-LOPI | ESTRUTURADO | 15/12/2025 | * | SLOT-41 | V.TAL | GOOD | I | A |  |  |  |  | SLOT |  | EM SERVIÇO | EXODUS | BLOQ_PAE_LOPI.4 | 9 | TRUE |  |  | NA | NAO | CPCON | NA
E300000003722 | 300000003722 | 400000004857 | 900001860079 |  |  |  | RS-PAE-LOPI | ESTRUTURADO | 15/12/2025 | * | SLOT-42 | V.TAL | GOOD | I | A |  |  |  |  | SLOT |  | EM SERVIÇO | EXODUS | BLOQ_PAE_LOPI.4 | 9 | TRUE |  |  | NA | NAO | CPCON | NA
E300000003722 | 300000003722 | 400000004857 | 900001860080 |  |  |  | RS-PAE-LOPI | ESTRUTURADO | 15/12/2025 | * | SLOT-43 | V.TAL | GOOD | I | A |  |  |  |  | SLOT |  | EM SERVIÇO | EXODUS | BLOQ_PAE_LOPI.4 | 9 | TRUE |  |  | NA | NAO | CPCON | NA
E300000000833 | 300000000833 | 400000005036 | 900001864183 |  |  |  | SC-SJQ-SJQ | ESTRUTURADO | 15/12/2025 | * | SLOT-1 | V.TAL | GOOD | I | A |  |  |  |  | SLOT |  | EM SERVIÇO | CALISTO | BLOQ_SJQ_SJQ.5 | 9 | TRUE |  |  | NA | NAO | CPCON | NA
E300000000833 | 300000000833 | 400000005036 | 900001864184 |  |  |  | SC-SJQ-SJQ | ESTRUTURADO | 15/12/2025 | * | SLOT-2 | V.TAL | GOOD | I | A |  |  |  |  | SLOT |  | EM SERVIÇO | CALISTO | BLOQ_SJQ_SJQ.5 | 9 | TRUE |  |  | NA | NAO | CPCON | NA
E300000000833 | 300000000833 | 400000005036 | 900001864185 |  |  |  | SC-SJQ-SJQ | ESTRUTURADO | 15/12/2025 | * | SLOT-3 | V.TAL | GOOD | I | A |  |  |  |  | SLOT |  | EM SERVIÇO | CALISTO | BLOQ_SJQ_SJQ.5 | 9 | TRUE |  |  | NA | NAO | CPCON | NA
E300000000833 | 300000000833 | 400000005036 | 900001864186 |  |  |  | SC-SJQ-SJQ | ESTRUTURADO | 15/12/2025 | * | SLOT-4 | V.TAL | GOOD | I | A |  |  |  |  | SLOT |  | EM SERVIÇO | CALISTO | BLOQ_SJQ_SJQ.5 | 9 | TRUE |  |  | NA | NAO | CPCON | NA
E300000000833 | 300000000833 | 400000005036 | 900001864187 |  |  |  | SC-SJQ-SJQ | ESTRUTURADO | 15/12/2025 | * | SLOT-5 | V.TAL | GOOD | I | A |  |  |  |  | SLOT |  | EM SERVIÇO | CALISTO | BLOQ_SJQ_SJQ.5 | 9 | TRUE |  |  | NA | NAO | CPCON | NA
E300000000833 | 300000000833 | 400000005036 | 900001864188 |  |  |  | SC-SJQ-SJQ | ESTRUTURADO | 15/12/2025 | * | SLOT-6 | V.TAL | GOOD | I | A |  |  |  |  | SLOT |  | EM SERVIÇO | CALISTO | BLOQ_SJQ_SJQ.5 | 9 | TRUE |  |  | NA | NAO | CPCON | NA
E300000000833 | 300000000833 | 400000005036 | 900001864189 |  |  |  | SC-SJQ-SJQ | ESTRUTURADO | 15/12/2025 | * | SLOT-7 | V.TAL | GOOD | I | A |  |  |  |  | SLOT |  | EM SERVIÇO | CALISTO | BLOQ_SJQ_SJQ.5 | 9 | TRUE |  |  | NA | NAO | CPCON | NA
E300000000833 | 300000000833 | 400000005036 | 900001864190 |  |  |  | SC-SJQ-SJQ | ESTRUTURADO | 15/12/2025 | * | SLOT-8 | V.TAL | GOOD | I | A |  |  |  |  | SLOT |  | EM SERVIÇO | CALISTO | BLOQ_SJQ_SJQ.5 | 9 | TRUE |  |  | NA | NAO | CPCON | NA
E300000000833 | 300000000833 | 400000005036 | 900001864191 |  |  |  | SC-SJQ-SJQ | ESTRUTURADO | 15/12/2025 | * | SLOT-9 | V.TAL | GOOD | I | A |  |  |  |  | SLOT |  | EM SERVIÇO | CALISTO | BLOQ_SJQ_SJQ.5 | 9 | TRUE |  |  | NA | NAO | CPCON | NA
E300000000833 | 300000000833 | 400000005036 | 900001864192 |  |  |  | SC-SJQ-SJQ | ESTRUTURADO | 15/12/2025 | * | SLOT-10 | V.TAL | GOOD | I | A |  |  |  |  | SLOT |  | EM SERVIÇO | CALISTO | BLOQ_SJQ_SJQ.5 | 9 | TRUE |  |  | NA | NAO | CPCON | NA
E300000000833 | 300000000833 | 400000005036 | 900001864193 |  |  |  | SC-SJQ-SJQ | ESTRUTURADO | 15/12/2025 | * | SLOT-11 | V.TAL | GOOD | I | A |  |  |  |  | SLOT |  | EM SERVIÇO | CALISTO | BLOQ_SJQ_SJQ.5 | 9 | TRUE |  |  | NA | NAO | CPCON | NA
E300000000833 | 300000000833 | 400000005036 | 900001864194 |  |  |  | SC-SJQ-SJQ | ESTRUTURADO | 15/12/2025 | * | SLOT-12 | V.TAL | GOOD | I | A |  |  |  |  | SLOT |  | EM SERVIÇO | CALISTO | BLOQ_SJQ_SJQ.5 | 9 | TRUE |  |  | NA | NAO | CPCON | NA
E300000000833 | 300000000833 | 400000005036 | 900001864195 |  |  |  | SC-SJQ-SJQ | ESTRUTURADO | 15/12/2025 | * | SLOT-13 | V.TAL | GOOD | I | A |  |  |  |  | SLOT |  | EM SERVIÇO | CALISTO | BLOQ_SJQ_SJQ.5 | 9 | TRUE |  |  | NA | NAO | CPCON | NA
E300000000833 | 300000000833 | 400000005036 | 900001864196 |  |  |  | SC-SJQ-SJQ | ESTRUTURADO | 15/12/2025 | * | SLOT-14 | V.TAL | GOOD | I | A |  |  |  |  | SLOT |  | EM SERVIÇO | CALISTO | BLOQ_SJQ_SJQ.5 | 9 | TRUE |  |  | NA | NAO | CPCON | NA
E300000000833 | 300000000833 | 400000005036 | 900001864197 |  |  |  | SC-SJQ-SJQ | ESTRUTURADO | 15/12/2025 | * | SLOT-15 | V.TAL | GOOD | I | A |  |  |  |  | SLOT |  | EM SERVIÇO | CALISTO | BLOQ_SJQ_SJQ.5 | 9 | TRUE |  |  | NA | NAO | CPCON | NA
E300000000833 | 300000000833 | 400000005036 | 900001864198 |  |  |  | SC-SJQ-SJQ | ESTRUTURADO | 15/12/2025 | * | SLOT-16 | V.TAL | GOOD | I | A |  |  |  |  | SLOT |  | EM SERVIÇO | CALISTO | BLOQ_SJQ_SJQ.5 | 9 | TRUE |  |  | NA | NAO | CPCON | NA
E300000000833 | 300000000833 | 400000005036 | 900001864199 |  |  |  | SC-SJQ-SJQ | ESTRUTURADO | 15/12/2025 | * | SLOT-17 | V.TAL | GOOD | I | A |  |  |  |  | SLOT |  | EM SERVIÇO | CALISTO | BLOQ_SJQ_SJQ.5 | 9 | TRUE |  |  | NA | NAO | CPCON | NA
E300000000833 | 300000000833 | 400000005036 | 900001864200 |  |  |  | SC-SJQ-SJQ | ESTRUTURADO | 15/12/2025 | * | SLOT-18 | V.TAL | GOOD | I | A |  |  |  |  | SLOT |  | EM SERVIÇO | CALISTO | BLOQ_SJQ_SJQ.5 | 9 | TRUE |  |  | NA | NAO | CPCON | NA
E300000000833 | 300000000833 | 400000005036 | 900001864201 |  |  |  | SC-SJQ-SJQ | ESTRUTURADO | 15/12/2025 | * | SLOT-19 | V.TAL | GOOD | I | A |  |  |  |  | SLOT |  | EM SERVIÇO | CALISTO | BLOQ_SJQ_SJQ.5 | 9 | TRUE |  |  | NA | NAO | CPCON | NA
E300000000833 | 300000000833 | 400000005036 | 900001864202 |  |  |  | SC-SJQ-SJQ | ESTRUTURADO | 15/12/2025 | * | SLOT-20 | V.TAL | GOOD | I | A |  |  |  |  | SLOT |  | EM SERVIÇO | CALISTO | BLOQ_SJQ_SJQ.5 | 9 | TRUE |  |  | NA | NAO | CPCON | NA
E300000000833 | 300000000833 | 400000005036 | 900001864203 |  |  |  | SC-SJQ-SJQ | ESTRUTURADO | 15/12/2025 | * | SLOT-21 | V.TAL | GOOD | I | A |  |  |  |  | SLOT |  | EM SERVIÇO | CALISTO | BLOQ_SJQ_SJQ.5 | 9 | TRUE |  |  | NA | NAO | CPCON | NA
E300000000833 | 300000000833 | 400000005036 | 900001864204 |  |  |  | SC-SJQ-SJQ | ESTRUTURADO | 15/12/2025 | * | SLOT-22 | V.TAL | GOOD | I | A |  |  |  |  | SLOT |  | EM SERVIÇO | CALISTO | BLOQ_SJQ_SJQ.5 | 9 | TRUE |  |  | NA | NAO | CPCON | NA
E300000000833 | 300000000833 | 400000005036 | 900001864205 |  |  |  | SC-SJQ-SJQ | ESTRUTURADO | 15/12/2025 | * | SLOT-23 | V.TAL | GOOD | I | A |  |  |  |  | SLOT |  | EM SERVIÇO | CALISTO | BLOQ_SJQ_SJQ.5 | 9 | TRUE |  |  | NA | NAO | CPCON | NA
E300000000833 | 300000000833 | 400000005036 | 900001864206 |  |  |  | SC-SJQ-SJQ | ESTRUTURADO | 15/12/2025 | * | SLOT-24 | V.TAL | GOOD | I | A |  |  |  |  | SLOT |  | EM SERVIÇO | CALISTO | BLOQ_SJQ_SJQ.5 | 9 | TRUE |  |  | NA | NAO | CPCON | NA
E300000000833 | 300000000833 | 400000005036 | 900001864207 |  |  |  | SC-SJQ-SJQ | ESTRUTURADO | 15/12/2025 | * | SLOT-25 | V.TAL | GOOD | I | A |  |  |  |  | SLOT |  | EM SERVIÇO | CALISTO | BLOQ_SJQ_SJQ.5 | 9 | TRUE |  |  | NA | NAO | CPCON | NA
E300000000833 | 300000000833 | 400000005036 | 900001864208 |  |  |  | SC-SJQ-SJQ | ESTRUTURADO | 15/12/2025 | * | SLOT-26 | V.TAL | GOOD | I | A |  |  |  |  | SLOT |  | EM SERVIÇO | CALISTO | BLOQ_SJQ_SJQ.5 | 9 | TRUE |  |  | NA | NAO | CPCON | NA
E300000000833 | 300000000833 | 400000005036 | 900001864209 |  |  |  | SC-SJQ-SJQ | ESTRUTURADO | 15/12/2025 | * | SLOT-27 | V.TAL | GOOD | I | A |  |  |  |  | SLOT |  | EM SERVIÇO | CALISTO | BLOQ_SJQ_SJQ.5 | 9 | TRUE |  |  | NA | NAO | CPCON | NA
E300000000833 | 300000000833 | 400000005036 | 900001864210 |  |  |  | SC-SJQ-SJQ | ESTRUTURADO | 15/12/2025 | * | SLOT-28 | V.TAL | GOOD | I | A |  |  |  |  | SLOT |  | EM SERVIÇO | CALISTO | BLOQ_SJQ_SJQ.5 | 9 | TRUE |  |  | NA | NAO | CPCON | NA
E300000000833 | 300000000833 | 400000005036 | 900001864211 |  |  |  | SC-SJQ-SJQ | ESTRUTURADO | 15/12/2025 | * | SLOT-29 | V.TAL | GOOD | I | A |  |  |  |  | SLOT |  | EM SERVIÇO | CALISTO | BLOQ_SJQ_SJQ.5 | 9 | TRUE |  |  | NA | NAO | CPCON | NA
E300000000833 | 300000000833 | 400000005036 | 900001864212 |  |  |  | SC-SJQ-SJQ | ESTRUTURADO | 15/12/2025 | * | SLOT-30 | V.TAL | GOOD | I | A |  |  |  |  | SLOT |  | EM SERVIÇO | CALISTO | BLOQ_SJQ_SJQ.5 | 9 | TRUE |  |  | NA | NAO | CPCON | NA
E300000000833 | 300000000833 | 400000005036 | 900001864213 |  |  |  | SC-SJQ-SJQ | ESTRUTURADO | 15/12/2025 | * | SLOT-31 | V.TAL | GOOD | I | A |  |  |  |  | SLOT |  | EM SERVIÇO | CALISTO | BLOQ_SJQ_SJQ.5 | 9 | TRUE |  |  | NA | NAO | CPCON | NA
E300000000833 | 300000000833 | 400000005036 | 900001864214 |  |  |  | SC-SJQ-SJQ | ESTRUTURADO | 15/12/2025 | * | SLOT-32 | V.TAL | GOOD | I | A |  |  |  |  | SLOT |  | EM SERVIÇO | CALISTO | BLOQ_SJQ_SJQ.5 | 9 | TRUE |  |  | NA | NAO | CPCON | NA
E300000000833 | 300000000833 | 400000005036 | 900001864215 |  |  |  | SC-SJQ-SJQ | ESTRUTURADO | 15/12/2025 | * | SLOT-33 | V.TAL | GOOD | I | A |  |  |  |  | SLOT |  | EM SERVIÇO | CALISTO | BLOQ_SJQ_SJQ.5 | 9 | TRUE |  |  | NA | NAO | CPCON | NA
E300000000833 | 300000000833 | 400000005036 | 900001864216 |  |  |  | SC-SJQ-SJQ | ESTRUTURADO | 15/12/2025 | * | SLOT-34 | V.TAL | GOOD | I | A |  |  |  |  | SLOT |  | EM SERVIÇO | CALISTO | BLOQ_SJQ_SJQ.5 | 9 | TRUE |  |  | NA | NAO | CPCON | NA
E300000000833 | 300000000833 | 400000005036 | 900001864217 |  |  |  | SC-SJQ-SJQ | ESTRUTURADO | 15/12/2025 | * | SLOT-35 | V.TAL | GOOD | I | A |  |  |  |  | SLOT |  | EM SERVIÇO | CALISTO | BLOQ_SJQ_SJQ.5 | 9 | TRUE |  |  | NA | NAO | CPCON | NA
E300000000833 | 300000000833 | 400000005036 | 900001864218 |  |  |  | SC-SJQ-SJQ | ESTRUTURADO | 15/12/2025 | * | SLOT-36 | V.TAL | GOOD | I | A |  |  |  |  | SLOT |  | EM SERVIÇO | CALISTO | BLOQ_SJQ_SJQ.5 | 9 | TRUE |  |  | NA | NAO | CPCON | NA
E300000000833 | 300000000833 | 400000005036 | 900001864219 |  |  |  | SC-SJQ-SJQ | ESTRUTURADO | 15/12/2025 | * | SLOT-37 | V.TAL | GOOD | I | A |  |  |  |  | SLOT |  | EM SERVIÇO | CALISTO | BLOQ_SJQ_SJQ.5 | 9 | TRUE |  |  | NA | NAO | CPCON | NA
E300000000833 | 300000000833 | 400000005036 | 900001864220 |  |  |  | SC-SJQ-SJQ | ESTRUTURADO | 15/12/2025 | * | SLOT-38 | V.TAL | GOOD | I | A |  |  |  |  | SLOT |  | EM SERVIÇO | CALISTO | BLOQ_SJQ_SJQ.5 | 9 | TRUE |  |  | NA | NAO | CPCON | NA
E300000000833 | 300000000833 | 400000005036 | 900001864221 |  |  |  | SC-SJQ-SJQ | ESTRUTURADO | 15/12/2025 | * | SLOT-39 | V.TAL | GOOD | I | A |  |  |  |  | SLOT |  | EM SERVIÇO | CALISTO | BLOQ_SJQ_SJQ.5 | 9 | TRUE |  |  | NA | NAO | CPCON | NA
E300000000833 | 300000000833 | 400000005036 | 900001864222 |  |  |  | SC-SJQ-SJQ | ESTRUTURADO | 15/12/2025 | * | SLOT-40 | V.TAL | GOOD | I | A |  |  |  |  | SLOT |  | EM SERVIÇO | CALISTO | BLOQ_SJQ_SJQ.5 | 9 | TRUE |  |  | NA | NAO | CPCON | NA
E300000000833 | 300000000833 | 400000005036 | 900001864223 |  |  |  | SC-SJQ-SJQ | ESTRUTURADO | 15/12/2025 | * | SLOT-41 | V.TAL | GOOD | I | A |  |  |  |  | SLOT |  | EM SERVIÇO | CALISTO | BLOQ_SJQ_SJQ.5 | 9 | TRUE |  |  | NA | NAO | CPCON | NA
E300000000833 | 300000000833 | 400000005036 | 900001864224 |  |  |  | SC-SJQ-SJQ | ESTRUTURADO | 15/12/2025 | * | SLOT-42 | V.TAL | GOOD | I | A |  |  |  |  | SLOT |  | EM SERVIÇO | CALISTO | BLOQ_SJQ_SJQ.5 | 9 | TRUE |  |  | NA | NAO | CPCON | NA
E300000000833 | 300000000833 | 400000005036 | 900001864225 |  |  |  | SC-SJQ-SJQ | ESTRUTURADO | 15/12/2025 | * | SLOT-43 | V.TAL | GOOD | I | A |  |  |  |  | SLOT |  | EM SERVIÇO | CALISTO | BLOQ_SJQ_SJQ.5 | 9 | TRUE |  |  | NA | NAO | CPCON | NA
E300000050865 | 300000050865 | 400000005090 | 900001865344 |  |  |  | SC-HVD-HVD | ESTRUTURADO | 15/12/2025 | * | SLOT-1 | V.TAL | GOOD | I | A |  |  |  |  | SLOT |  | EM SERVIÇO | CALISTO | BLOQ_HVD_HVD.2 | 9 | TRUE |  |  | NA | NAO | CPCON | NA
E300000050865 | 300000050865 | 400000005090 | 900001865345 |  |  |  | SC-HVD-HVD | ESTRUTURADO | 15/12/2025 | * | SLOT-2 | V.TAL | GOOD | I | A |  |  |  |  | SLOT |  | EM SERVIÇO | CALISTO | BLOQ_HVD_HVD.2 | 9 | TRUE |  |  | NA | NAO | CPCON | NA
E300000050865 | 300000050865 | 400000005090 | 900001865346 |  |  |  | SC-HVD-HVD | ESTRUTURADO | 15/12/2025 | * | SLOT-3 | V.TAL | GOOD | I | A |  |  |  |  | SLOT |  | EM SERVIÇO | CALISTO | BLOQ_HVD_HVD.2 | 9 | TRUE |  |  | NA | NAO | CPCON | NA
E300000050865 | 300000050865 | 400000005090 | 900001865347 |  |  |  | SC-HVD-HVD | ESTRUTURADO | 15/12/2025 | * | SLOT-4 | V.TAL | GOOD | I | A |  |  |  |  | SLOT |  | EM SERVIÇO | CALISTO | BLOQ_HVD_HVD.2 | 9 | TRUE |  |  | NA | NAO | CPCON | NA
E300000050865 | 300000050865 | 400000005090 | 900001865348 |  |  |  | SC-HVD-HVD | ESTRUTURADO | 15/12/2025 | * | SLOT-5 | V.TAL | GOOD | I | A |  |  |  |  | SLOT |  | EM SERVIÇO | CALISTO | BLOQ_HVD_HVD.2 | 9 | TRUE |  |  | NA | NAO | CPCON | NA
E300000050865 | 300000050865 | 400000005090 | 900001865349 |  |  |  | SC-HVD-HVD | ESTRUTURADO | 15/12/2025 | * | SLOT-6 | V.TAL | GOOD | I | A |  |  |  |  | SLOT |  | EM SERVIÇO | CALISTO | BLOQ_HVD_HVD.2 | 9 | TRUE |  |  | NA | NAO | CPCON | NA
E300000050865 | 300000050865 | 400000005090 | 900001865350 |  |  |  | SC-HVD-HVD | ESTRUTURADO | 15/12/2025 | * | SLOT-7 | V.TAL | GOOD | I | A |  |  |  |  | SLOT |  | EM SERVIÇO | CALISTO | BLOQ_HVD_HVD.2 | 9 | TRUE |  |  | NA | NAO | CPCON | NA
E300000050865 | 300000050865 | 400000005090 | 900001865351 |  |  |  | SC-HVD-HVD | ESTRUTURADO | 15/12/2025 | * | SLOT-8 | V.TAL | GOOD | I | A |  |  |  |  | SLOT |  | EM SERVIÇO | CALISTO | BLOQ_HVD_HVD.2 | 9 | TRUE |  |  | NA | NAO | CPCON | NA
E300000050865 | 300000050865 | 400000005090 | 900001865352 |  |  |  | SC-HVD-HVD | ESTRUTURADO | 15/12/2025 | * | SLOT-9 | V.TAL | GOOD | I | A |  |  |  |  | SLOT |  | EM SERVIÇO | CALISTO | BLOQ_HVD_HVD.2 | 9 | TRUE |  |  | NA | NAO | CPCON | NA
E300000050865 | 300000050865 | 400000005090 | 900001865353 |  |  |  | SC-HVD-HVD | ESTRUTURADO | 15/12/2025 | * | SLOT-10 | V.TAL | GOOD | I | A |  |  |  |  | SLOT |  | EM SERVIÇO | CALISTO | BLOQ_HVD_HVD.2 | 9 | TRUE |  |  | NA | NAO | CPCON | NA
E300000050865 | 300000050865 | 400000005090 | 900001865354 |  |  |  | SC-HVD-HVD | ESTRUTURADO | 15/12/2025 | * | SLOT-11 | V.TAL | GOOD | I | A |  |  |  |  | SLOT |  | EM SERVIÇO | CALISTO | BLOQ_HVD_HVD.2 | 9 | TRUE |  |  | NA | NAO | CPCON | NA
E300000050865 | 300000050865 | 400000005090 | 900001865355 |  |  |  | SC-HVD-HVD | ESTRUTURADO | 15/12/2025 | * | SLOT-12 | V.TAL | GOOD | I | A |  |  |  |  | SLOT |  | EM SERVIÇO | CALISTO | BLOQ_HVD_HVD.2 | 9 | TRUE |  |  | NA | NAO | CPCON | NA
E300000050865 | 300000050865 | 400000005090 | 900001865356 |  |  |  | SC-HVD-HVD | ESTRUTURADO | 15/12/2025 | * | SLOT-13 | V.TAL | GOOD | I | A |  |  |  |  | SLOT |  | EM SERVIÇO | CALISTO | BLOQ_HVD_HVD.2 | 9 | TRUE |  |  | NA | NAO | CPCON | NA
E300000050865 | 300000050865 | 400000005090 | 900001865357 |  |  |  | SC-HVD-HVD | ESTRUTURADO | 15/12/2025 | * | SLOT-14 | V.TAL | GOOD | I | A |  |  |  |  | SLOT |  | EM SERVIÇO | CALISTO | BLOQ_HVD_HVD.2 | 9 | TRUE |  |  | NA | NAO | CPCON | NA
E300000050865 | 300000050865 | 400000005090 | 900001865358 |  |  |  | SC-HVD-HVD | ESTRUTURADO | 15/12/2025 | * | SLOT-15 | V.TAL | GOOD | I | A |  |  |  |  | SLOT |  | EM SERVIÇO | CALISTO | BLOQ_HVD_HVD.2 | 9 | TRUE |  |  | NA | NAO | CPCON | NA
E300000050865 | 300000050865 | 400000005090 | 900001865359 |  |  |  | SC-HVD-HVD | ESTRUTURADO | 15/12/2025 | * | SLOT-16 | V.TAL | GOOD | I | A |  |  |  |  | SLOT |  | EM SERVIÇO | CALISTO | BLOQ_HVD_HVD.2 | 9 | TRUE |  |  | NA | NAO | CPCON | NA
E300000050865 | 300000050865 | 400000005090 | 900001865360 |  |  |  | SC-HVD-HVD | ESTRUTURADO | 15/12/2025 | * | SLOT-17 | V.TAL | GOOD | I | A |  |  |  |  | SLOT |  | EM SERVIÇO | CALISTO | BLOQ_HVD_HVD.2 | 9 | TRUE |  |  | NA | NAO | CPCON | NA
E300000050865 | 300000050865 | 400000005090 | 900001865361 |  |  |  | SC-HVD-HVD | ESTRUTURADO | 15/12/2025 | * | SLOT-18 | V.TAL | GOOD | I | A |  |  |  |  | SLOT |  | EM SERVIÇO | CALISTO | BLOQ_HVD_HVD.2 | 9 | TRUE |  |  | NA | NAO | CPCON | NA
E300000050865 | 300000050865 | 400000005090 | 900001865362 |  |  |  | SC-HVD-HVD | ESTRUTURADO | 15/12/2025 | * | SLOT-19 | V.TAL | GOOD | I | A |  |  |  |  | SLOT |  | EM SERVIÇO | CALISTO | BLOQ_HVD_HVD.2 | 9 | TRUE |  |  | NA | NAO | CPCON | NA
E300000050865 | 300000050865 | 400000005090 | 900001865363 |  |  |  | SC-HVD-HVD | ESTRUTURADO | 15/12/2025 | * | SLOT-20 | V.TAL | GOOD | I | A |  |  |  |  | SLOT |  | EM SERVIÇO | CALISTO | BLOQ_HVD_HVD.2 | 9 | TRUE |  |  | NA | NAO | CPCON | NA
E300000050865 | 300000050865 | 400000005090 | 900001865364 |  |  |  | SC-HVD-HVD | ESTRUTURADO | 15/12/2025 | * | SLOT-21 | V.TAL | GOOD | I | A |  |  |  |  | SLOT |  | EM SERVIÇO | CALISTO | BLOQ_HVD_HVD.2 | 9 | TRUE |  |  | NA | NAO | CPCON | NA
E300000050865 | 300000050865 | 400000005090 | 900001865365 |  |  |  | SC-HVD-HVD | ESTRUTURADO | 15/12/2025 | * | SLOT-22 | V.TAL | GOOD | I | A |  |  |  |  | SLOT |  | EM SERVIÇO | CALISTO | BLOQ_HVD_HVD.2 | 9 | TRUE |  |  | NA | NAO | CPCON | NA
E300000050865 | 300000050865 | 400000005090 | 900001865366 |  |  |  | SC-HVD-HVD | ESTRUTURADO | 15/12/2025 | * | SLOT-23 | V.TAL | GOOD | I | A |  |  |  |  | SLOT |  | EM SERVIÇO | CALISTO | BLOQ_HVD_HVD.2 | 9 | TRUE |  |  | NA | NAO | CPCON | NA
E300000050865 | 300000050865 | 400000005090 | 900001865367 |  |  |  | SC-HVD-HVD | ESTRUTURADO | 15/12/2025 | * | SLOT-24 | V.TAL | GOOD | I | A |  |  |  |  | SLOT |  | EM SERVIÇO | CALISTO | BLOQ_HVD_HVD.2 | 9 | TRUE |  |  | NA | NAO | CPCON | NA
E300000050865 | 300000050865 | 400000005090 | 900001865368 |  |  |  | SC-HVD-HVD | ESTRUTURADO | 15/12/2025 | * | SLOT-25 | V.TAL | GOOD | I | A |  |  |  |  | SLOT |  | EM SERVIÇO | CALISTO | BLOQ_HVD_HVD.2 | 9 | TRUE |  |  | NA | NAO | CPCON | NA
E300000050865 | 300000050865 | 400000005090 | 900001865369 |  |  |  | SC-HVD-HVD | ESTRUTURADO | 15/12/2025 | * | SLOT-26 | V.TAL | GOOD | I | A |  |  |  |  | SLOT |  | EM SERVIÇO | CALISTO | BLOQ_HVD_HVD.2 | 9 | TRUE |  |  | NA | NAO | CPCON | NA
E300000050865 | 300000050865 | 400000005090 | 900001865370 |  |  |  | SC-HVD-HVD | ESTRUTURADO | 15/12/2025 | * | SLOT-27 | V.TAL | GOOD | I | A |  |  |  |  | SLOT |  | EM SERVIÇO | CALISTO | BLOQ_HVD_HVD.2 | 9 | TRUE |  |  | NA | NAO | CPCON | NA
E300000050865 | 300000050865 | 400000005090 | 900001865371 |  |  |  | SC-HVD-HVD | ESTRUTURADO | 15/12/2025 | * | SLOT-28 | V.TAL | GOOD | I | A |  |  |  |  | SLOT |  | EM SERVIÇO | CALISTO | BLOQ_HVD_HVD.2 | 9 | TRUE |  |  | NA | NAO | CPCON | NA
E300000050865 | 300000050865 | 400000005090 | 900001865372 |  |  |  | SC-HVD-HVD | ESTRUTURADO | 15/12/2025 | * | SLOT-29 | V.TAL | GOOD | I | A |  |  |  |  | SLOT |  | EM SERVIÇO | CALISTO | BLOQ_HVD_HVD.2 | 9 | TRUE |  |  | NA | NAO | CPCON | NA
E300000050865 | 300000050865 | 400000005090 | 900001865373 |  |  |  | SC-HVD-HVD | ESTRUTURADO | 15/12/2025 | * | SLOT-30 | V.TAL | GOOD | I | A |  |  |  |  | SLOT |  | EM SERVIÇO | CALISTO | BLOQ_HVD_HVD.2 | 9 | TRUE |  |  | NA | NAO | CPCON | NA
E300000050865 | 300000050865 | 400000005090 | 900001865374 |  |  |  | SC-HVD-HVD | ESTRUTURADO | 15/12/2025 | * | SLOT-31 | V.TAL | GOOD | I | A |  |  |  |  | SLOT |  | EM SERVIÇO | CALISTO | BLOQ_HVD_HVD.2 | 9 | TRUE |  |  | NA | NAO | CPCON | NA
E300000050865 | 300000050865 | 400000005090 | 900001865375 |  |  |  | SC-HVD-HVD | ESTRUTURADO | 15/12/2025 | * | SLOT-32 | V.TAL | GOOD | I | A |  |  |  |  | SLOT |  | EM SERVIÇO | CALISTO | BLOQ_HVD_HVD.2 | 9 | TRUE |  |  | NA | NAO | CPCON | NA
E300000050865 | 300000050865 | 400000005090 | 900001865376 |  |  |  | SC-HVD-HVD | ESTRUTURADO | 15/12/2025 | * | SLOT-33 | V.TAL | GOOD | I | A |  |  |  |  | SLOT |  | EM SERVIÇO | CALISTO | BLOQ_HVD_HVD.2 | 9 | TRUE |  |  | NA | NAO | CPCON | NA
E300000050865 | 300000050865 | 400000005090 | 900001865377 |  |  |  | SC-HVD-HVD | ESTRUTURADO | 15/12/2025 | * | SLOT-34 | V.TAL | GOOD | I | A |  |  |  |  | SLOT |  | EM SERVIÇO | CALISTO | BLOQ_HVD_HVD.2 | 9 | TRUE |  |  | NA | NAO | CPCON | NA
E300000050865 | 300000050865 | 400000005090 | 900001865378 |  |  |  | SC-HVD-HVD | ESTRUTURADO | 15/12/2025 | * | SLOT-35 | V.TAL | GOOD | I | A |  |  |  |  | SLOT |  | EM SERVIÇO | CALISTO | BLOQ_HVD_HVD.2 | 9 | TRUE |  |  | NA | NAO | CPCON | NA
E300000050865 | 300000050865 | 400000005090 | 900001865379 |  |  |  | SC-HVD-HVD | ESTRUTURADO | 15/12/2025 | * | SLOT-36 | V.TAL | GOOD | I | A |  |  |  |  | SLOT |  | EM SERVIÇO | CALISTO | BLOQ_HVD_HVD.2 | 9 | TRUE |  |  | NA | NAO | CPCON | NA
E300000050865 | 300000050865 | 400000005090 | 900001865380 |  |  |  | SC-HVD-HVD | ESTRUTURADO | 15/12/2025 | * | SLOT-37 | V.TAL | GOOD | I | A |  |  |  |  | SLOT |  | EM SERVIÇO | CALISTO | BLOQ_HVD_HVD.2 | 9 | TRUE |  |  | NA | NAO | CPCON | NA
E300000050865 | 300000050865 | 400000005090 | 900001865381 |  |  |  | SC-HVD-HVD | ESTRUTURADO | 15/12/2025 | * | SLOT-38 | V.TAL | GOOD | I | A |  |  |  |  | SLOT |  | EM SERVIÇO | CALISTO | BLOQ_HVD_HVD.2 | 9 | TRUE |  |  | NA | NAO | CPCON | NA
E300000050865 | 300000050865 | 400000005090 | 900001865382 |  |  |  | SC-HVD-HVD | ESTRUTURADO | 15/12/2025 | * | SLOT-39 | V.TAL | GOOD | I | A |  |  |  |  | SLOT |  | EM SERVIÇO | CALISTO | BLOQ_HVD_HVD.2 | 9 | TRUE |  |  | NA | NAO | CPCON | NA
E300000050865 | 300000050865 | 400000005090 | 900001865383 |  |  |  | SC-HVD-HVD | ESTRUTURADO | 15/12/2025 | * | SLOT-40 | V.TAL | GOOD | I | A |  |  |  |  | SLOT |  | EM SERVIÇO | CALISTO | BLOQ_HVD_HVD.2 | 9 | TRUE |  |  | NA | NAO | CPCON | NA
E300000050865 | 300000050865 | 400000005090 | 900001865384 |  |  |  | SC-HVD-HVD | ESTRUTURADO | 15/12/2025 | * | SLOT-41 | V.TAL | GOOD | I | A |  |  |  |  | SLOT |  | EM SERVIÇO | CALISTO | BLOQ_HVD_HVD.2 | 9 | TRUE |  |  | NA | NAO | CPCON | NA
E300000050865 | 300000050865 | 400000005090 | 900001865385 |  |  |  | SC-HVD-HVD | ESTRUTURADO | 15/12/2025 | * | SLOT-42 | V.TAL | GOOD | I | A |  |  |  |  | SLOT |  | EM SERVIÇO | CALISTO | BLOQ_HVD_HVD.2 | 9 | TRUE |  |  | NA | NAO | CPCON | NA
E300000050865 | 300000050865 | 400000005090 | 900001865386 |  |  |  | SC-HVD-HVD | ESTRUTURADO | 15/12/2025 | * | SLOT-43 | V.TAL | GOOD | I | A |  |  |  |  | SLOT |  | EM SERVIÇO | CALISTO | BLOQ_HVD_HVD.2 | 9 | TRUE |  |  | NA | NAO | CPCON | NA
E300000002634 | 300000002634 | 400000005502 | 900001868939 |  |  |  | SC-JBX-JBX | ESTRUTURADO | 15/12/2025 | * | SLOT-1 | V.TAL | GOOD | I | A |  |  |  |  | SLOT |  | EM SERVIÇO | CALISTO | VOI-5100_JBX_JBX_0001.R6YOUNTJ | 9 | TRUE |  |  | NA | NAO | CPCON | NA
E300000002634 | 300000002634 | 400000005502 | 900001868940 |  |  |  | SC-JBX-JBX | ESTRUTURADO | 15/12/2025 | * | SLOT-2 | V.TAL | GOOD | I | A |  |  |  |  | SLOT |  | EM SERVIÇO | CALISTO | VOI-5100_JBX_JBX_0001.R6YOUNTJ | 9 | TRUE |  |  | NA | NAO | CPCON | NA
E300000002634 | 300000002634 | 400000005502 | 900001868941 |  |  |  | SC-JBX-JBX | ESTRUTURADO | 15/12/2025 | * | SLOT-3 | V.TAL | GOOD | I | A |  |  |  |  | SLOT |  | EM SERVIÇO | CALISTO | VOI-5100_JBX_JBX_0001.R6YOUNTJ | 9 | TRUE |  |  | NA | NAO | CPCON | NA
E300000002634 | 300000002634 | 400000005502 | 900001868942 |  |  |  | SC-JBX-JBX | ESTRUTURADO | 15/12/2025 | * | SLOT-4 | V.TAL | GOOD | I | A |  |  |  |  | SLOT |  | EM SERVIÇO | CALISTO | VOI-5100_JBX_JBX_0001.R6YOUNTJ | 9 | TRUE |  |  | NA | NAO | CPCON | NA
E300000002634 | 300000002634 | 400000005502 | 900001868943 |  |  |  | SC-JBX-JBX | ESTRUTURADO | 15/12/2025 | * | SLOT-5 | V.TAL | GOOD | I | A |  |  |  |  | SLOT |  | EM SERVIÇO | CALISTO | VOI-5100_JBX_JBX_0001.R6YOUNTJ | 9 | TRUE |  |  | NA | NAO | CPCON | NA
E300000032538 | 300000032538 | 400000009913 | 900001879440 |  |  |  | SC-BVR-BVR | ESTRUTURADO | 15/12/2025 | * | SLOT-1 | V.TAL | GOOD | I | A |  |  |  |  | SLOT |  | EM SERVIÇO | CALISTO | BLOQ_BVR.2 | 9 | TRUE |  |  | NA | NAO | CPCON | NA
E300000032538 | 300000032538 | 400000009913 | 900001879441 |  |  |  | SC-BVR-BVR | ESTRUTURADO | 15/12/2025 | * | SLOT-2 | V.TAL | GOOD | I | A |  |  |  |  | SLOT |  | EM SERVIÇO | CALISTO | BLOQ_BVR.2 | 9 | TRUE |  |  | NA | NAO | CPCON | NA
E300000032538 | 300000032538 | 400000009913 | 900001879442 |  |  |  | SC-BVR-BVR | ESTRUTURADO | 15/12/2025 | * | SLOT-3 | V.TAL | GOOD | I | A |  |  |  |  | SLOT |  | EM SERVIÇO | CALISTO | BLOQ_BVR.2 | 9 | TRUE |  |  | NA | NAO | CPCON | NA
E300000032538 | 300000032538 | 400000009913 | 900001879443 |  |  |  | SC-BVR-BVR | ESTRUTURADO | 15/12/2025 | * | SLOT-4 | V.TAL | GOOD | I | A |  |  |  |  | SLOT |  | EM SERVIÇO | CALISTO | BLOQ_BVR.2 | 9 | TRUE |  |  | NA | NAO | CPCON | NA
E300000032538 | 300000032538 | 400000009913 | 900001879444 |  |  |  | SC-BVR-BVR | ESTRUTURADO | 15/12/2025 | * | SLOT-5 | V.TAL | GOOD | I | A |  |  |  |  | SLOT |  | EM SERVIÇO | CALISTO | BLOQ_BVR.2 | 9 | TRUE |  |  | NA | NAO | CPCON | NA
E300000054247 | 300000054247 | 400000009991 | 900001879741 |  |  |  | SC-RCP-RCP | ESTRUTURADO | 15/12/2025 | * | SLOT-1 | V.TAL | GOOD | I | A |  |  |  |  | SLOT |  | EM SERVIÇO | CALISTO | BLOQ_RCP_RCP.2 (EM DESATIVACAO | 9 | TRUE |  |  | NA | NAO | CPCON | NA
E300000054247 | 300000054247 | 400000009991 | 900001879742 |  |  |  | SC-RCP-RCP | ESTRUTURADO | 15/12/2025 | * | SLOT-2 | V.TAL | GOOD | I | A |  |  |  |  | SLOT |  | EM SERVIÇO | CALISTO | BLOQ_RCP_RCP.2 (EM DESATIVACAO | 9 | TRUE |  |  | NA | NAO | CPCON | NA
E300000054247 | 300000054247 | 400000009991 | 900001879743 |  |  |  | SC-RCP-RCP | ESTRUTURADO | 15/12/2025 | * | SLOT-3 | V.TAL | GOOD | I | A |  |  |  |  | SLOT |  | EM SERVIÇO | CALISTO | BLOQ_RCP_RCP.2 (EM DESATIVACAO | 9 | TRUE |  |  | NA | NAO | CPCON | NA
E300000054247 | 300000054247 | 400000009991 | 900001879744 |  |  |  | SC-RCP-RCP | ESTRUTURADO | 15/12/2025 | * | SLOT-4 | V.TAL | GOOD | I | A |  |  |  |  | SLOT |  | EM SERVIÇO | CALISTO | BLOQ_RCP_RCP.2 (EM DESATIVACAO | 9 | TRUE |  |  | NA | NAO | CPCON | NA
E300000054247 | 300000054247 | 400000009991 | 900001879745 |  |  |  | SC-RCP-RCP | ESTRUTURADO | 15/12/2025 | * | SLOT-5 | V.TAL | GOOD | I | A |  |  |  |  | SLOT |  | EM SERVIÇO | CALISTO | BLOQ_RCP_RCP.2 (EM DESATIVACAO | 9 | TRUE |  |  | NA | NAO | CPCON | NA
E300000007424 | 300000007424 | 400000011146 | 900001880748 |  |  |  | SC-SJQ-SJQ | ESTRUTURADO | 15/12/2025 | * | SLOT-1 | V.TAL | GOOD | I | A |  |  |  |  | SLOT |  | EM SERVIÇO | CALISTO | SJSCESW360 | 9 | TRUE |  |  | NA | NAO | CPCON | NA
E300000000853 | 300000000853 | 400000013174 | 900001886620 |  |  |  | SC-HVD-HVD | ESTRUTURADO | 15/12/2025 | * | SLOT-1 | V.TAL | GOOD | I | A |  |  |  |  | SLOT |  | EM SERVIÇO | CALISTO | 5200_HVD_HVD_0001.R6Y6RY1KT | 9 | TRUE |  |  | NA | NAO | CPCON | NA
E300000000853 | 300000000853 | 400000013174 | 900001886621 |  |  |  | SC-HVD-HVD | ESTRUTURADO | 15/12/2025 | * | SLOT-2 | V.TAL | GOOD | I | A |  |  |  |  | SLOT |  | EM SERVIÇO | CALISTO | 5200_HVD_HVD_0001.R6Y6RY1KT | 9 | TRUE |  |  | NA | NAO | CPCON | NA
E300000000853 | 300000000853 | 400000013174 | 900001886622 |  |  |  | SC-HVD-HVD | ESTRUTURADO | 15/12/2025 | * | SLOT-3 | V.TAL | GOOD | I | A |  |  |  |  | SLOT |  | EM SERVIÇO | CALISTO | 5200_HVD_HVD_0001.R6Y6RY1KT | 9 | TRUE |  |  | NA | NAO | CPCON | NA
E300000000853 | 300000000853 | 400000013174 | 900001886623 |  |  |  | SC-HVD-HVD | ESTRUTURADO | 15/12/2025 | * | SLOT-4 | V.TAL | GOOD | I | A |  |  |  |  | SLOT |  | EM SERVIÇO | CALISTO | 5200_HVD_HVD_0001.R6Y6RY1KT | 9 | TRUE |  |  | NA | NAO | CPCON | NA
E300000000853 | 300000000853 | 400000013174 | 900001886624 |  |  |  | SC-HVD-HVD | ESTRUTURADO | 15/12/2025 | * | SLOT-5 | V.TAL | GOOD | I | A |  |  |  |  | SLOT |  | EM SERVIÇO | CALISTO | 5200_HVD_HVD_0001.R6Y6RY1KT | 9 | TRUE |  |  | NA | NAO | CPCON | NA
E300000000853 | 300000000853 | 400000013174 | 900001886625 |  |  |  | SC-HVD-HVD | ESTRUTURADO | 15/12/2025 | * | SLOT-6 | V.TAL | GOOD | I | A |  |  |  |  | SLOT |  | EM SERVIÇO | CALISTO | 5200_HVD_HVD_0001.R6Y6RY1KT | 9 | TRUE |  |  | NA | NAO | CPCON | NA
E300000000853 | 300000000853 | 400000013174 | 900001886626 |  |  |  | SC-HVD-HVD | ESTRUTURADO | 15/12/2025 | * | SLOT-7 | V.TAL | GOOD | I | A |  |  |  |  | SLOT |  | EM SERVIÇO | CALISTO | 5200_HVD_HVD_0001.R6Y6RY1KT | 9 | TRUE |  |  | NA | NAO | CPCON | NA
E300000000853 | 300000000853 | 400000013174 | 900001886627 |  |  |  | SC-HVD-HVD | ESTRUTURADO | 15/12/2025 | * | SLOT-8 | V.TAL | GOOD | I | A |  |  |  |  | SLOT |  | EM SERVIÇO | CALISTO | 5200_HVD_HVD_0001.R6Y6RY1KT | 9 | TRUE |  |  | NA | NAO | CPCON | NA
E300000000853 | 300000000853 | 400000013174 | 900001886628 |  |  |  | SC-HVD-HVD | ESTRUTURADO | 15/12/2025 | * | SLOT-9 | V.TAL | GOOD | I | A |  |  |  |  | SLOT |  | EM SERVIÇO | CALISTO | 5200_HVD_HVD_0001.R6Y6RY1KT | 9 | TRUE |  |  | NA | NAO | CPCON | NA
E300000000853 | 300000000853 | 400000013174 | 900001886629 |  |  |  | SC-HVD-HVD | ESTRUTURADO | 15/12/2025 | * | SLOT-10 | V.TAL | GOOD | I | A |  |  |  |  | SLOT |  | EM SERVIÇO | CALISTO | 5200_HVD_HVD_0001.R6Y6RY1KT | 9 | TRUE |  |  | NA | NAO | CPCON | NA
E300000000853 | 300000000853 | 400000013174 | 900001886630 |  |  |  | SC-HVD-HVD | ESTRUTURADO | 15/12/2025 | * | SLOT-11 | V.TAL | GOOD | I | A |  |  |  |  | SLOT |  | EM SERVIÇO | CALISTO | 5200_HVD_HVD_0001.R6Y6RY1KT | 9 | TRUE |  |  | NA | NAO | CPCON | NA
E300000000853 | 300000000853 | 400000013174 | 900001886631 |  |  |  | SC-HVD-HVD | ESTRUTURADO | 15/12/2025 | * | SLOT-12 | V.TAL | GOOD | I | A |  |  |  |  | SLOT |  | EM SERVIÇO | CALISTO | 5200_HVD_HVD_0001.R6Y6RY1KT | 9 | TRUE |  |  | NA | NAO | CPCON | NA
E300000000853 | 300000000853 | 400000013174 | 900001886632 |  |  |  | SC-HVD-HVD | ESTRUTURADO | 15/12/2025 | * | SLOT-13 | V.TAL | GOOD | I | A |  |  |  |  | SLOT |  | EM SERVIÇO | CALISTO | 5200_HVD_HVD_0001.R6Y6RY1KT | 9 | TRUE |  |  | NA | NAO | CPCON | NA
E300000000853 | 300000000853 | 400000013174 | 900001886633 |  |  |  | SC-HVD-HVD | ESTRUTURADO | 15/12/2025 | * | SLOT-14 | V.TAL | GOOD | I | A |  |  |  |  | SLOT |  | EM SERVIÇO | CALISTO | 5200_HVD_HVD_0001.R6Y6RY1KT | 9 | TRUE |  |  | NA | NAO | CPCON | NA
E300000000853 | 300000000853 | 400000013174 | 900001886634 |  |  |  | SC-HVD-HVD | ESTRUTURADO | 15/12/2025 | * | SLOT-15 | V.TAL | GOOD | I | A |  |  |  |  | SLOT |  | EM SERVIÇO | CALISTO | 5200_HVD_HVD_0001.R6Y6RY1KT | 9 | TRUE |  |  | NA | NAO | CPCON | NA
E300000000853 | 300000000853 | 400000013174 | 900001886635 |  |  |  | SC-HVD-HVD | ESTRUTURADO | 15/12/2025 | * | SLOT-16 | V.TAL | GOOD | I | A |  |  |  |  | SLOT |  | EM SERVIÇO | CALISTO | 5200_HVD_HVD_0001.R6Y6RY1KT | 9 | TRUE |  |  | NA | NAO | CPCON | NA
E300000035324 | 300000035324 | 400000013182 | 900001886748 |  |  |  | RS-PAE-LOPI | ESTRUTURADO | 15/12/2025 | * | SLOT-1 | V.TAL | GOOD | I | A |  |  |  |  | SLOT |  | EM SERVIÇO | EXODUS | 5200_PAE_LOPI_0001.R6UOYM1K0 | 9 | TRUE |  |  | NA | NAO | CPCON | NA
E300000035324 | 300000035324 | 400000013182 | 900001886749 |  |  |  | RS-PAE-LOPI | ESTRUTURADO | 15/12/2025 | * | SLOT-2 | V.TAL | GOOD | I | A |  |  |  |  | SLOT |  | EM SERVIÇO | EXODUS | 5200_PAE_LOPI_0001.R6UOYM1K0 | 9 | TRUE |  |  | NA | NAO | CPCON | NA
E300000035324 | 300000035324 | 400000013182 | 900001886750 |  |  |  | RS-PAE-LOPI | ESTRUTURADO | 15/12/2025 | * | SLOT-3 | V.TAL | GOOD | I | A |  |  |  |  | SLOT |  | EM SERVIÇO | EXODUS | 5200_PAE_LOPI_0001.R6UOYM1K0 | 9 | TRUE |  |  | NA | NAO | CPCON | NA
E300000035324 | 300000035324 | 400000013182 | 900001886751 |  |  |  | RS-PAE-LOPI | ESTRUTURADO | 15/12/2025 | * | SLOT-4 | V.TAL | GOOD | I | A |  |  |  |  | SLOT |  | EM SERVIÇO | EXODUS | 5200_PAE_LOPI_0001.R6UOYM1K0 | 9 | TRUE |  |  | NA | NAO | CPCON | NA
E300000035324 | 300000035324 | 400000013182 | 900001886752 |  |  |  | RS-PAE-LOPI | ESTRUTURADO | 15/12/2025 | * | SLOT-5 | V.TAL | GOOD | I | A |  |  |  |  | SLOT |  | EM SERVIÇO | EXODUS | 5200_PAE_LOPI_0001.R6UOYM1K0 | 9 | TRUE |  |  | NA | NAO | CPCON | NA
E300000035324 | 300000035324 | 400000013182 | 900001886753 |  |  |  | RS-PAE-LOPI | ESTRUTURADO | 15/12/2025 | * | SLOT-6 | V.TAL | GOOD | I | A |  |  |  |  | SLOT |  | EM SERVIÇO | EXODUS | 5200_PAE_LOPI_0001.R6UOYM1K0 | 9 | TRUE |  |  | NA | NAO | CPCON | NA
E300000035324 | 300000035324 | 400000013182 | 900001886754 |  |  |  | RS-PAE-LOPI | ESTRUTURADO | 15/12/2025 | * | SLOT-7 | V.TAL | GOOD | I | A |  |  |  |  | SLOT |  | EM SERVIÇO | EXODUS | 5200_PAE_LOPI_0001.R6UOYM1K0 | 9 | TRUE |  |  | NA | NAO | CPCON | NA
E300000035324 | 300000035324 | 400000013182 | 900001886755 |  |  |  | RS-PAE-LOPI | ESTRUTURADO | 15/12/2025 | * | SLOT-8 | V.TAL | GOOD | I | A |  |  |  |  | SLOT |  | EM SERVIÇO | EXODUS | 5200_PAE_LOPI_0001.R6UOYM1K0 | 9 | TRUE |  |  | NA | NAO | CPCON | NA
E300000035324 | 300000035324 | 400000013182 | 900001886756 |  |  |  | RS-PAE-LOPI | ESTRUTURADO | 15/12/2025 | * | SLOT-9 | V.TAL | GOOD | I | A |  |  |  |  | SLOT |  | EM SERVIÇO | EXODUS | 5200_PAE_LOPI_0001.R6UOYM1K0 | 9 | TRUE |  |  | NA | NAO | CPCON | NA
E300000035324 | 300000035324 | 400000013182 | 900001886757 |  |  |  | RS-PAE-LOPI | ESTRUTURADO | 15/12/2025 | * | SLOT-10 | V.TAL | GOOD | I | A |  |  |  |  | SLOT |  | EM SERVIÇO | EXODUS | 5200_PAE_LOPI_0001.R6UOYM1K0 | 9 | TRUE |  |  | NA | NAO | CPCON | NA
E300000035324 | 300000035324 | 400000013182 | 900001886758 |  |  |  | RS-PAE-LOPI | ESTRUTURADO | 15/12/2025 | * | SLOT-11 | V.TAL | GOOD | I | A |  |  |  |  | SLOT |  | EM SERVIÇO | EXODUS | 5200_PAE_LOPI_0001.R6UOYM1K0 | 9 | TRUE |  |  | NA | NAO | CPCON | NA
E300000035324 | 300000035324 | 400000013182 | 900001886759 |  |  |  | RS-PAE-LOPI | ESTRUTURADO | 15/12/2025 | * | SLOT-12 | V.TAL | GOOD | I | A |  |  |  |  | SLOT |  | EM SERVIÇO | EXODUS | 5200_PAE_LOPI_0001.R6UOYM1K0 | 9 | TRUE |  |  | NA | NAO | CPCON | NA
E300000035324 | 300000035324 | 400000013182 | 900001886760 |  |  |  | RS-PAE-LOPI | ESTRUTURADO | 15/12/2025 | * | SLOT-13 | V.TAL | GOOD | I | A |  |  |  |  | SLOT |  | EM SERVIÇO | EXODUS | 5200_PAE_LOPI_0001.R6UOYM1K0 | 9 | TRUE |  |  | NA | NAO | CPCON | NA
E300000035324 | 300000035324 | 400000013182 | 900001886761 |  |  |  | RS-PAE-LOPI | ESTRUTURADO | 15/12/2025 | * | SLOT-14 | V.TAL | GOOD | I | A |  |  |  |  | SLOT |  | EM SERVIÇO | EXODUS | 5200_PAE_LOPI_0001.R6UOYM1K0 | 9 | TRUE |  |  | NA | NAO | CPCON | NA
E300000035324 | 300000035324 | 400000013182 | 900001886762 |  |  |  | RS-PAE-LOPI | ESTRUTURADO | 15/12/2025 | * | SLOT-15 | V.TAL | GOOD | I | A |  |  |  |  | SLOT |  | EM SERVIÇO | EXODUS | 5200_PAE_LOPI_0001.R6UOYM1K0 | 9 | TRUE |  |  | NA | NAO | CPCON | NA
E300000035324 | 300000035324 | 400000013182 | 900001886763 |  |  |  | RS-PAE-LOPI | ESTRUTURADO | 15/12/2025 | * | SLOT-16 | V.TAL | GOOD | I | A |  |  |  |  | SLOT |  | EM SERVIÇO | EXODUS | 5200_PAE_LOPI_0001.R6UOYM1K0 | 9 | TRUE |  |  | NA | NAO | CPCON | NA
E300000034752 | 300000034752 | 400000013972 | 900001888542 |  |  |  | SC-HVD-HVD | ESTRUTURADO | 15/12/2025 | * | SLOT-1 | V.TAL | GOOD | I | A |  |  |  |  | SLOT |  | EM SERVIÇO | CALISTO | 5300_HVD_HVD_0002.R6YW73KHG | 9 | TRUE |  |  | NA | NAO | CPCON | NA
E300000034752 | 300000034752 | 400000013972 | 900001888543 |  |  |  | SC-HVD-HVD | ESTRUTURADO | 15/12/2025 | * | SLOT-2 | V.TAL | GOOD | I | A |  |  |  |  | SLOT |  | EM SERVIÇO | CALISTO | 5300_HVD_HVD_0002.R6YW73KHG | 9 | TRUE |  |  | NA | NAO | CPCON | NA
E300000034752 | 300000034752 | 400000013972 | 900001888544 |  |  |  | SC-HVD-HVD | ESTRUTURADO | 15/12/2025 | * | SLOT-3 | V.TAL | GOOD | I | A |  |  |  |  | SLOT |  | EM SERVIÇO | CALISTO | 5300_HVD_HVD_0002.R6YW73KHG | 9 | TRUE |  |  | NA | NAO | CPCON | NA
E300000034752 | 300000034752 | 400000013972 | 900001888545 |  |  |  | SC-HVD-HVD | ESTRUTURADO | 15/12/2025 | * | SLOT-4 | V.TAL | GOOD | I | A |  |  |  |  | SLOT |  | EM SERVIÇO | CALISTO | 5300_HVD_HVD_0002.R6YW73KHG | 9 | TRUE |  |  | NA | NAO | CPCON | NA
E300000034752 | 300000034752 | 400000013972 | 900001888546 |  |  |  | SC-HVD-HVD | ESTRUTURADO | 15/12/2025 | * | SLOT-5 | V.TAL | GOOD | I | A |  |  |  |  | SLOT |  | EM SERVIÇO | CALISTO | 5300_HVD_HVD_0002.R6YW73KHG | 9 | TRUE |  |  | NA | NAO | CPCON | NA
E300000034752 | 300000034752 | 400000013972 | 900001888547 |  |  |  | SC-HVD-HVD | ESTRUTURADO | 15/12/2025 | * | SLOT-6 | V.TAL | GOOD | I | A |  |  |  |  | SLOT |  | EM SERVIÇO | CALISTO | 5300_HVD_HVD_0002.R6YW73KHG | 9 | TRUE |  |  | NA | NAO | CPCON | NA
E300000034752 | 300000034752 | 400000013972 | 900001888548 |  |  |  | SC-HVD-HVD | ESTRUTURADO | 15/12/2025 | * | SLOT-7 | V.TAL | GOOD | I | A |  |  |  |  | SLOT |  | EM SERVIÇO | CALISTO | 5300_HVD_HVD_0002.R6YW73KHG | 9 | TRUE |  |  | NA | NAO | CPCON | NA
E300000034752 | 300000034752 | 400000013972 | 900001888549 |  |  |  | SC-HVD-HVD | ESTRUTURADO | 15/12/2025 | * | SLOT-8 | V.TAL | GOOD | I | A |  |  |  |  | SLOT |  | EM SERVIÇO | CALISTO | 5300_HVD_HVD_0002.R6YW73KHG | 9 | TRUE |  |  | NA | NAO | CPCON | NA
E300000034752 | 300000034752 | 400000013972 | 900001888550 |  |  |  | SC-HVD-HVD | ESTRUTURADO | 15/12/2025 | * | SLOT-9 | V.TAL | GOOD | I | A |  |  |  |  | SLOT |  | EM SERVIÇO | CALISTO | 5300_HVD_HVD_0002.R6YW73KHG | 9 | TRUE |  |  | NA | NAO | CPCON | NA
E300000034752 | 300000034752 | 400000013972 | 900001888551 |  |  |  | SC-HVD-HVD | ESTRUTURADO | 15/12/2025 | * | SLOT-10 | V.TAL | GOOD | I | A |  |  |  |  | SLOT |  | EM SERVIÇO | CALISTO | 5300_HVD_HVD_0002.R6YW73KHG | 9 | TRUE |  |  | NA | NAO | CPCON | NA
E300000034752 | 300000034752 | 400000013972 | 900001888552 |  |  |  | SC-HVD-HVD | ESTRUTURADO | 15/12/2025 | * | SLOT-11 | V.TAL | GOOD | I | A |  |  |  |  | SLOT |  | EM SERVIÇO | CALISTO | 5300_HVD_HVD_0002.R6YW73KHG | 9 | TRUE |  |  | NA | NAO | CPCON | NA
E300000034752 | 300000034752 | 400000013972 | 900001888553 |  |  |  | SC-HVD-HVD | ESTRUTURADO | 15/12/2025 | * | SLOT-12 | V.TAL | GOOD | I | A |  |  |  |  | SLOT |  | EM SERVIÇO | CALISTO | 5300_HVD_HVD_0002.R6YW73KHG | 9 | TRUE |  |  | NA | NAO | CPCON | NA
E300000034752 | 300000034752 | 400000013972 | 900001888554 |  |  |  | SC-HVD-HVD | ESTRUTURADO | 15/12/2025 | * | SLOT-13 | V.TAL | GOOD | I | A |  |  |  |  | SLOT |  | EM SERVIÇO | CALISTO | 5300_HVD_HVD_0002.R6YW73KHG | 9 | TRUE |  |  | NA | NAO | CPCON | NA
E300000034752 | 300000034752 | 400000013972 | 900001888555 |  |  |  | SC-HVD-HVD | ESTRUTURADO | 15/12/2025 | * | SLOT-14 | V.TAL | GOOD | I | A |  |  |  |  | SLOT |  | EM SERVIÇO | CALISTO | 5300_HVD_HVD_0002.R6YW73KHG | 9 | TRUE |  |  | NA | NAO | CPCON | NA
E300000034752 | 300000034752 | 400000013972 | 900001888556 |  |  |  | SC-HVD-HVD | ESTRUTURADO | 15/12/2025 | * | SLOT-15 | V.TAL | GOOD | I | A |  |  |  |  | SLOT |  | EM SERVIÇO | CALISTO | 5300_HVD_HVD_0002.R6YW73KHG | 9 | TRUE |  |  | NA | NAO | CPCON | NA
E300000034752 | 300000034752 | 400000013972 | 900001888557 |  |  |  | SC-HVD-HVD | ESTRUTURADO | 15/12/2025 | * | SLOT-16 | V.TAL | GOOD | I | A |  |  |  |  | SLOT |  | EM SERVIÇO | CALISTO | 5300_HVD_HVD_0002.R6YW73KHG | 9 | TRUE |  |  | NA | NAO | CPCON | NA
E300000034752 | 300000034752 | 400000013972 | 900001888558 |  |  |  | SC-HVD-HVD | ESTRUTURADO | 15/12/2025 | * | SLOT-17 | V.TAL | GOOD | I | A |  |  |  |  | SLOT |  | EM SERVIÇO | CALISTO | 5300_HVD_HVD_0002.R6YW73KHG | 9 | TRUE |  |  | NA | NAO | CPCON | NA
E300000034752 | 300000034752 | 400000013972 | 900001888559 |  |  |  | SC-HVD-HVD | ESTRUTURADO | 15/12/2025 | * | SLOT-18 | V.TAL | GOOD | I | A |  |  |  |  | SLOT |  | EM SERVIÇO | CALISTO | 5300_HVD_HVD_0002.R6YW73KHG | 9 | TRUE |  |  | NA | NAO | CPCON | NA
E300000034752 | 300000034752 | 400000013972 | 900001888560 |  |  |  | SC-HVD-HVD | ESTRUTURADO | 15/12/2025 | * | SLOT-19 | V.TAL | GOOD | I | A |  |  |  |  | SLOT |  | EM SERVIÇO | CALISTO | 5300_HVD_HVD_0002.R6YW73KHG | 9 | TRUE |  |  | NA | NAO | CPCON | NA
E300000034752 | 300000034752 | 400000013972 | 900001888561 |  |  |  | SC-HVD-HVD | ESTRUTURADO | 15/12/2025 | * | SLOT-20 | V.TAL | GOOD | I | A |  |  |  |  | SLOT |  | EM SERVIÇO | CALISTO | 5300_HVD_HVD_0002.R6YW73KHG | 9 | TRUE |  |  | NA | NAO | CPCON | NA
E300000034752 | 300000034752 | 400000013972 | 900001888562 |  |  |  | SC-HVD-HVD | ESTRUTURADO | 15/12/2025 | * | SLOT-21 | V.TAL | GOOD | I | A |  |  |  |  | SLOT |  | EM SERVIÇO | CALISTO | 5300_HVD_HVD_0002.R6YW73KHG | 9 | TRUE |  |  | NA | NAO | CPCON | NA
E300000034752 | 300000034752 | 400000013972 | 900001888563 |  |  |  | SC-HVD-HVD | ESTRUTURADO | 15/12/2025 | * | SLOT-22 | V.TAL | GOOD | I | A |  |  |  |  | SLOT |  | EM SERVIÇO | CALISTO | 5300_HVD_HVD_0002.R6YW73KHG | 9 | TRUE |  |  | NA | NAO | CPCON | NA
E300000034752 | 300000034752 | 400000013972 | 900001888564 |  |  |  | SC-HVD-HVD | ESTRUTURADO | 15/12/2025 | * | SLOT-23 | V.TAL | GOOD | I | A |  |  |  |  | SLOT |  | EM SERVIÇO | CALISTO | 5300_HVD_HVD_0002.R6YW73KHG | 9 | TRUE |  |  | NA | NAO | CPCON | NA
E300000034752 | 300000034752 | 400000013972 | 900001888565 |  |  |  | SC-HVD-HVD | ESTRUTURADO | 15/12/2025 | * | SLOT-24 | V.TAL | GOOD | I | A |  |  |  |  | SLOT |  | EM SERVIÇO | CALISTO | 5300_HVD_HVD_0002.R6YW73KHG | 9 | TRUE |  |  | NA | NAO | CPCON | NA
E300000034752 | 300000034752 | 400000013972 | 900001888566 |  |  |  | SC-HVD-HVD | ESTRUTURADO | 15/12/2025 | * | SLOT-25 | V.TAL | GOOD | I | A |  |  |  |  | SLOT |  | EM SERVIÇO | CALISTO | 5300_HVD_HVD_0002.R6YW73KHG | 9 | TRUE |  |  | NA | NAO | CPCON | NA
E300000034752 | 300000034752 | 400000013972 | 900001888567 |  |  |  | SC-HVD-HVD | ESTRUTURADO | 15/12/2025 | * | SLOT-26 | V.TAL | GOOD | I | A |  |  |  |  | SLOT |  | EM SERVIÇO | CALISTO | 5300_HVD_HVD_0002.R6YW73KHG | 9 | TRUE |  |  | NA | NAO | CPCON | NA
E300000001642 | 300000001642 | 400000014163 | 900001893301 |  |  |  | SC-RCP-RCP | ESTRUTURADO | 15/12/2025 | * | SLOT-1 | V.TAL | GOOD | I | A |  |  |  |  | SLOT |  | EM SERVIÇO | CALISTO | 5300_RCP_RCP_0001.R6Y04L82F | 9 | TRUE |  |  | NA | NAO | CPCON | NA
E300000001642 | 300000001642 | 400000014163 | 900001893302 |  |  |  | SC-RCP-RCP | ESTRUTURADO | 15/12/2025 | * | SLOT-2 | V.TAL | GOOD | I | A |  |  |  |  | SLOT |  | EM SERVIÇO | CALISTO | 5300_RCP_RCP_0001.R6Y04L82F | 9 | TRUE |  |  | NA | NAO | CPCON | NA
E300000001642 | 300000001642 | 400000014163 | 900001893303 |  |  |  | SC-RCP-RCP | ESTRUTURADO | 15/12/2025 | * | SLOT-3 | V.TAL | GOOD | I | A |  |  |  |  | SLOT |  | EM SERVIÇO | CALISTO | 5300_RCP_RCP_0001.R6Y04L82F | 9 | TRUE |  |  | NA | NAO | CPCON | NA
E300000001642 | 300000001642 | 400000014163 | 900001893304 |  |  |  | SC-RCP-RCP | ESTRUTURADO | 15/12/2025 | * | SLOT-4 | V.TAL | GOOD | I | A |  |  |  |  | SLOT |  | EM SERVIÇO | CALISTO | 5300_RCP_RCP_0001.R6Y04L82F | 9 | TRUE |  |  | NA | NAO | CPCON | NA
E300000001642 | 300000001642 | 400000014163 | 900001893305 |  |  |  | SC-RCP-RCP | ESTRUTURADO | 15/12/2025 | * | SLOT-5 | V.TAL | GOOD | I | A |  |  |  |  | SLOT |  | EM SERVIÇO | CALISTO | 5300_RCP_RCP_0001.R6Y04L82F | 9 | TRUE |  |  | NA | NAO | CPCON | NA
E300000001642 | 300000001642 | 400000014163 | 900001893306 |  |  |  | SC-RCP-RCP | ESTRUTURADO | 15/12/2025 | * | SLOT-6 | V.TAL | GOOD | I | A |  |  |  |  | SLOT |  | EM SERVIÇO | CALISTO | 5300_RCP_RCP_0001.R6Y04L82F | 9 | TRUE |  |  | NA | NAO | CPCON | NA
E300000001642 | 300000001642 | 400000014163 | 900001893307 |  |  |  | SC-RCP-RCP | ESTRUTURADO | 15/12/2025 | * | SLOT-7 | V.TAL | GOOD | I | A |  |  |  |  | SLOT |  | EM SERVIÇO | CALISTO | 5300_RCP_RCP_0001.R6Y04L82F | 9 | TRUE |  |  | NA | NAO | CPCON | NA
E300000001642 | 300000001642 | 400000014163 | 900001893308 |  |  |  | SC-RCP-RCP | ESTRUTURADO | 15/12/2025 | * | SLOT-8 | V.TAL | GOOD | I | A |  |  |  |  | SLOT |  | EM SERVIÇO | CALISTO | 5300_RCP_RCP_0001.R6Y04L82F | 9 | TRUE |  |  | NA | NAO | CPCON | NA
E300000001642 | 300000001642 | 400000014163 | 900001893309 |  |  |  | SC-RCP-RCP | ESTRUTURADO | 15/12/2025 | * | SLOT-9 | V.TAL | GOOD | I | A |  |  |  |  | SLOT |  | EM SERVIÇO | CALISTO | 5300_RCP_RCP_0001.R6Y04L82F | 9 | TRUE |  |  | NA | NAO | CPCON | NA
E300000001642 | 300000001642 | 400000014163 | 900001893310 |  |  |  | SC-RCP-RCP | ESTRUTURADO | 15/12/2025 | * | SLOT-10 | V.TAL | GOOD | I | A |  |  |  |  | SLOT |  | EM SERVIÇO | CALISTO | 5300_RCP_RCP_0001.R6Y04L82F | 9 | TRUE |  |  | NA | NAO | CPCON | NA
E300000001642 | 300000001642 | 400000014163 | 900001893311 |  |  |  | SC-RCP-RCP | ESTRUTURADO | 15/12/2025 | * | SLOT-11 | V.TAL | GOOD | I | A |  |  |  |  | SLOT |  | EM SERVIÇO | CALISTO | 5300_RCP_RCP_0001.R6Y04L82F | 9 | TRUE |  |  | NA | NAO | CPCON | NA
E300000001642 | 300000001642 | 400000014163 | 900001893312 |  |  |  | SC-RCP-RCP | ESTRUTURADO | 15/12/2025 | * | SLOT-12 | V.TAL | GOOD | I | A |  |  |  |  | SLOT |  | EM SERVIÇO | CALISTO | 5300_RCP_RCP_0001.R6Y04L82F | 9 | TRUE |  |  | NA | NAO | CPCON | NA
E300000001642 | 300000001642 | 400000014163 | 900001893313 |  |  |  | SC-RCP-RCP | ESTRUTURADO | 15/12/2025 | * | SLOT-13 | V.TAL | GOOD | I | A |  |  |  |  | SLOT |  | EM SERVIÇO | CALISTO | 5300_RCP_RCP_0001.R6Y04L82F | 9 | TRUE |  |  | NA | NAO | CPCON | NA
E300000001642 | 300000001642 | 400000014163 | 900001893314 |  |  |  | SC-RCP-RCP | ESTRUTURADO | 15/12/2025 | * | SLOT-14 | V.TAL | GOOD | I | A |  |  |  |  | SLOT |  | EM SERVIÇO | CALISTO | 5300_RCP_RCP_0001.R6Y04L82F | 9 | TRUE |  |  | NA | NAO | CPCON | NA
E300000001642 | 300000001642 | 400000014163 | 900001893315 |  |  |  | SC-RCP-RCP | ESTRUTURADO | 15/12/2025 | * | SLOT-15 | V.TAL | GOOD | I | A |  |  |  |  | SLOT |  | EM SERVIÇO | CALISTO | 5300_RCP_RCP_0001.R6Y04L82F | 9 | TRUE |  |  | NA | NAO | CPCON | NA
E300000001642 | 300000001642 | 400000014163 | 900001893316 |  |  |  | SC-RCP-RCP | ESTRUTURADO | 15/12/2025 | * | SLOT-16 | V.TAL | GOOD | I | A |  |  |  |  | SLOT |  | EM SERVIÇO | CALISTO | 5300_RCP_RCP_0001.R6Y04L82F | 9 | TRUE |  |  | NA | NAO | CPCON | NA
E300000001642 | 300000001642 | 400000014163 | 900001893317 |  |  |  | SC-RCP-RCP | ESTRUTURADO | 15/12/2025 | * | SLOT-17 | V.TAL | GOOD | I | A |  |  |  |  | SLOT |  | EM SERVIÇO | CALISTO | 5300_RCP_RCP_0001.R6Y04L82F | 9 | TRUE |  |  | NA | NAO | CPCON | NA
E300000001642 | 300000001642 | 400000014163 | 900001893318 |  |  |  | SC-RCP-RCP | ESTRUTURADO | 15/12/2025 | * | SLOT-18 | V.TAL | GOOD | I | A |  |  |  |  | SLOT |  | EM SERVIÇO | CALISTO | 5300_RCP_RCP_0001.R6Y04L82F | 9 | TRUE |  |  | NA | NAO | CPCON | NA
E300000001642 | 300000001642 | 400000014163 | 900001893319 |  |  |  | SC-RCP-RCP | ESTRUTURADO | 15/12/2025 | * | SLOT-19 | V.TAL | GOOD | I | A |  |  |  |  | SLOT |  | EM SERVIÇO | CALISTO | 5300_RCP_RCP_0001.R6Y04L82F | 9 | TRUE |  |  | NA | NAO | CPCON | NA
E300000001642 | 300000001642 | 400000014163 | 900001893320 |  |  |  | SC-RCP-RCP | ESTRUTURADO | 15/12/2025 | * | SLOT-20 | V.TAL | GOOD | I | A |  |  |  |  | SLOT |  | EM SERVIÇO | CALISTO | 5300_RCP_RCP_0001.R6Y04L82F | 9 | TRUE |  |  | NA | NAO | CPCON | NA
E300000001642 | 300000001642 | 400000014163 | 900001893321 |  |  |  | SC-RCP-RCP | ESTRUTURADO | 15/12/2025 | * | SLOT-21 | V.TAL | GOOD | I | A |  |  |  |  | SLOT |  | EM SERVIÇO | CALISTO | 5300_RCP_RCP_0001.R6Y04L82F | 9 | TRUE |  |  | NA | NAO | CPCON | NA
E300000001642 | 300000001642 | 400000014163 | 900001893322 |  |  |  | SC-RCP-RCP | ESTRUTURADO | 15/12/2025 | * | SLOT-22 | V.TAL | GOOD | I | A |  |  |  |  | SLOT |  | EM SERVIÇO | CALISTO | 5300_RCP_RCP_0001.R6Y04L82F | 9 | TRUE |  |  | NA | NAO | CPCON | NA
E300000001642 | 300000001642 | 400000014163 | 900001893323 |  |  |  | SC-RCP-RCP | ESTRUTURADO | 15/12/2025 | * | SLOT-23 | V.TAL | GOOD | I | A |  |  |  |  | SLOT |  | EM SERVIÇO | CALISTO | 5300_RCP_RCP_0001.R6Y04L82F | 9 | TRUE |  |  | NA | NAO | CPCON | NA
E300000001642 | 300000001642 | 400000014163 | 900001893324 |  |  |  | SC-RCP-RCP | ESTRUTURADO | 15/12/2025 | * | SLOT-24 | V.TAL | GOOD | I | A |  |  |  |  | SLOT |  | EM SERVIÇO | CALISTO | 5300_RCP_RCP_0001.R6Y04L82F | 9 | TRUE |  |  | NA | NAO | CPCON | NA
E300000001642 | 300000001642 | 400000014163 | 900001893325 |  |  |  | SC-RCP-RCP | ESTRUTURADO | 15/12/2025 | * | SLOT-25 | V.TAL | GOOD | I | A |  |  |  |  | SLOT |  | EM SERVIÇO | CALISTO | 5300_RCP_RCP_0001.R6Y04L82F | 9 | TRUE |  |  | NA | NAO | CPCON | NA
E300000001642 | 300000001642 | 400000014163 | 900001893326 |  |  |  | SC-RCP-RCP | ESTRUTURADO | 15/12/2025 | * | SLOT-26 | V.TAL | GOOD | I | A |  |  |  |  | SLOT |  | EM SERVIÇO | CALISTO | 5300_RCP_RCP_0001.R6Y04L82F | 9 | TRUE |  |  | NA | NAO | CPCON | NA
E300000012865 | 300000012865 | 400000028029 | 900001895671 |  |  |  | SC-SJQ-SJQ | ESTRUTURADO | 15/12/2025 | * | SLOT-1 | V.TAL | GOOD | I | A |  |  |  |  | SLOT |  | EM SERVIÇO | CALISTO | 5100_SJQ_SJQ_0001.R6Y57TJFO | 9 | TRUE |  |  | NA | NAO | CPCON | NA
E300000012865 | 300000012865 | 400000028029 | 900001895672 |  |  |  | SC-SJQ-SJQ | ESTRUTURADO | 15/12/2025 | * | SLOT-2 | V.TAL | GOOD | I | A |  |  |  |  | SLOT |  | EM SERVIÇO | CALISTO | 5100_SJQ_SJQ_0001.R6Y57TJFO | 9 | TRUE |  |  | NA | NAO | CPCON | NA
E300000012865 | 300000012865 | 400000028029 | 900001895673 |  |  |  | SC-SJQ-SJQ | ESTRUTURADO | 15/12/2025 | * | SLOT-3 | V.TAL | GOOD | I | A |  |  |  |  | SLOT |  | EM SERVIÇO | CALISTO | 5100_SJQ_SJQ_0001.R6Y57TJFO | 9 | TRUE |  |  | NA | NAO | CPCON | NA
E300000012865 | 300000012865 | 400000028029 | 900001895674 |  |  |  | SC-SJQ-SJQ | ESTRUTURADO | 15/12/2025 | * | SLOT-4 | V.TAL | GOOD | I | A |  |  |  |  | SLOT |  | EM SERVIÇO | CALISTO | 5100_SJQ_SJQ_0001.R6Y57TJFO | 9 | TRUE |  |  | NA | NAO | CPCON | NA
E300000012865 | 300000012865 | 400000028029 | 900001895675 |  |  |  | SC-SJQ-SJQ | ESTRUTURADO | 15/12/2025 | * | SLOT-5 | V.TAL | GOOD | I | A |  |  |  |  | SLOT |  | EM SERVIÇO | CALISTO | 5100_SJQ_SJQ_0001.R6Y57TJFO | 9 | TRUE |  |  | NA | NAO | CPCON | NA
E300000012865 | 300000012865 | 400000028029 | 900001895676 |  |  |  | SC-SJQ-SJQ | ESTRUTURADO | 15/12/2025 | * | SLOT-6 | V.TAL | GOOD | I | A |  |  |  |  | SLOT |  | EM SERVIÇO | CALISTO | 5100_SJQ_SJQ_0001.R6Y57TJFO | 9 | TRUE |  |  | NA | NAO | CPCON | NA
E300000012865 | 300000012865 | 400000028029 | 900001895677 |  |  |  | SC-SJQ-SJQ | ESTRUTURADO | 15/12/2025 | * | SLOT-7 | V.TAL | GOOD | I | A |  |  |  |  | SLOT |  | EM SERVIÇO | CALISTO | 5100_SJQ_SJQ_0001.R6Y57TJFO | 9 | TRUE |  |  | NA | NAO | CPCON | NA
E300000036135 | 300000036135 | 400000028190 | 900001896765 |  |  |  | RS-PAE-CY00 | ESTRUTURADO | 15/12/2025 | * | SLOT-1 | V.TAL | GOOD | I | A |  |  |  |  | SLOT |  | EM SERVIÇO | EXODUS | PAECY1050 | 9 | TRUE |  |  | NA | NAO | CPCON | NA
E300000036135 | 300000036135 | 400000028190 | 900001896766 |  |  |  | RS-PAE-CY00 | ESTRUTURADO | 15/12/2025 | * | SLOT-2 | V.TAL | GOOD | I | A |  |  |  |  | SLOT |  | EM SERVIÇO | EXODUS | PAECY1050 | 9 | TRUE |  |  | NA | NAO | CPCON | NA
E300000036135 | 300000036135 | 400000028190 | 900001896767 |  |  |  | RS-PAE-CY00 | ESTRUTURADO | 15/12/2025 | * | SLOT-3 | V.TAL | GOOD | I | A |  |  |  |  | SLOT |  | EM SERVIÇO | EXODUS | PAECY1050 | 9 | TRUE |  |  | NA | NAO | CPCON | NA
E300000036135 | 300000036135 | 400000028190 | 900001896768 |  |  |  | RS-PAE-CY00 | ESTRUTURADO | 15/12/2025 | * | SLOT-4 | V.TAL | GOOD | I | A |  |  |  |  | SLOT |  | EM SERVIÇO | EXODUS | PAECY1050 | 9 | TRUE |  |  | NA | NAO | CPCON | NA
E300000036135 | 300000036135 | 400000028190 | 900001896769 |  |  |  | RS-PAE-CY00 | ESTRUTURADO | 15/12/2025 | * | SLOT-5 | V.TAL | GOOD | I | A |  |  |  |  | SLOT |  | EM SERVIÇO | EXODUS | PAECY1050 | 9 | TRUE |  |  | NA | NAO | CPCON | NA
E300000036135 | 300000036135 | 400000028190 | 900001896770 |  |  |  | RS-PAE-CY00 | ESTRUTURADO | 15/12/2025 | * | SLOT-6 | V.TAL | GOOD | I | A |  |  |  |  | SLOT |  | EM SERVIÇO | EXODUS | PAECY1050 | 9 | TRUE |  |  | NA | NAO | CPCON | NA
E300000036135 | 300000036135 | 400000028190 | 900001896771 |  |  |  | RS-PAE-CY00 | ESTRUTURADO | 15/12/2025 | * | SLOT-7 | V.TAL | GOOD | I | A |  |  |  |  | SLOT |  | EM SERVIÇO | EXODUS | PAECY1050 | 9 | TRUE |  |  | NA | NAO | CPCON | NA
E300000036135 | 300000036135 | 400000028190 | 900001896772 |  |  |  | RS-PAE-CY00 | ESTRUTURADO | 15/12/2025 | * | SLOT-8 | V.TAL | GOOD | I | A |  |  |  |  | SLOT |  | EM SERVIÇO | EXODUS | PAECY1050 | 9 | TRUE |  |  | NA | NAO | CPCON | NA
E300000017317 | 300000017317 | 400000028201 | 900001896797 |  |  |  | RS-PAE-CY00 | ESTRUTURADO | 15/12/2025 | * | SLOT-1 | V.TAL | GOOD | I | A |  |  |  |  | SLOT |  | EM SERVIÇO | EXODUS | PAECY1051 | 9 | TRUE |  |  | NA | NAO | CPCON | NA
E300000017317 | 300000017317 | 400000028201 | 900001896798 |  |  |  | RS-PAE-CY00 | ESTRUTURADO | 15/12/2025 | * | SLOT-2 | V.TAL | GOOD | I | A |  |  |  |  | SLOT |  | EM SERVIÇO | EXODUS | PAECY1051 | 9 | TRUE |  |  | NA | NAO | CPCON | NA
E300000017317 | 300000017317 | 400000028201 | 900001896799 |  |  |  | RS-PAE-CY00 | ESTRUTURADO | 15/12/2025 | * | SLOT-3 | V.TAL | GOOD | I | A |  |  |  |  | SLOT |  | EM SERVIÇO | EXODUS | PAECY1051 | 9 | TRUE |  |  | NA | NAO | CPCON | NA
E300000017317 | 300000017317 | 400000028201 | 900001896800 |  |  |  | RS-PAE-CY00 | ESTRUTURADO | 15/12/2025 | * | SLOT-4 | V.TAL | GOOD | I | A |  |  |  |  | SLOT |  | EM SERVIÇO | EXODUS | PAECY1051 | 9 | TRUE |  |  | NA | NAO | CPCON | NA
E300000017317 | 300000017317 | 400000028201 | 900001896801 |  |  |  | RS-PAE-CY00 | ESTRUTURADO | 15/12/2025 | * | SLOT-5 | V.TAL | GOOD | I | A |  |  |  |  | SLOT |  | EM SERVIÇO | EXODUS | PAECY1051 | 9 | TRUE |  |  | NA | NAO | CPCON | NA
E300000017317 | 300000017317 | 400000028201 | 900001896802 |  |  |  | RS-PAE-CY00 | ESTRUTURADO | 15/12/2025 | * | SLOT-6 | V.TAL | GOOD | I | A |  |  |  |  | SLOT |  | EM SERVIÇO | EXODUS | PAECY1051 | 9 | TRUE |  |  | NA | NAO | CPCON | NA
E300000017317 | 300000017317 | 400000028201 | 900001896803 |  |  |  | RS-PAE-CY00 | ESTRUTURADO | 15/12/2025 | * | SLOT-7 | V.TAL | GOOD | I | A |  |  |  |  | SLOT |  | EM SERVIÇO | EXODUS | PAECY1051 | 9 | TRUE |  |  | NA | NAO | CPCON | NA
E300000017317 | 300000017317 | 400000028201 | 900001896804 |  |  |  | RS-PAE-CY00 | ESTRUTURADO | 15/12/2025 | * | SLOT-8 | V.TAL | GOOD | I | A |  |  |  |  | SLOT |  | EM SERVIÇO | EXODUS | PAECY1051 | 9 | TRUE |  |  | NA | NAO | CPCON | NA
E300000017317 | 300000017317 | 400000028236 | 900001896901 |  |  |  | RS-PAE-CY00 | ESTRUTURADO | 15/12/2025 | * | SLOT-1 | V.TAL | GOOD | I | A |  |  |  |  | SLOT |  | EM SERVIÇO | EXODUS | PAECY1050 | 9 | TRUE |  |  | NA | NAO | CPCON | NA
E300000017317 | 300000017317 | 400000028236 | 900001896902 |  |  |  | RS-PAE-CY00 | ESTRUTURADO | 15/12/2025 | * | SLOT-2 | V.TAL | GOOD | I | A |  |  |  |  | SLOT |  | EM SERVIÇO | EXODUS | PAECY1050 | 9 | TRUE |  |  | NA | NAO | CPCON | NA
E300000017317 | 300000017317 | 400000028236 | 900001896903 |  |  |  | RS-PAE-CY00 | ESTRUTURADO | 15/12/2025 | * | SLOT-3 | V.TAL | GOOD | I | A |  |  |  |  | SLOT |  | EM SERVIÇO | EXODUS | PAECY1050 | 9 | TRUE |  |  | NA | NAO | CPCON | NA
E300000017317 | 300000017317 | 400000028236 | 900001896904 |  |  |  | RS-PAE-CY00 | ESTRUTURADO | 15/12/2025 | * | SLOT-4 | V.TAL | GOOD | I | A |  |  |  |  | SLOT |  | EM SERVIÇO | EXODUS | PAECY1050 | 9 | TRUE |  |  | NA | NAO | CPCON | NA
E300000017317 | 300000017317 | 400000028236 | 900001896905 |  |  |  | RS-PAE-CY00 | ESTRUTURADO | 15/12/2025 | * | SLOT-5 | V.TAL | GOOD | I | A |  |  |  |  | SLOT |  | EM SERVIÇO | EXODUS | PAECY1050 | 9 | TRUE |  |  | NA | NAO | CPCON | NA
E300000017317 | 300000017317 | 400000028236 | 900001896906 |  |  |  | RS-PAE-CY00 | ESTRUTURADO | 15/12/2025 | * | SLOT-6 | V.TAL | GOOD | I | A |  |  |  |  | SLOT |  | EM SERVIÇO | EXODUS | PAECY1050 | 9 | TRUE |  |  | NA | NAO | CPCON | NA
E300000017317 | 300000017317 | 400000028236 | 900001896907 |  |  |  | RS-PAE-CY00 | ESTRUTURADO | 15/12/2025 | * | SLOT-7 | V.TAL | GOOD | I | A |  |  |  |  | SLOT |  | EM SERVIÇO | EXODUS | PAECY1050 | 9 | TRUE |  |  | NA | NAO | CPCON | NA
E300000017317 | 300000017317 | 400000028236 | 900001896908 |  |  |  | RS-PAE-CY00 | ESTRUTURADO | 15/12/2025 | * | SLOT-8 | V.TAL | GOOD | I | A |  |  |  |  | SLOT |  | EM SERVIÇO | EXODUS | PAECY1050 | 9 | TRUE |  |  | NA | NAO | CPCON | NA
E300000036135 | 300000036135 | 400000028269 | 900001897029 |  |  |  | RS-PAE-CY00 | ESTRUTURADO | 15/12/2025 | * | SLOT-1 | V.TAL | GOOD | I | A |  |  |  |  | SLOT |  | EM SERVIÇO | EXODUS | PAECY1051 | 9 | TRUE |  |  | NA | NAO | CPCON | NA
E300000036135 | 300000036135 | 400000028269 | 900001897030 |  |  |  | RS-PAE-CY00 | ESTRUTURADO | 15/12/2025 | * | SLOT-2 | V.TAL | GOOD | I | A |  |  |  |  | SLOT |  | EM SERVIÇO | EXODUS | PAECY1051 | 9 | TRUE |  |  | NA | NAO | CPCON | NA
E300000036135 | 300000036135 | 400000028269 | 900001897031 |  |  |  | RS-PAE-CY00 | ESTRUTURADO | 15/12/2025 | * | SLOT-3 | V.TAL | GOOD | I | A |  |  |  |  | SLOT |  | EM SERVIÇO | EXODUS | PAECY1051 | 9 | TRUE |  |  | NA | NAO | CPCON | NA
E300000036135 | 300000036135 | 400000028269 | 900001897032 |  |  |  | RS-PAE-CY00 | ESTRUTURADO | 15/12/2025 | * | SLOT-4 | V.TAL | GOOD | I | A |  |  |  |  | SLOT |  | EM SERVIÇO | EXODUS | PAECY1051 | 9 | TRUE |  |  | NA | NAO | CPCON | NA
E300000036135 | 300000036135 | 400000028269 | 900001897033 |  |  |  | RS-PAE-CY00 | ESTRUTURADO | 15/12/2025 | * | SLOT-5 | V.TAL | GOOD | I | A |  |  |  |  | SLOT |  | EM SERVIÇO | EXODUS | PAECY1051 | 9 | TRUE |  |  | NA | NAO | CPCON | NA
E300000036135 | 300000036135 | 400000028269 | 900001897034 |  |  |  | RS-PAE-CY00 | ESTRUTURADO | 15/12/2025 | * | SLOT-6 | V.TAL | GOOD | I | A |  |  |  |  | SLOT |  | EM SERVIÇO | EXODUS | PAECY1051 | 9 | TRUE |  |  | NA | NAO | CPCON | NA
E300000036135 | 300000036135 | 400000028269 | 900001897035 |  |  |  | RS-PAE-CY00 | ESTRUTURADO | 15/12/2025 | * | SLOT-7 | V.TAL | GOOD | I | A |  |  |  |  | SLOT |  | EM SERVIÇO | EXODUS | PAECY1051 | 9 | TRUE |  |  | NA | NAO | CPCON | NA
E300000036135 | 300000036135 | 400000028269 | 900001897036 |  |  |  | RS-PAE-CY00 | ESTRUTURADO | 15/12/2025 | * | SLOT-8 | V.TAL | GOOD | I | A |  |  |  |  | SLOT |  | EM SERVIÇO | EXODUS | PAECY1051 | 9 | TRUE |  |  | NA | NAO | CPCON | NA
E300000041866 | 300000041866 | 400000032453 | 900001931564 |  |  |  | SC-VRM-VRM | ESTRUTURADO | 15/12/2025 | * | SLOT-1 | V.TAL | GOOD | I | A |  |  |  |  | SLOT |  | EM SERVIÇO | CALISTO | PTN-OSN-3500_VRM_VRM_00001.R6Y | 9 | TRUE |  |  | NA | NAO | CPCON | NA
E300000041866 | 300000041866 | 400000032453 | 900001931565 |  |  |  | SC-VRM-VRM | ESTRUTURADO | 15/12/2025 | * | SLOT-2 | V.TAL | GOOD | I | A |  |  |  |  | SLOT |  | EM SERVIÇO | CALISTO | PTN-OSN-3500_VRM_VRM_00001.R6Y | 9 | TRUE |  |  | NA | NAO | CPCON | NA
E300000041866 | 300000041866 | 400000032453 | 900001931566 |  |  |  | SC-VRM-VRM | ESTRUTURADO | 15/12/2025 | * | SLOT-3 | V.TAL | GOOD | I | A |  |  |  |  | SLOT |  | EM SERVIÇO | CALISTO | PTN-OSN-3500_VRM_VRM_00001.R6Y | 9 | TRUE |  |  | NA | NAO | CPCON | NA
E300000041866 | 300000041866 | 400000032453 | 900001931567 |  |  |  | SC-VRM-VRM | ESTRUTURADO | 15/12/2025 | * | SLOT-4 | V.TAL | GOOD | I | A |  |  |  |  | SLOT |  | EM SERVIÇO | CALISTO | PTN-OSN-3500_VRM_VRM_00001.R6Y | 9 | TRUE |  |  | NA | NAO | CPCON | NA
E300000041866 | 300000041866 | 400000032453 | 900001931568 |  |  |  | SC-VRM-VRM | ESTRUTURADO | 15/12/2025 | * | SLOT-5 | V.TAL | GOOD | I | A |  |  |  |  | SLOT |  | EM SERVIÇO | CALISTO | PTN-OSN-3500_VRM_VRM_00001.R6Y | 9 | TRUE |  |  | NA | NAO | CPCON | NA
E300000041866 | 300000041866 | 400000032453 | 900001931569 |  |  |  | SC-VRM-VRM | ESTRUTURADO | 15/12/2025 | * | SLOT-6 | V.TAL | GOOD | I | A |  |  |  |  | SLOT |  | EM SERVIÇO | CALISTO | PTN-OSN-3500_VRM_VRM_00001.R6Y | 9 | TRUE |  |  | NA | NAO | CPCON | NA
E300000041866 | 300000041866 | 400000032453 | 900001931570 |  |  |  | SC-VRM-VRM | ESTRUTURADO | 15/12/2025 | * | SLOT-7 | V.TAL | GOOD | I | A |  |  |  |  | SLOT |  | EM SERVIÇO | CALISTO | PTN-OSN-3500_VRM_VRM_00001.R6Y | 9 | TRUE |  |  | NA | NAO | CPCON | NA
E300000041866 | 300000041866 | 400000032453 | 900001931571 |  |  |  | SC-VRM-VRM | ESTRUTURADO | 15/12/2025 | * | SLOT-8 | V.TAL | GOOD | I | A |  |  |  |  | SLOT |  | EM SERVIÇO | CALISTO | PTN-OSN-3500_VRM_VRM_00001.R6Y | 9 | TRUE |  |  | NA | NAO | CPCON | NA
E300000041866 | 300000041866 | 400000032453 | 900001931572 |  |  |  | SC-VRM-VRM | ESTRUTURADO | 15/12/2025 | * | SLOT-9 | V.TAL | GOOD | I | A |  |  |  |  | SLOT |  | EM SERVIÇO | CALISTO | PTN-OSN-3500_VRM_VRM_00001.R6Y | 9 | TRUE |  |  | NA | NAO | CPCON | NA
E300000041866 | 300000041866 | 400000032453 | 900001931573 |  |  |  | SC-VRM-VRM | ESTRUTURADO | 15/12/2025 | * | SLOT-10 | V.TAL | GOOD | I | A |  |  |  |  | SLOT |  | EM SERVIÇO | CALISTO | PTN-OSN-3500_VRM_VRM_00001.R6Y | 9 | TRUE |  |  | NA | NAO | CPCON | NA
E300000041866 | 300000041866 | 400000032453 | 900001931574 |  |  |  | SC-VRM-VRM | ESTRUTURADO | 15/12/2025 | * | SLOT-11 | V.TAL | GOOD | I | A |  |  |  |  | SLOT |  | EM SERVIÇO | CALISTO | PTN-OSN-3500_VRM_VRM_00001.R6Y | 9 | TRUE |  |  | NA | NAO | CPCON | NA
E300000041866 | 300000041866 | 400000032453 | 900001931575 |  |  |  | SC-VRM-VRM | ESTRUTURADO | 15/12/2025 | * | SLOT-12 | V.TAL | GOOD | I | A |  |  |  |  | SLOT |  | EM SERVIÇO | CALISTO | PTN-OSN-3500_VRM_VRM_00001.R6Y | 9 | TRUE |  |  | NA | NAO | CPCON | NA
E300000041866 | 300000041866 | 400000032453 | 900001931576 |  |  |  | SC-VRM-VRM | ESTRUTURADO | 15/12/2025 | * | SLOT-13 | V.TAL | GOOD | I | A |  |  |  |  | SLOT |  | EM SERVIÇO | CALISTO | PTN-OSN-3500_VRM_VRM_00001.R6Y | 9 | TRUE |  |  | NA | NAO | CPCON | NA
E300000041866 | 300000041866 | 400000032453 | 900001931577 |  |  |  | SC-VRM-VRM | ESTRUTURADO | 15/12/2025 | * | SLOT-14 | V.TAL | GOOD | I | A |  |  |  |  | SLOT |  | EM SERVIÇO | CALISTO | PTN-OSN-3500_VRM_VRM_00001.R6Y | 9 | TRUE |  |  | NA | NAO | CPCON | NA
E300000041866 | 300000041866 | 400000032453 | 900001931578 |  |  |  | SC-VRM-VRM | ESTRUTURADO | 15/12/2025 | * | SLOT-15 | V.TAL | GOOD | I | A |  |  |  |  | SLOT |  | EM SERVIÇO | CALISTO | PTN-OSN-3500_VRM_VRM_00001.R6Y | 9 | TRUE |  |  | NA | NAO | CPCON | NA
E300000041866 | 300000041866 | 400000032453 | 900001931579 |  |  |  | SC-VRM-VRM | ESTRUTURADO | 15/12/2025 | * | SLOT-16 | V.TAL | GOOD | I | A |  |  |  |  | SLOT |  | EM SERVIÇO | CALISTO | PTN-OSN-3500_VRM_VRM_00001.R6Y | 9 | TRUE |  |  | NA | NAO | CPCON | NA
E300000041866 | 300000041866 | 400000032453 | 900001931580 |  |  |  | SC-VRM-VRM | ESTRUTURADO | 15/12/2025 | * | SLOT-17 | V.TAL | GOOD | I | A |  |  |  |  | SLOT |  | EM SERVIÇO | CALISTO | PTN-OSN-3500_VRM_VRM_00001.R6Y | 9 | TRUE |  |  | NA | NAO | CPCON | NA
E300000041866 | 300000041866 | 400000032453 | 900001931581 |  |  |  | SC-VRM-VRM | ESTRUTURADO | 15/12/2025 | * | SLOT-18 | V.TAL | GOOD | I | A |  |  |  |  | SLOT |  | EM SERVIÇO | CALISTO | PTN-OSN-3500_VRM_VRM_00001.R6Y | 9 | TRUE |  |  | NA | NAO | CPCON | NA
E300000041866 | 300000041866 | 400000032453 | 900001931582 |  |  |  | SC-VRM-VRM | ESTRUTURADO | 15/12/2025 | * | SLOT-19 | V.TAL | GOOD | I | A |  |  |  |  | SLOT |  | EM SERVIÇO | CALISTO | PTN-OSN-3500_VRM_VRM_00001.R6Y | 9 | TRUE |  |  | NA | NAO | CPCON | NA
E300000041866 | 300000041866 | 400000032453 | 900001931583 |  |  |  | SC-VRM-VRM | ESTRUTURADO | 15/12/2025 | * | SLOT-20 | V.TAL | GOOD | I | A |  |  |  |  | SLOT |  | EM SERVIÇO | CALISTO | PTN-OSN-3500_VRM_VRM_00001.R6Y | 9 | TRUE |  |  | NA | NAO | CPCON | NA
E300000041866 | 300000041866 | 400000032453 | 900001931584 |  |  |  | SC-VRM-VRM | ESTRUTURADO | 15/12/2025 | * | SLOT-21 | V.TAL | GOOD | I | A |  |  |  |  | SLOT |  | EM SERVIÇO | CALISTO | PTN-OSN-3500_VRM_VRM_00001.R6Y | 9 | TRUE |  |  | NA | NAO | CPCON | NA
E300000041866 | 300000041866 | 400000032453 | 900001931585 |  |  |  | SC-VRM-VRM | ESTRUTURADO | 15/12/2025 | * | SLOT-22 | V.TAL | GOOD | I | A |  |  |  |  | SLOT |  | EM SERVIÇO | CALISTO | PTN-OSN-3500_VRM_VRM_00001.R6Y | 9 | TRUE |  |  | NA | NAO | CPCON | NA
E300000041866 | 300000041866 | 400000032453 | 900001931586 |  |  |  | SC-VRM-VRM | ESTRUTURADO | 15/12/2025 | * | SLOT-23 | V.TAL | GOOD | I | A |  |  |  |  | SLOT |  | EM SERVIÇO | CALISTO | PTN-OSN-3500_VRM_VRM_00001.R6Y | 9 | TRUE |  |  | NA | NAO | CPCON | NA
E300000041866 | 300000041866 | 400000032453 | 900001931587 |  |  |  | SC-VRM-VRM | ESTRUTURADO | 15/12/2025 | * | SLOT-24 | V.TAL | GOOD | I | A |  |  |  |  | SLOT |  | EM SERVIÇO | CALISTO | PTN-OSN-3500_VRM_VRM_00001.R6Y | 9 | TRUE |  |  | NA | NAO | CPCON | NA
E300000041866 | 300000041866 | 400000032453 | 900001931588 |  |  |  | SC-VRM-VRM | ESTRUTURADO | 15/12/2025 | * | SLOT-25 | V.TAL | GOOD | I | A |  |  |  |  | SLOT |  | EM SERVIÇO | CALISTO | PTN-OSN-3500_VRM_VRM_00001.R6Y | 9 | TRUE |  |  | NA | NAO | CPCON | NA
E300000041866 | 300000041866 | 400000032453 | 900001931589 |  |  |  | SC-VRM-VRM | ESTRUTURADO | 15/12/2025 | * | SLOT-26 | V.TAL | GOOD | I | A |  |  |  |  | SLOT |  | EM SERVIÇO | CALISTO | PTN-OSN-3500_VRM_VRM_00001.R6Y | 9 | TRUE |  |  | NA | NAO | CPCON | NA
E300000041866 | 300000041866 | 400000032453 | 900001931590 |  |  |  | SC-VRM-VRM | ESTRUTURADO | 15/12/2025 | * | SLOT-27 | V.TAL | GOOD | I | A |  |  |  |  | SLOT |  | EM SERVIÇO | CALISTO | PTN-OSN-3500_VRM_VRM_00001.R6Y | 9 | TRUE |  |  | NA | NAO | CPCON | NA
E300000041866 | 300000041866 | 400000032453 | 900001931591 |  |  |  | SC-VRM-VRM | ESTRUTURADO | 15/12/2025 | * | SLOT-28 | V.TAL | GOOD | I | A |  |  |  |  | SLOT |  | EM SERVIÇO | CALISTO | PTN-OSN-3500_VRM_VRM_00001.R6Y | 9 | TRUE |  |  | NA | NAO | CPCON | NA
E300000041866 | 300000041866 | 400000032453 | 900001931592 |  |  |  | SC-VRM-VRM | ESTRUTURADO | 15/12/2025 | * | SLOT-29 | V.TAL | GOOD | I | A |  |  |  |  | SLOT |  | EM SERVIÇO | CALISTO | PTN-OSN-3500_VRM_VRM_00001.R6Y | 9 | TRUE |  |  | NA | NAO | CPCON | NA
E300000041866 | 300000041866 | 400000032453 | 900001931593 |  |  |  | SC-VRM-VRM | ESTRUTURADO | 15/12/2025 | * | SLOT-30 | V.TAL | GOOD | I | A |  |  |  |  | SLOT |  | EM SERVIÇO | CALISTO | PTN-OSN-3500_VRM_VRM_00001.R6Y | 9 | TRUE |  |  | NA | NAO | CPCON | NA
E300000041866 | 300000041866 | 400000032453 | 900001931594 |  |  |  | SC-VRM-VRM | ESTRUTURADO | 15/12/2025 | * | SLOT-31 | V.TAL | GOOD | I | A |  |  |  |  | SLOT |  | EM SERVIÇO | CALISTO | PTN-OSN-3500_VRM_VRM_00001.R6Y | 9 | TRUE |  |  | NA | NAO | CPCON | NA
E300000041866 | 300000041866 | 400000032453 | 900001931595 |  |  |  | SC-VRM-VRM | ESTRUTURADO | 15/12/2025 | * | SLOT-32 | V.TAL | GOOD | I | A |  |  |  |  | SLOT |  | EM SERVIÇO | CALISTO | PTN-OSN-3500_VRM_VRM_00001.R6Y | 9 | TRUE |  |  | NA | NAO | CPCON | NA
E300000041866 | 300000041866 | 400000032453 | 900001931596 |  |  |  | SC-VRM-VRM | ESTRUTURADO | 15/12/2025 | * | SLOT-33 | V.TAL | GOOD | I | A |  |  |  |  | SLOT |  | EM SERVIÇO | CALISTO | PTN-OSN-3500_VRM_VRM_00001.R6Y | 9 | TRUE |  |  | NA | NAO | CPCON | NA
E300000041866 | 300000041866 | 400000032453 | 900001931597 |  |  |  | SC-VRM-VRM | ESTRUTURADO | 15/12/2025 | * | SLOT-34 | V.TAL | GOOD | I | A |  |  |  |  | SLOT |  | EM SERVIÇO | CALISTO | PTN-OSN-3500_VRM_VRM_00001.R6Y | 9 | TRUE |  |  | NA | NAO | CPCON | NA
E300000041866 | 300000041866 | 400000032453 | 900001931598 |  |  |  | SC-VRM-VRM | ESTRUTURADO | 15/12/2025 | * | SLOT-35 | V.TAL | GOOD | I | A |  |  |  |  | SLOT |  | EM SERVIÇO | CALISTO | PTN-OSN-3500_VRM_VRM_00001.R6Y | 9 | TRUE |  |  | NA | NAO | CPCON | NA
E300000041866 | 300000041866 | 400000032453 | 900001931599 |  |  |  | SC-VRM-VRM | ESTRUTURADO | 15/12/2025 | * | SLOT-36 | V.TAL | GOOD | I | A |  |  |  |  | SLOT |  | EM SERVIÇO | CALISTO | PTN-OSN-3500_VRM_VRM_00001.R6Y | 9 | TRUE |  |  | NA | NAO | CPCON | NA
E300000041866 | 300000041866 | 400000032453 | 900001931600 |  |  |  | SC-VRM-VRM | ESTRUTURADO | 15/12/2025 | * | SLOT-37 | V.TAL | GOOD | I | A |  |  |  |  | SLOT |  | EM SERVIÇO | CALISTO | PTN-OSN-3500_VRM_VRM_00001.R6Y | 9 | TRUE |  |  | NA | NAO | CPCON | NA
E300000041866 | 300000041866 | 400000032453 | 900001931601 |  |  |  | SC-VRM-VRM | ESTRUTURADO | 15/12/2025 | * | SLOT-38 | V.TAL | GOOD | I | A |  |  |  |  | SLOT |  | EM SERVIÇO | CALISTO | PTN-OSN-3500_VRM_VRM_00001.R6Y | 9 | TRUE |  |  | NA | NAO | CPCON | NA
E300000041866 | 300000041866 | 400000032453 | 900001931602 |  |  |  | SC-VRM-VRM | ESTRUTURADO | 15/12/2025 | * | SLOT-39 | V.TAL | GOOD | I | A |  |  |  |  | SLOT |  | EM SERVIÇO | CALISTO | PTN-OSN-3500_VRM_VRM_00001.R6Y | 9 | TRUE |  |  | NA | NAO | CPCON | NA
E300000041866 | 300000041866 | 400000032453 | 900001931603 |  |  |  | SC-VRM-VRM | ESTRUTURADO | 15/12/2025 | * | SLOT-40 | V.TAL | GOOD | I | A |  |  |  |  | SLOT |  | EM SERVIÇO | CALISTO | PTN-OSN-3500_VRM_VRM_00001.R6Y | 9 | TRUE |  |  | NA | NAO | CPCON | NA
E300000041866 | 300000041866 | 400000032453 | 900001931604 |  |  |  | SC-VRM-VRM | ESTRUTURADO | 15/12/2025 | * | SLOT-41 | V.TAL | GOOD | I | A |  |  |  |  | SLOT |  | EM SERVIÇO | CALISTO | PTN-OSN-3500_VRM_VRM_00001.R6Y | 9 | TRUE |  |  | NA | NAO | CPCON | NA
E300000041866 | 300000041866 | 400000032453 | 900001931605 |  |  |  | SC-VRM-VRM | ESTRUTURADO | 15/12/2025 | * | SLOT-42 | V.TAL | GOOD | I | A |  |  |  |  | SLOT |  | EM SERVIÇO | CALISTO | PTN-OSN-3500_VRM_VRM_00001.R6Y | 9 | TRUE |  |  | NA | NAO | CPCON | NA
E300000041866 | 300000041866 | 400000032453 | 900001931606 |  |  |  | SC-VRM-VRM | ESTRUTURADO | 15/12/2025 | * | SLOT-43 | V.TAL | GOOD | I | A |  |  |  |  | SLOT |  | EM SERVIÇO | CALISTO | PTN-OSN-3500_VRM_VRM_00001.R6Y | 9 | TRUE |  |  | NA | NAO | CPCON | NA
E300000041866 | 300000041866 | 400000032453 | 900001931607 |  |  |  | SC-VRM-VRM | ESTRUTURADO | 15/12/2025 | * | SLOT-44 | V.TAL | GOOD | I | A |  |  |  |  | SLOT |  | EM SERVIÇO | CALISTO | PTN-OSN-3500_VRM_VRM_00001.R6Y | 9 | TRUE |  |  | NA | NAO | CPCON | NA
E300000041866 | 300000041866 | 400000032453 | 900001931608 |  |  |  | SC-VRM-VRM | ESTRUTURADO | 15/12/2025 | * | SLOT-45 | V.TAL | GOOD | I | A |  |  |  |  | SLOT |  | EM SERVIÇO | CALISTO | PTN-OSN-3500_VRM_VRM_00001.R6Y | 9 | TRUE |  |  | NA | NAO | CPCON | NA
E300000041866 | 300000041866 | 400000032453 | 900001931609 |  |  |  | SC-VRM-VRM | ESTRUTURADO | 15/12/2025 | * | SLOT-46 | V.TAL | GOOD | I | A |  |  |  |  | SLOT |  | EM SERVIÇO | CALISTO | PTN-OSN-3500_VRM_VRM_00001.R6Y | 9 | TRUE |  |  | NA | NAO | CPCON | NA
E300000041866 | 300000041866 | 400000032453 | 900001931610 |  |  |  | SC-VRM-VRM | ESTRUTURADO | 15/12/2025 | * | SLOT-47 | V.TAL | GOOD | I | A |  |  |  |  | SLOT |  | EM SERVIÇO | CALISTO | PTN-OSN-3500_VRM_VRM_00001.R6Y | 9 | TRUE |  |  | NA | NAO | CPCON | NA
E300000041866 | 300000041866 | 400000032453 | 900001931611 |  |  |  | SC-VRM-VRM | ESTRUTURADO | 15/12/2025 | * | SLOT-48 | V.TAL | GOOD | I | A |  |  |  |  | SLOT |  | EM SERVIÇO | CALISTO | PTN-OSN-3500_VRM_VRM_00001.R6Y | 9 | TRUE |  |  | NA | NAO | CPCON | NA
E300000041866 | 300000041866 | 400000032453 | 900001931612 |  |  |  | SC-VRM-VRM | ESTRUTURADO | 15/12/2025 | * | SLOT-49 | V.TAL | GOOD | I | A |  |  |  |  | SLOT |  | EM SERVIÇO | CALISTO | PTN-OSN-3500_VRM_VRM_00001.R6Y | 9 | TRUE |  |  | NA | NAO | CPCON | NA
E300000041866 | 300000041866 | 400000032453 | 900001931613 |  |  |  | SC-VRM-VRM | ESTRUTURADO | 15/12/2025 | * | SLOT-50 | V.TAL | GOOD | I | A |  |  |  |  | SLOT |  | EM SERVIÇO | CALISTO | PTN-OSN-3500_VRM_VRM_00001.R6Y | 9 | TRUE |  |  | NA | NAO | CPCON | NA
E300000041866 | 300000041866 | 400000032453 | 900001931614 |  |  |  | SC-VRM-VRM | ESTRUTURADO | 15/12/2025 | * | SLOT-51 | V.TAL | GOOD | I | A |  |  |  |  | SLOT |  | EM SERVIÇO | CALISTO | PTN-OSN-3500_VRM_VRM_00001.R6Y | 9 | TRUE |  |  | NA | NAO | CPCON | NA
E300000041866 | 300000041866 | 400000032453 | 900001931615 |  |  |  | SC-VRM-VRM | ESTRUTURADO | 15/12/2025 | * | SLOT-52 | V.TAL | GOOD | I | A |  |  |  |  | SLOT |  | EM SERVIÇO | CALISTO | PTN-OSN-3500_VRM_VRM_00001.R6Y | 9 | TRUE |  |  | NA | NAO | CPCON | NA
E300000041866 | 300000041866 | 400000032453 | 900001931616 |  |  |  | SC-VRM-VRM | ESTRUTURADO | 15/12/2025 | * | SLOT-53 | V.TAL | GOOD | I | A |  |  |  |  | SLOT |  | EM SERVIÇO | CALISTO | PTN-OSN-3500_VRM_VRM_00001.R6Y | 9 | TRUE |  |  | NA | NAO | CPCON | NA
E300000041866 | 300000041866 | 400000032453 | 900001931617 |  |  |  | SC-VRM-VRM | ESTRUTURADO | 15/12/2025 | * | SLOT-54 | V.TAL | GOOD | I | A |  |  |  |  | SLOT |  | EM SERVIÇO | CALISTO | PTN-OSN-3500_VRM_VRM_00001.R6Y | 9 | TRUE |  |  | NA | NAO | CPCON | NA
E300000041866 | 300000041866 | 400000032453 | 900001931618 |  |  |  | SC-VRM-VRM | ESTRUTURADO | 15/12/2025 | * | SLOT-55 | V.TAL | GOOD | I | A |  |  |  |  | SLOT |  | EM SERVIÇO | CALISTO | PTN-OSN-3500_VRM_VRM_00001.R6Y | 9 | TRUE |  |  | NA | NAO | CPCON | NA
E300000041866 | 300000041866 | 400000032453 | 900001931619 |  |  |  | SC-VRM-VRM | ESTRUTURADO | 15/12/2025 | * | SLOT-0 | V.TAL | GOOD | I | A |  |  |  |  | SLOT |  | EM SERVIÇO | CALISTO | PTN-OSN-3500_VRM_VRM_00001.R6Y | 9 | TRUE |  |  | NA | NAO | CPCON | NA
E300000020099 | 300000020099 | 400000032585 | 900001936996 |  |  |  | SC-ERMO-ERMO | ESTRUTURADO | 15/12/2025 | * | SLOT-1 | V.TAL | GOOD | I | A |  |  |  |  | SLOT |  | EM SERVIÇO | CALISTO | PTN-OSN-3500_ERMO_ERMO_0001.R6 | 9 | TRUE |  |  | NA | NAO | CPCON | NA
E300000020099 | 300000020099 | 400000032585 | 900001936997 |  |  |  | SC-ERMO-ERMO | ESTRUTURADO | 15/12/2025 | * | SLOT-2 | V.TAL | GOOD | I | A |  |  |  |  | SLOT |  | EM SERVIÇO | CALISTO | PTN-OSN-3500_ERMO_ERMO_0001.R6 | 9 | TRUE |  |  | NA | NAO | CPCON | NA
E300000020099 | 300000020099 | 400000032585 | 900001936998 |  |  |  | SC-ERMO-ERMO | ESTRUTURADO | 15/12/2025 | * | SLOT-3 | V.TAL | GOOD | I | A |  |  |  |  | SLOT |  | EM SERVIÇO | CALISTO | PTN-OSN-3500_ERMO_ERMO_0001.R6 | 9 | TRUE |  |  | NA | NAO | CPCON | NA
E300000020099 | 300000020099 | 400000032585 | 900001936999 |  |  |  | SC-ERMO-ERMO | ESTRUTURADO | 15/12/2025 | * | SLOT-4 | V.TAL | GOOD | I | A |  |  |  |  | SLOT |  | EM SERVIÇO | CALISTO | PTN-OSN-3500_ERMO_ERMO_0001.R6 | 9 | TRUE |  |  | NA | NAO | CPCON | NA
E300000020099 | 300000020099 | 400000032585 | 900001937000 |  |  |  | SC-ERMO-ERMO | ESTRUTURADO | 15/12/2025 | * | SLOT-5 | V.TAL | GOOD | I | A |  |  |  |  | SLOT |  | EM SERVIÇO | CALISTO | PTN-OSN-3500_ERMO_ERMO_0001.R6 | 9 | TRUE |  |  | NA | NAO | CPCON | NA
E300000020099 | 300000020099 | 400000032585 | 900001937001 |  |  |  | SC-ERMO-ERMO | ESTRUTURADO | 15/12/2025 | * | SLOT-6 | V.TAL | GOOD | I | A |  |  |  |  | SLOT |  | EM SERVIÇO | CALISTO | PTN-OSN-3500_ERMO_ERMO_0001.R6 | 9 | TRUE |  |  | NA | NAO | CPCON | NA
E300000020099 | 300000020099 | 400000032585 | 900001937002 |  |  |  | SC-ERMO-ERMO | ESTRUTURADO | 15/12/2025 | * | SLOT-7 | V.TAL | GOOD | I | A |  |  |  |  | SLOT |  | EM SERVIÇO | CALISTO | PTN-OSN-3500_ERMO_ERMO_0001.R6 | 9 | TRUE |  |  | NA | NAO | CPCON | NA
E300000020099 | 300000020099 | 400000032585 | 900001937003 |  |  |  | SC-ERMO-ERMO | ESTRUTURADO | 15/12/2025 | * | SLOT-8 | V.TAL | GOOD | I | A |  |  |  |  | SLOT |  | EM SERVIÇO | CALISTO | PTN-OSN-3500_ERMO_ERMO_0001.R6 | 9 | TRUE |  |  | NA | NAO | CPCON | NA
E300000020099 | 300000020099 | 400000032585 | 900001937004 |  |  |  | SC-ERMO-ERMO | ESTRUTURADO | 15/12/2025 | * | SLOT-9 | V.TAL | GOOD | I | A |  |  |  |  | SLOT |  | EM SERVIÇO | CALISTO | PTN-OSN-3500_ERMO_ERMO_0001.R6 | 9 | TRUE |  |  | NA | NAO | CPCON | NA
E300000020099 | 300000020099 | 400000032585 | 900001937005 |  |  |  | SC-ERMO-ERMO | ESTRUTURADO | 15/12/2025 | * | SLOT-10 | V.TAL | GOOD | I | A |  |  |  |  | SLOT |  | EM SERVIÇO | CALISTO | PTN-OSN-3500_ERMO_ERMO_0001.R6 | 9 | TRUE |  |  | NA | NAO | CPCON | NA
E300000020099 | 300000020099 | 400000032585 | 900001937006 |  |  |  | SC-ERMO-ERMO | ESTRUTURADO | 15/12/2025 | * | SLOT-11 | V.TAL | GOOD | I | A |  |  |  |  | SLOT |  | EM SERVIÇO | CALISTO | PTN-OSN-3500_ERMO_ERMO_0001.R6 | 9 | TRUE |  |  | NA | NAO | CPCON | NA
E300000020099 | 300000020099 | 400000032585 | 900001937007 |  |  |  | SC-ERMO-ERMO | ESTRUTURADO | 15/12/2025 | * | SLOT-12 | V.TAL | GOOD | I | A |  |  |  |  | SLOT |  | EM SERVIÇO | CALISTO | PTN-OSN-3500_ERMO_ERMO_0001.R6 | 9 | TRUE |  |  | NA | NAO | CPCON | NA
E300000020099 | 300000020099 | 400000032585 | 900001937008 |  |  |  | SC-ERMO-ERMO | ESTRUTURADO | 15/12/2025 | * | SLOT-13 | V.TAL | GOOD | I | A |  |  |  |  | SLOT |  | EM SERVIÇO | CALISTO | PTN-OSN-3500_ERMO_ERMO_0001.R6 | 9 | TRUE |  |  | NA | NAO | CPCON | NA
E300000020099 | 300000020099 | 400000032585 | 900001937009 |  |  |  | SC-ERMO-ERMO | ESTRUTURADO | 15/12/2025 | * | SLOT-14 | V.TAL | GOOD | I | A |  |  |  |  | SLOT |  | EM SERVIÇO | CALISTO | PTN-OSN-3500_ERMO_ERMO_0001.R6 | 9 | TRUE |  |  | NA | NAO | CPCON | NA
E300000020099 | 300000020099 | 400000032585 | 900001937010 |  |  |  | SC-ERMO-ERMO | ESTRUTURADO | 15/12/2025 | * | SLOT-15 | V.TAL | GOOD | I | A |  |  |  |  | SLOT |  | EM SERVIÇO | CALISTO | PTN-OSN-3500_ERMO_ERMO_0001.R6 | 9 | TRUE |  |  | NA | NAO | CPCON | NA
E300000020099 | 300000020099 | 400000032585 | 900001937011 |  |  |  | SC-ERMO-ERMO | ESTRUTURADO | 15/12/2025 | * | SLOT-16 | V.TAL | GOOD | I | A |  |  |  |  | SLOT |  | EM SERVIÇO | CALISTO | PTN-OSN-3500_ERMO_ERMO_0001.R6 | 9 | TRUE |  |  | NA | NAO | CPCON | NA
E300000020099 | 300000020099 | 400000032585 | 900001937012 |  |  |  | SC-ERMO-ERMO | ESTRUTURADO | 15/12/2025 | * | SLOT-17 | V.TAL | GOOD | I | A |  |  |  |  | SLOT |  | EM SERVIÇO | CALISTO | PTN-OSN-3500_ERMO_ERMO_0001.R6 | 9 | TRUE |  |  | NA | NAO | CPCON | NA
E300000020099 | 300000020099 | 400000032585 | 900001937013 |  |  |  | SC-ERMO-ERMO | ESTRUTURADO | 15/12/2025 | * | SLOT-18 | V.TAL | GOOD | I | A |  |  |  |  | SLOT |  | EM SERVIÇO | CALISTO | PTN-OSN-3500_ERMO_ERMO_0001.R6 | 9 | TRUE |  |  | NA | NAO | CPCON | NA
E300000020099 | 300000020099 | 400000032585 | 900001937014 |  |  |  | SC-ERMO-ERMO | ESTRUTURADO | 15/12/2025 | * | SLOT-19 | V.TAL | GOOD | I | A |  |  |  |  | SLOT |  | EM SERVIÇO | CALISTO | PTN-OSN-3500_ERMO_ERMO_0001.R6 | 9 | TRUE |  |  | NA | NAO | CPCON | NA
E300000020099 | 300000020099 | 400000032585 | 900001937015 |  |  |  | SC-ERMO-ERMO | ESTRUTURADO | 15/12/2025 | * | SLOT-20 | V.TAL | GOOD | I | A |  |  |  |  | SLOT |  | EM SERVIÇO | CALISTO | PTN-OSN-3500_ERMO_ERMO_0001.R6 | 9 | TRUE |  |  | NA | NAO | CPCON | NA
E300000020099 | 300000020099 | 400000032585 | 900001937016 |  |  |  | SC-ERMO-ERMO | ESTRUTURADO | 15/12/2025 | * | SLOT-21 | V.TAL | GOOD | I | A |  |  |  |  | SLOT |  | EM SERVIÇO | CALISTO | PTN-OSN-3500_ERMO_ERMO_0001.R6 | 9 | TRUE |  |  | NA | NAO | CPCON | NA
E300000020099 | 300000020099 | 400000032585 | 900001937017 |  |  |  | SC-ERMO-ERMO | ESTRUTURADO | 15/12/2025 | * | SLOT-22 | V.TAL | GOOD | I | A |  |  |  |  | SLOT |  | EM SERVIÇO | CALISTO | PTN-OSN-3500_ERMO_ERMO_0001.R6 | 9 | TRUE |  |  | NA | NAO | CPCON | NA
E300000020099 | 300000020099 | 400000032585 | 900001937018 |  |  |  | SC-ERMO-ERMO | ESTRUTURADO | 15/12/2025 | * | SLOT-23 | V.TAL | GOOD | I | A |  |  |  |  | SLOT |  | EM SERVIÇO | CALISTO | PTN-OSN-3500_ERMO_ERMO_0001.R6 | 9 | TRUE |  |  | NA | NAO | CPCON | NA
E300000020099 | 300000020099 | 400000032585 | 900001937019 |  |  |  | SC-ERMO-ERMO | ESTRUTURADO | 15/12/2025 | * | SLOT-24 | V.TAL | GOOD | I | A |  |  |  |  | SLOT |  | EM SERVIÇO | CALISTO | PTN-OSN-3500_ERMO_ERMO_0001.R6 | 9 | TRUE |  |  | NA | NAO | CPCON | NA
E300000020099 | 300000020099 | 400000032585 | 900001937020 |  |  |  | SC-ERMO-ERMO | ESTRUTURADO | 15/12/2025 | * | SLOT-25 | V.TAL | GOOD | I | A |  |  |  |  | SLOT |  | EM SERVIÇO | CALISTO | PTN-OSN-3500_ERMO_ERMO_0001.R6 | 9 | TRUE |  |  | NA | NAO | CPCON | NA
E300000020099 | 300000020099 | 400000032585 | 900001937021 |  |  |  | SC-ERMO-ERMO | ESTRUTURADO | 15/12/2025 | * | SLOT-26 | V.TAL | GOOD | I | A |  |  |  |  | SLOT |  | EM SERVIÇO | CALISTO | PTN-OSN-3500_ERMO_ERMO_0001.R6 | 9 | TRUE |  |  | NA | NAO | CPCON | NA
E300000020099 | 300000020099 | 400000032585 | 900001937022 |  |  |  | SC-ERMO-ERMO | ESTRUTURADO | 15/12/2025 | * | SLOT-27 | V.TAL | GOOD | I | A |  |  |  |  | SLOT |  | EM SERVIÇO | CALISTO | PTN-OSN-3500_ERMO_ERMO_0001.R6 | 9 | TRUE |  |  | NA | NAO | CPCON | NA
E300000020099 | 300000020099 | 400000032585 | 900001937023 |  |  |  | SC-ERMO-ERMO | ESTRUTURADO | 15/12/2025 | * | SLOT-28 | V.TAL | GOOD | I | A |  |  |  |  | SLOT |  | EM SERVIÇO | CALISTO | PTN-OSN-3500_ERMO_ERMO_0001.R6 | 9 | TRUE |  |  | NA | NAO | CPCON | NA
E300000020099 | 300000020099 | 400000032585 | 900001937024 |  |  |  | SC-ERMO-ERMO | ESTRUTURADO | 15/12/2025 | * | SLOT-29 | V.TAL | GOOD | I | A |  |  |  |  | SLOT |  | EM SERVIÇO | CALISTO | PTN-OSN-3500_ERMO_ERMO_0001.R6 | 9 | TRUE |  |  | NA | NAO | CPCON | NA
E300000020099 | 300000020099 | 400000032585 | 900001937025 |  |  |  | SC-ERMO-ERMO | ESTRUTURADO | 15/12/2025 | * | SLOT-30 | V.TAL | GOOD | I | A |  |  |  |  | SLOT |  | EM SERVIÇO | CALISTO | PTN-OSN-3500_ERMO_ERMO_0001.R6 | 9 | TRUE |  |  | NA | NAO | CPCON | NA
E300000020099 | 300000020099 | 400000032585 | 900001937026 |  |  |  | SC-ERMO-ERMO | ESTRUTURADO | 15/12/2025 | * | SLOT-31 | V.TAL | GOOD | I | A |  |  |  |  | SLOT |  | EM SERVIÇO | CALISTO | PTN-OSN-3500_ERMO_ERMO_0001.R6 | 9 | TRUE |  |  | NA | NAO | CPCON | NA
E300000020099 | 300000020099 | 400000032585 | 900001937027 |  |  |  | SC-ERMO-ERMO | ESTRUTURADO | 15/12/2025 | * | SLOT-32 | V.TAL | GOOD | I | A |  |  |  |  | SLOT |  | EM SERVIÇO | CALISTO | PTN-OSN-3500_ERMO_ERMO_0001.R6 | 9 | TRUE |  |  | NA | NAO | CPCON | NA
E300000020099 | 300000020099 | 400000032585 | 900001937028 |  |  |  | SC-ERMO-ERMO | ESTRUTURADO | 15/12/2025 | * | SLOT-33 | V.TAL | GOOD | I | A |  |  |  |  | SLOT |  | EM SERVIÇO | CALISTO | PTN-OSN-3500_ERMO_ERMO_0001.R6 | 9 | TRUE |  |  | NA | NAO | CPCON | NA
E300000020099 | 300000020099 | 400000032585 | 900001937029 |  |  |  | SC-ERMO-ERMO | ESTRUTURADO | 15/12/2025 | * | SLOT-34 | V.TAL | GOOD | I | A |  |  |  |  | SLOT |  | EM SERVIÇO | CALISTO | PTN-OSN-3500_ERMO_ERMO_0001.R6 | 9 | TRUE |  |  | NA | NAO | CPCON | NA
E300000020099 | 300000020099 | 400000032585 | 900001937030 |  |  |  | SC-ERMO-ERMO | ESTRUTURADO | 15/12/2025 | * | SLOT-35 | V.TAL | GOOD | I | A |  |  |  |  | SLOT |  | EM SERVIÇO | CALISTO | PTN-OSN-3500_ERMO_ERMO_0001.R6 | 9 | TRUE |  |  | NA | NAO | CPCON | NA
E300000020099 | 300000020099 | 400000032585 | 900001937031 |  |  |  | SC-ERMO-ERMO | ESTRUTURADO | 15/12/2025 | * | SLOT-36 | V.TAL | GOOD | I | A |  |  |  |  | SLOT |  | EM SERVIÇO | CALISTO | PTN-OSN-3500_ERMO_ERMO_0001.R6 | 9 | TRUE |  |  | NA | NAO | CPCON | NA
E300000020099 | 300000020099 | 400000032585 | 900001937032 |  |  |  | SC-ERMO-ERMO | ESTRUTURADO | 15/12/2025 | * | SLOT-37 | V.TAL | GOOD | I | A |  |  |  |  | SLOT |  | EM SERVIÇO | CALISTO | PTN-OSN-3500_ERMO_ERMO_0001.R6 | 9 | TRUE |  |  | NA | NAO | CPCON | NA
E300000020099 | 300000020099 | 400000032585 | 900001937033 |  |  |  | SC-ERMO-ERMO | ESTRUTURADO | 15/12/2025 | * | SLOT-38 | V.TAL | GOOD | I | A |  |  |  |  | SLOT |  | EM SERVIÇO | CALISTO | PTN-OSN-3500_ERMO_ERMO_0001.R6 | 9 | TRUE |  |  | NA | NAO | CPCON | NA
E300000020099 | 300000020099 | 400000032585 | 900001937034 |  |  |  | SC-ERMO-ERMO | ESTRUTURADO | 15/12/2025 | * | SLOT-39 | V.TAL | GOOD | I | A |  |  |  |  | SLOT |  | EM SERVIÇO | CALISTO | PTN-OSN-3500_ERMO_ERMO_0001.R6 | 9 | TRUE |  |  | NA | NAO | CPCON | NA
E300000020099 | 300000020099 | 400000032585 | 900001937035 |  |  |  | SC-ERMO-ERMO | ESTRUTURADO | 15/12/2025 | * | SLOT-40 | V.TAL | GOOD | I | A |  |  |  |  | SLOT |  | EM SERVIÇO | CALISTO | PTN-OSN-3500_ERMO_ERMO_0001.R6 | 9 | TRUE |  |  | NA | NAO | CPCON | NA
E300000020099 | 300000020099 | 400000032585 | 900001937036 |  |  |  | SC-ERMO-ERMO | ESTRUTURADO | 15/12/2025 | * | SLOT-41 | V.TAL | GOOD | I | A |  |  |  |  | SLOT |  | EM SERVIÇO | CALISTO | PTN-OSN-3500_ERMO_ERMO_0001.R6 | 9 | TRUE |  |  | NA | NAO | CPCON | NA
E300000020099 | 300000020099 | 400000032585 | 900001937037 |  |  |  | SC-ERMO-ERMO | ESTRUTURADO | 15/12/2025 | * | SLOT-42 | V.TAL | GOOD | I | A |  |  |  |  | SLOT |  | EM SERVIÇO | CALISTO | PTN-OSN-3500_ERMO_ERMO_0001.R6 | 9 | TRUE |  |  | NA | NAO | CPCON | NA
E300000020099 | 300000020099 | 400000032585 | 900001937038 |  |  |  | SC-ERMO-ERMO | ESTRUTURADO | 15/12/2025 | * | SLOT-43 | V.TAL | GOOD | I | A |  |  |  |  | SLOT |  | EM SERVIÇO | CALISTO | PTN-OSN-3500_ERMO_ERMO_0001.R6 | 9 | TRUE |  |  | NA | NAO | CPCON | NA
E300000020099 | 300000020099 | 400000032585 | 900001937039 |  |  |  | SC-ERMO-ERMO | ESTRUTURADO | 15/12/2025 | * | SLOT-44 | V.TAL | GOOD | I | A |  |  |  |  | SLOT |  | EM SERVIÇO | CALISTO | PTN-OSN-3500_ERMO_ERMO_0001.R6 | 9 | TRUE |  |  | NA | NAO | CPCON | NA
E300000020099 | 300000020099 | 400000032585 | 900001937040 |  |  |  | SC-ERMO-ERMO | ESTRUTURADO | 15/12/2025 | * | SLOT-45 | V.TAL | GOOD | I | A |  |  |  |  | SLOT |  | EM SERVIÇO | CALISTO | PTN-OSN-3500_ERMO_ERMO_0001.R6 | 9 | TRUE |  |  | NA | NAO | CPCON | NA
E300000020099 | 300000020099 | 400000032585 | 900001937041 |  |  |  | SC-ERMO-ERMO | ESTRUTURADO | 15/12/2025 | * | SLOT-46 | V.TAL | GOOD | I | A |  |  |  |  | SLOT |  | EM SERVIÇO | CALISTO | PTN-OSN-3500_ERMO_ERMO_0001.R6 | 9 | TRUE |  |  | NA | NAO | CPCON | NA
E300000020099 | 300000020099 | 400000032585 | 900001937042 |  |  |  | SC-ERMO-ERMO | ESTRUTURADO | 15/12/2025 | * | SLOT-47 | V.TAL | GOOD | I | A |  |  |  |  | SLOT |  | EM SERVIÇO | CALISTO | PTN-OSN-3500_ERMO_ERMO_0001.R6 | 9 | TRUE |  |  | NA | NAO | CPCON | NA
E300000020099 | 300000020099 | 400000032585 | 900001937043 |  |  |  | SC-ERMO-ERMO | ESTRUTURADO | 15/12/2025 | * | SLOT-48 | V.TAL | GOOD | I | A |  |  |  |  | SLOT |  | EM SERVIÇO | CALISTO | PTN-OSN-3500_ERMO_ERMO_0001.R6 | 9 | TRUE |  |  | NA | NAO | CPCON | NA
E300000020099 | 300000020099 | 400000032585 | 900001937044 |  |  |  | SC-ERMO-ERMO | ESTRUTURADO | 15/12/2025 | * | SLOT-49 | V.TAL | GOOD | I | A |  |  |  |  | SLOT |  | EM SERVIÇO | CALISTO | PTN-OSN-3500_ERMO_ERMO_0001.R6 | 9 | TRUE |  |  | NA | NAO | CPCON | NA
E300000020099 | 300000020099 | 400000032585 | 900001937045 |  |  |  | SC-ERMO-ERMO | ESTRUTURADO | 15/12/2025 | * | SLOT-50 | V.TAL | GOOD | I | A |  |  |  |  | SLOT |  | EM SERVIÇO | CALISTO | PTN-OSN-3500_ERMO_ERMO_0001.R6 | 9 | TRUE |  |  | NA | NAO | CPCON | NA
E300000020099 | 300000020099 | 400000032585 | 900001937046 |  |  |  | SC-ERMO-ERMO | ESTRUTURADO | 15/12/2025 | * | SLOT-51 | V.TAL | GOOD | I | A |  |  |  |  | SLOT |  | EM SERVIÇO | CALISTO | PTN-OSN-3500_ERMO_ERMO_0001.R6 | 9 | TRUE |  |  | NA | NAO | CPCON | NA
E300000020099 | 300000020099 | 400000032585 | 900001937047 |  |  |  | SC-ERMO-ERMO | ESTRUTURADO | 15/12/2025 | * | SLOT-52 | V.TAL | GOOD | I | A |  |  |  |  | SLOT |  | EM SERVIÇO | CALISTO | PTN-OSN-3500_ERMO_ERMO_0001.R6 | 9 | TRUE |  |  | NA | NAO | CPCON | NA
E300000020099 | 300000020099 | 400000032585 | 900001937048 |  |  |  | SC-ERMO-ERMO | ESTRUTURADO | 15/12/2025 | * | SLOT-53 | V.TAL | GOOD | I | A |  |  |  |  | SLOT |  | EM SERVIÇO | CALISTO | PTN-OSN-3500_ERMO_ERMO_0001.R6 | 9 | TRUE |  |  | NA | NAO | CPCON | NA
E300000020099 | 300000020099 | 400000032585 | 900001937049 |  |  |  | SC-ERMO-ERMO | ESTRUTURADO | 15/12/2025 | * | SLOT-54 | V.TAL | GOOD | I | A |  |  |  |  | SLOT |  | EM SERVIÇO | CALISTO | PTN-OSN-3500_ERMO_ERMO_0001.R6 | 9 | TRUE |  |  | NA | NAO | CPCON | NA
E300000020099 | 300000020099 | 400000032585 | 900001937050 |  |  |  | SC-ERMO-ERMO | ESTRUTURADO | 15/12/2025 | * | SLOT-55 | V.TAL | GOOD | I | A |  |  |  |  | SLOT |  | EM SERVIÇO | CALISTO | PTN-OSN-3500_ERMO_ERMO_0001.R6 | 9 | TRUE |  |  | NA | NAO | CPCON | NA
E300000020099 | 300000020099 | 400000032585 | 900001937051 |  |  |  | SC-ERMO-ERMO | ESTRUTURADO | 15/12/2025 | * | SLOT-0 | V.TAL | GOOD | I | A |  |  |  |  | SLOT |  | EM SERVIÇO | CALISTO | PTN-OSN-3500_ERMO_ERMO_0001.R6 | 9 | TRUE |  |  | NA | NAO | CPCON | NA
E300000036332 | 300000036332 | 400000034209 | 900001943545 |  |  |  | SC-MAJ-MAJ | ESTRUTURADO | 15/12/2025 | * | SLOT-1 | V.TAL | GOOD | I | A |  |  |  |  | SLOT |  | EM SERVIÇO | CALISTO | BLOQ_MAJ_MAJ.1 | 9 | TRUE |  |  | NA | NAO | CPCON | NA
E300000036332 | 300000036332 | 400000034209 | 900001943546 |  |  |  | SC-MAJ-MAJ | ESTRUTURADO | 15/12/2025 | * | SLOT-2 | V.TAL | GOOD | I | A |  |  |  |  | SLOT |  | EM SERVIÇO | CALISTO | BLOQ_MAJ_MAJ.1 | 9 | TRUE |  |  | NA | NAO | CPCON | NA
E300000036332 | 300000036332 | 400000034209 | 900001943547 |  |  |  | SC-MAJ-MAJ | ESTRUTURADO | 15/12/2025 | * | SLOT-3 | V.TAL | GOOD | I | A |  |  |  |  | SLOT |  | EM SERVIÇO | CALISTO | BLOQ_MAJ_MAJ.1 | 9 | TRUE |  |  | NA | NAO | CPCON | NA
E300000036332 | 300000036332 | 400000034209 | 900001943548 |  |  |  | SC-MAJ-MAJ | ESTRUTURADO | 15/12/2025 | * | SLOT-4 | V.TAL | GOOD | I | A |  |  |  |  | SLOT |  | EM SERVIÇO | CALISTO | BLOQ_MAJ_MAJ.1 | 9 | TRUE |  |  | NA | NAO | CPCON | NA
E300000036332 | 300000036332 | 400000034209 | 900001943549 |  |  |  | SC-MAJ-MAJ | ESTRUTURADO | 15/12/2025 | * | SLOT-5 | V.TAL | GOOD | I | A |  |  |  |  | SLOT |  | EM SERVIÇO | CALISTO | BLOQ_MAJ_MAJ.1 | 9 | TRUE |  |  | NA | NAO | CPCON | NA
E300000036332 | 300000036332 | 400000034209 | 900001943550 |  |  |  | SC-MAJ-MAJ | ESTRUTURADO | 15/12/2025 | * | SLOT-6 | V.TAL | GOOD | I | A |  |  |  |  | SLOT |  | EM SERVIÇO | CALISTO | BLOQ_MAJ_MAJ.1 | 9 | TRUE |  |  | NA | NAO | CPCON | NA
E300000036332 | 300000036332 | 400000034209 | 900001943551 |  |  |  | SC-MAJ-MAJ | ESTRUTURADO | 15/12/2025 | * | SLOT-7 | V.TAL | GOOD | I | A |  |  |  |  | SLOT |  | EM SERVIÇO | CALISTO | BLOQ_MAJ_MAJ.1 | 9 | TRUE |  |  | NA | NAO | CPCON | NA
E300000036332 | 300000036332 | 400000034209 | 900001943552 |  |  |  | SC-MAJ-MAJ | ESTRUTURADO | 15/12/2025 | * | SLOT-8 | V.TAL | GOOD | I | A |  |  |  |  | SLOT |  | EM SERVIÇO | CALISTO | BLOQ_MAJ_MAJ.1 | 9 | TRUE |  |  | NA | NAO | CPCON | NA
E300000036332 | 300000036332 | 400000034209 | 900001943553 |  |  |  | SC-MAJ-MAJ | ESTRUTURADO | 15/12/2025 | * | SLOT-9 | V.TAL | GOOD | I | A |  |  |  |  | SLOT |  | EM SERVIÇO | CALISTO | BLOQ_MAJ_MAJ.1 | 9 | TRUE |  |  | NA | NAO | CPCON | NA
E300000036332 | 300000036332 | 400000034209 | 900001943554 |  |  |  | SC-MAJ-MAJ | ESTRUTURADO | 15/12/2025 | * | SLOT-10 | V.TAL | GOOD | I | A |  |  |  |  | SLOT |  | EM SERVIÇO | CALISTO | BLOQ_MAJ_MAJ.1 | 9 | TRUE |  |  | NA | NAO | CPCON | NA
E300000036332 | 300000036332 | 400000034209 | 900001943555 |  |  |  | SC-MAJ-MAJ | ESTRUTURADO | 15/12/2025 | * | SLOT-11 | V.TAL | GOOD | I | A |  |  |  |  | SLOT |  | EM SERVIÇO | CALISTO | BLOQ_MAJ_MAJ.1 | 9 | TRUE |  |  | NA | NAO | CPCON | NA
E300000036332 | 300000036332 | 400000034209 | 900001943556 |  |  |  | SC-MAJ-MAJ | ESTRUTURADO | 15/12/2025 | * | SLOT-12 | V.TAL | GOOD | I | A |  |  |  |  | SLOT |  | EM SERVIÇO | CALISTO | BLOQ_MAJ_MAJ.1 | 9 | TRUE |  |  | NA | NAO | CPCON | NA
E300000036332 | 300000036332 | 400000034209 | 900001943557 |  |  |  | SC-MAJ-MAJ | ESTRUTURADO | 15/12/2025 | * | SLOT-13 | V.TAL | GOOD | I | A |  |  |  |  | SLOT |  | EM SERVIÇO | CALISTO | BLOQ_MAJ_MAJ.1 | 9 | TRUE |  |  | NA | NAO | CPCON | NA
E300000036332 | 300000036332 | 400000034209 | 900001943558 |  |  |  | SC-MAJ-MAJ | ESTRUTURADO | 15/12/2025 | * | SLOT-14 | V.TAL | GOOD | I | A |  |  |  |  | SLOT |  | EM SERVIÇO | CALISTO | BLOQ_MAJ_MAJ.1 | 9 | TRUE |  |  | NA | NAO | CPCON | NA
E300000036332 | 300000036332 | 400000034209 | 900001943559 |  |  |  | SC-MAJ-MAJ | ESTRUTURADO | 15/12/2025 | * | SLOT-15 | V.TAL | GOOD | I | A |  |  |  |  | SLOT |  | EM SERVIÇO | CALISTO | BLOQ_MAJ_MAJ.1 | 9 | TRUE |  |  | NA | NAO | CPCON | NA
E300000036332 | 300000036332 | 400000034209 | 900001943560 |  |  |  | SC-MAJ-MAJ | ESTRUTURADO | 15/12/2025 | * | SLOT-16 | V.TAL | GOOD | I | A |  |  |  |  | SLOT |  | EM SERVIÇO | CALISTO | BLOQ_MAJ_MAJ.1 | 9 | TRUE |  |  | NA | NAO | CPCON | NA
E300000036332 | 300000036332 | 400000034209 | 900001943561 |  |  |  | SC-MAJ-MAJ | ESTRUTURADO | 15/12/2025 | * | SLOT-17 | V.TAL | GOOD | I | A |  |  |  |  | SLOT |  | EM SERVIÇO | CALISTO | BLOQ_MAJ_MAJ.1 | 9 | TRUE |  |  | NA | NAO | CPCON | NA
E300000005687 | 300000005687 | 400000034372 | 900001946256 |  |  |  | SC-BVR-BVR | ESTRUTURADO | 15/12/2025 | * | SLOT-1 | V.TAL | GOOD | I | A |  |  |  |  | SLOT |  | EM SERVIÇO | CALISTO | BLOQ_BVR_BVR.1 - DESATIVADO | 9 | TRUE |  |  | NA | NAO | CPCON | NA
E300000005687 | 300000005687 | 400000034372 | 900001946257 |  |  |  | SC-BVR-BVR | ESTRUTURADO | 15/12/2025 | * | SLOT-2 | V.TAL | GOOD | I | A |  |  |  |  | SLOT |  | EM SERVIÇO | CALISTO | BLOQ_BVR_BVR.1 - DESATIVADO | 9 | TRUE |  |  | NA | NAO | CPCON | NA
E300000005687 | 300000005687 | 400000034372 | 900001946258 |  |  |  | SC-BVR-BVR | ESTRUTURADO | 15/12/2025 | * | SLOT-3 | V.TAL | GOOD | I | A |  |  |  |  | SLOT |  | EM SERVIÇO | CALISTO | BLOQ_BVR_BVR.1 - DESATIVADO | 9 | TRUE |  |  | NA | NAO | CPCON | NA
E300000005687 | 300000005687 | 400000034372 | 900001946259 |  |  |  | SC-BVR-BVR | ESTRUTURADO | 15/12/2025 | * | SLOT-4 | V.TAL | GOOD | I | A |  |  |  |  | SLOT |  | EM SERVIÇO | CALISTO | BLOQ_BVR_BVR.1 - DESATIVADO | 9 | TRUE |  |  | NA | NAO | CPCON | NA
E300000005687 | 300000005687 | 400000034372 | 900001946260 |  |  |  | SC-BVR-BVR | ESTRUTURADO | 15/12/2025 | * | SLOT-5 | V.TAL | GOOD | I | A |  |  |  |  | SLOT |  | EM SERVIÇO | CALISTO | BLOQ_BVR_BVR.1 - DESATIVADO | 9 | TRUE |  |  | NA | NAO | CPCON | NA
E300000005687 | 300000005687 | 400000034372 | 900001946261 |  |  |  | SC-BVR-BVR | ESTRUTURADO | 15/12/2025 | * | SLOT-6 | V.TAL | GOOD | I | A |  |  |  |  | SLOT |  | EM SERVIÇO | CALISTO | BLOQ_BVR_BVR.1 - DESATIVADO | 9 | TRUE |  |  | NA | NAO | CPCON | NA
E300000005687 | 300000005687 | 400000034372 | 900001946262 |  |  |  | SC-BVR-BVR | ESTRUTURADO | 15/12/2025 | * | SLOT-7 | V.TAL | GOOD | I | A |  |  |  |  | SLOT |  | EM SERVIÇO | CALISTO | BLOQ_BVR_BVR.1 - DESATIVADO | 9 | TRUE |  |  | NA | NAO | CPCON | NA
E300000012867 | 300000012867 | 400000034411 | 900001946466 |  |  |  | SC-YCA-VANA | ESTRUTURADO | 15/12/2025 | * | SLOT-1 | V.TAL | GOOD | I | A |  |  |  |  | SLOT |  | EM SERVIÇO | EXODUS | BLOQ_YCA_VANA.1 | 9 | TRUE |  |  | NA | NAO | CPCON | NA
E300000012867 | 300000012867 | 400000034411 | 900001946467 |  |  |  | SC-YCA-VANA | ESTRUTURADO | 15/12/2025 | * | SLOT-2 | V.TAL | GOOD | I | A |  |  |  |  | SLOT |  | EM SERVIÇO | EXODUS | BLOQ_YCA_VANA.1 | 9 | TRUE |  |  | NA | NAO | CPCON | NA
E300000012867 | 300000012867 | 400000034411 | 900001946468 |  |  |  | SC-YCA-VANA | ESTRUTURADO | 15/12/2025 | * | SLOT-3 | V.TAL | GOOD | I | A |  |  |  |  | SLOT |  | EM SERVIÇO | EXODUS | BLOQ_YCA_VANA.1 | 9 | TRUE |  |  | NA | NAO | CPCON | NA
E300000012867 | 300000012867 | 400000034411 | 900001946469 |  |  |  | SC-YCA-VANA | ESTRUTURADO | 15/12/2025 | * | SLOT-4 | V.TAL | GOOD | I | A |  |  |  |  | SLOT |  | EM SERVIÇO | EXODUS | BLOQ_YCA_VANA.1 | 9 | TRUE |  |  | NA | NAO | CPCON | NA
E300000012867 | 300000012867 | 400000034411 | 900001946470 |  |  |  | SC-YCA-VANA | ESTRUTURADO | 15/12/2025 | * | SLOT-5 | V.TAL | GOOD | I | A |  |  |  |  | SLOT |  | EM SERVIÇO | EXODUS | BLOQ_YCA_VANA.1 | 9 | TRUE |  |  | NA | NAO | CPCON | NA
E300000012867 | 300000012867 | 400000034411 | 900001946471 |  |  |  | SC-YCA-VANA | ESTRUTURADO | 15/12/2025 | * | SLOT-6 | V.TAL | GOOD | I | A |  |  |  |  | SLOT |  | EM SERVIÇO | EXODUS | BLOQ_YCA_VANA.1 | 9 | TRUE |  |  | NA | NAO | CPCON | NA
E300000012867 | 300000012867 | 400000034411 | 900001946472 |  |  |  | SC-YCA-VANA | ESTRUTURADO | 15/12/2025 | * | SLOT-7 | V.TAL | GOOD | I | A |  |  |  |  | SLOT |  | EM SERVIÇO | EXODUS | BLOQ_YCA_VANA.1 | 9 | TRUE |  |  | NA | NAO | CPCON | NA
E300000045071 | 300000045071 | 400000034457 | 900001946732 |  |  |  | SC-BOR-BOR | ESTRUTURADO | 15/12/2025 | * | SLOT-1 | V.TAL | GOOD | I | A |  |  |  |  | SLOT |  | EM SERVIÇO | CALISTO | BLOQ_BOR_BOR.1 | 9 | TRUE |  |  | NA | NAO | CPCON | NA
E300000045071 | 300000045071 | 400000034457 | 900001946733 |  |  |  | SC-BOR-BOR | ESTRUTURADO | 15/12/2025 | * | SLOT-2 | V.TAL | GOOD | I | A |  |  |  |  | SLOT |  | EM SERVIÇO | CALISTO | BLOQ_BOR_BOR.1 | 9 | TRUE |  |  | NA | NAO | CPCON | NA
E300000045071 | 300000045071 | 400000034457 | 900001946734 |  |  |  | SC-BOR-BOR | ESTRUTURADO | 15/12/2025 | * | SLOT-3 | V.TAL | GOOD | I | A |  |  |  |  | SLOT |  | EM SERVIÇO | CALISTO | BLOQ_BOR_BOR.1 | 9 | TRUE |  |  | NA | NAO | CPCON | NA
E300000045071 | 300000045071 | 400000034457 | 900001946735 |  |  |  | SC-BOR-BOR | ESTRUTURADO | 15/12/2025 | * | SLOT-4 | V.TAL | GOOD | I | A |  |  |  |  | SLOT |  | EM SERVIÇO | CALISTO | BLOQ_BOR_BOR.1 | 9 | TRUE |  |  | NA | NAO | CPCON | NA
E300000045071 | 300000045071 | 400000034457 | 900001946736 |  |  |  | SC-BOR-BOR | ESTRUTURADO | 15/12/2025 | * | SLOT-5 | V.TAL | GOOD | I | A |  |  |  |  | SLOT |  | EM SERVIÇO | CALISTO | BLOQ_BOR_BOR.1 | 9 | TRUE |  |  | NA | NAO | CPCON | NA
E300000045071 | 300000045071 | 400000034457 | 900001946737 |  |  |  | SC-BOR-BOR | ESTRUTURADO | 15/12/2025 | * | SLOT-6 | V.TAL | GOOD | I | A |  |  |  |  | SLOT |  | EM SERVIÇO | CALISTO | BLOQ_BOR_BOR.1 | 9 | TRUE |  |  | NA | NAO | CPCON | NA
E300000045071 | 300000045071 | 400000034457 | 900001946738 |  |  |  | SC-BOR-BOR | ESTRUTURADO | 15/12/2025 | * | SLOT-7 | V.TAL | GOOD | I | A |  |  |  |  | SLOT |  | EM SERVIÇO | CALISTO | BLOQ_BOR_BOR.1 | 9 | TRUE |  |  | NA | NAO | CPCON | NA
E300000054247 | 300000054247 | 400000035905 | 900001965045 |  |  |  | SC-RCP-RCP | ESTRUTURADO | 15/12/2025 | * | SLOT-1 | V.TAL | GOOD | I | A |  |  |  |  | SLOT |  | EM SERVIÇO | CALISTO | BLOQ_RCP_RCP.1 | 9 | TRUE |  |  | NA | NAO | CPCON | NA
E300000054247 | 300000054247 | 400000035905 | 900001965046 |  |  |  | SC-RCP-RCP | ESTRUTURADO | 15/12/2025 | * | SLOT-2 | V.TAL | GOOD | I | A |  |  |  |  | SLOT |  | EM SERVIÇO | CALISTO | BLOQ_RCP_RCP.1 | 9 | TRUE |  |  | NA | NAO | CPCON | NA
E300000054247 | 300000054247 | 400000035905 | 900001965047 |  |  |  | SC-RCP-RCP | ESTRUTURADO | 15/12/2025 | * | SLOT-3 | V.TAL | GOOD | I | A |  |  |  |  | SLOT |  | EM SERVIÇO | CALISTO | BLOQ_RCP_RCP.1 | 9 | TRUE |  |  | NA | NAO | CPCON | NA
E300000054247 | 300000054247 | 400000035905 | 900001965048 |  |  |  | SC-RCP-RCP | ESTRUTURADO | 15/12/2025 | * | SLOT-4 | V.TAL | GOOD | I | A |  |  |  |  | SLOT |  | EM SERVIÇO | CALISTO | BLOQ_RCP_RCP.1 | 9 | TRUE |  |  | NA | NAO | CPCON | NA
E300000054247 | 300000054247 | 400000035905 | 900001965049 |  |  |  | SC-RCP-RCP | ESTRUTURADO | 15/12/2025 | * | SLOT-5 | V.TAL | GOOD | I | A |  |  |  |  | SLOT |  | EM SERVIÇO | CALISTO | BLOQ_RCP_RCP.1 | 9 | TRUE |  |  | NA | NAO | CPCON | NA
E300000054247 | 300000054247 | 400000035905 | 900001965050 |  |  |  | SC-RCP-RCP | ESTRUTURADO | 15/12/2025 | * | SLOT-6 | V.TAL | GOOD | I | A |  |  |  |  | SLOT |  | EM SERVIÇO | CALISTO | BLOQ_RCP_RCP.1 | 9 | TRUE |  |  | NA | NAO | CPCON | NA
E300000054247 | 300000054247 | 400000035905 | 900001965051 |  |  |  | SC-RCP-RCP | ESTRUTURADO | 15/12/2025 | * | SLOT-7 | V.TAL | GOOD | I | A |  |  |  |  | SLOT |  | EM SERVIÇO | CALISTO | BLOQ_RCP_RCP.1 | 9 | TRUE |  |  | NA | NAO | CPCON | NA
E300000054247 | 300000054247 | 400000035905 | 900001965052 |  |  |  | SC-RCP-RCP | ESTRUTURADO | 15/12/2025 | * | SLOT-8 | V.TAL | GOOD | I | A |  |  |  |  | SLOT |  | EM SERVIÇO | CALISTO | BLOQ_RCP_RCP.1 | 9 | TRUE |  |  | NA | NAO | CPCON | NA
E300000002323 | 300000002323 | 400000035962 | 900001965462 |  |  |  | RS-PAE-LOPI | ESTRUTURADO | 15/12/2025 | * | SLOT-1 | V.TAL | GOOD | I | A |  |  |  |  | SLOT |  | EM SERVIÇO | EXODUS | BLOQ_PAE_LOPI.1 | 9 | TRUE |  |  | NA | NAO | CPCON | NA
E300000002323 | 300000002323 | 400000035962 | 900001965463 |  |  |  | RS-PAE-LOPI | ESTRUTURADO | 15/12/2025 | * | SLOT-2 | V.TAL | GOOD | I | A |  |  |  |  | SLOT |  | EM SERVIÇO | EXODUS | BLOQ_PAE_LOPI.1 | 9 | TRUE |  |  | NA | NAO | CPCON | NA
E300000002323 | 300000002323 | 400000035962 | 900001965464 |  |  |  | RS-PAE-LOPI | ESTRUTURADO | 15/12/2025 | * | SLOT-3 | V.TAL | GOOD | I | A |  |  |  |  | SLOT |  | EM SERVIÇO | EXODUS | BLOQ_PAE_LOPI.1 | 9 | TRUE |  |  | NA | NAO | CPCON | NA
E300000002323 | 300000002323 | 400000035962 | 900001965465 |  |  |  | RS-PAE-LOPI | ESTRUTURADO | 15/12/2025 | * | SLOT-4 | V.TAL | GOOD | I | A |  |  |  |  | SLOT |  | EM SERVIÇO | EXODUS | BLOQ_PAE_LOPI.1 | 9 | TRUE |  |  | NA | NAO | CPCON | NA
E300000002323 | 300000002323 | 400000035962 | 900001965466 |  |  |  | RS-PAE-LOPI | ESTRUTURADO | 15/12/2025 | * | SLOT-5 | V.TAL | GOOD | I | A |  |  |  |  | SLOT |  | EM SERVIÇO | EXODUS | BLOQ_PAE_LOPI.1 | 9 | TRUE |  |  | NA | NAO | CPCON | NA
E300000002323 | 300000002323 | 400000035962 | 900001965467 |  |  |  | RS-PAE-LOPI | ESTRUTURADO | 15/12/2025 | * | SLOT-6 | V.TAL | GOOD | I | A |  |  |  |  | SLOT |  | EM SERVIÇO | EXODUS | BLOQ_PAE_LOPI.1 | 9 | TRUE |  |  | NA | NAO | CPCON | NA
E300000002323 | 300000002323 | 400000035962 | 900001965468 |  |  |  | RS-PAE-LOPI | ESTRUTURADO | 15/12/2025 | * | SLOT-7 | V.TAL | GOOD | I | A |  |  |  |  | SLOT |  | EM SERVIÇO | EXODUS | BLOQ_PAE_LOPI.1 | 9 | TRUE |  |  | NA | NAO | CPCON | NA
E300000002323 | 300000002323 | 400000035962 | 900001965469 |  |  |  | RS-PAE-LOPI | ESTRUTURADO | 15/12/2025 | * | SLOT-8 | V.TAL | GOOD | I | A |  |  |  |  | SLOT |  | EM SERVIÇO | EXODUS | BLOQ_PAE_LOPI.1 | 9 | TRUE |  |  | NA | NAO | CPCON | NA
E300000047032 | 300000047032 | 400000035983 | 900001965614 |  |  |  | RS-PAE-LOPI | ESTRUTURADO | 15/12/2025 | * | SLOT-1 | V.TAL | GOOD | I | A |  |  |  |  | SLOT |  | EM SERVIÇO | EXODUS | BLOQ_PAE_LOPI.3 | 9 | TRUE |  |  | NA | NAO | CPCON | NA
E300000047032 | 300000047032 | 400000035983 | 900001965615 |  |  |  | RS-PAE-LOPI | ESTRUTURADO | 15/12/2025 | * | SLOT-2 | V.TAL | GOOD | I | A |  |  |  |  | SLOT |  | EM SERVIÇO | EXODUS | BLOQ_PAE_LOPI.3 | 9 | TRUE |  |  | NA | NAO | CPCON | NA
E300000047032 | 300000047032 | 400000035983 | 900001965616 |  |  |  | RS-PAE-LOPI | ESTRUTURADO | 15/12/2025 | * | SLOT-3 | V.TAL | GOOD | I | A |  |  |  |  | SLOT |  | EM SERVIÇO | EXODUS | BLOQ_PAE_LOPI.3 | 9 | TRUE |  |  | NA | NAO | CPCON | NA
E300000047032 | 300000047032 | 400000035983 | 900001965617 |  |  |  | RS-PAE-LOPI | ESTRUTURADO | 15/12/2025 | * | SLOT-4 | V.TAL | GOOD | I | A |  |  |  |  | SLOT |  | EM SERVIÇO | EXODUS | BLOQ_PAE_LOPI.3 | 9 | TRUE |  |  | NA | NAO | CPCON | NA
E300000047032 | 300000047032 | 400000035983 | 900001965618 |  |  |  | RS-PAE-LOPI | ESTRUTURADO | 15/12/2025 | * | SLOT-5 | V.TAL | GOOD | I | A |  |  |  |  | SLOT |  | EM SERVIÇO | EXODUS | BLOQ_PAE_LOPI.3 | 9 | TRUE |  |  | NA | NAO | CPCON | NA
E300000047032 | 300000047032 | 400000035983 | 900001965619 |  |  |  | RS-PAE-LOPI | ESTRUTURADO | 15/12/2025 | * | SLOT-6 | V.TAL | GOOD | I | A |  |  |  |  | SLOT |  | EM SERVIÇO | EXODUS | BLOQ_PAE_LOPI.3 | 9 | TRUE |  |  | NA | NAO | CPCON | NA
E300000047032 | 300000047032 | 400000035983 | 900001965620 |  |  |  | RS-PAE-LOPI | ESTRUTURADO | 15/12/2025 | * | SLOT-7 | V.TAL | GOOD | I | A |  |  |  |  | SLOT |  | EM SERVIÇO | EXODUS | BLOQ_PAE_LOPI.3 | 9 | TRUE |  |  | NA | NAO | CPCON | NA
E300000047032 | 300000047032 | 400000035983 | 900001965621 |  |  |  | RS-PAE-LOPI | ESTRUTURADO | 15/12/2025 | * | SLOT-8 | V.TAL | GOOD | I | A |  |  |  |  | SLOT |  | EM SERVIÇO | EXODUS | BLOQ_PAE_LOPI.3 | 9 | TRUE |  |  | NA | NAO | CPCON | NA
E300000035931 | 300000035931 | 400000036078 | 900001966294 |  |  |  | SC-HVD-HVD | ESTRUTURADO | 15/12/2025 | * | SLOT-1 | V.TAL | GOOD | I | A |  |  |  |  | SLOT |  | EM SERVIÇO | CALISTO | BLOQ_HVD_HVD.1 | 9 | TRUE |  |  | NA | NAO | CPCON | NA
E300000035931 | 300000035931 | 400000036078 | 900001966295 |  |  |  | SC-HVD-HVD | ESTRUTURADO | 15/12/2025 | * | SLOT-2 | V.TAL | GOOD | I | A |  |  |  |  | SLOT |  | EM SERVIÇO | CALISTO | BLOQ_HVD_HVD.1 | 9 | TRUE |  |  | NA | NAO | CPCON | NA
E300000035931 | 300000035931 | 400000036078 | 900001966296 |  |  |  | SC-HVD-HVD | ESTRUTURADO | 15/12/2025 | * | SLOT-3 | V.TAL | GOOD | I | A |  |  |  |  | SLOT |  | EM SERVIÇO | CALISTO | BLOQ_HVD_HVD.1 | 9 | TRUE |  |  | NA | NAO | CPCON | NA
E300000035931 | 300000035931 | 400000036078 | 900001966297 |  |  |  | SC-HVD-HVD | ESTRUTURADO | 15/12/2025 | * | SLOT-4 | V.TAL | GOOD | I | A |  |  |  |  | SLOT |  | EM SERVIÇO | CALISTO | BLOQ_HVD_HVD.1 | 9 | TRUE |  |  | NA | NAO | CPCON | NA
E300000035931 | 300000035931 | 400000036078 | 900001966298 |  |  |  | SC-HVD-HVD | ESTRUTURADO | 15/12/2025 | * | SLOT-5 | V.TAL | GOOD | I | A |  |  |  |  | SLOT |  | EM SERVIÇO | CALISTO | BLOQ_HVD_HVD.1 | 9 | TRUE |  |  | NA | NAO | CPCON | NA
E300000035931 | 300000035931 | 400000036078 | 900001966299 |  |  |  | SC-HVD-HVD | ESTRUTURADO | 15/12/2025 | * | SLOT-6 | V.TAL | GOOD | I | A |  |  |  |  | SLOT |  | EM SERVIÇO | CALISTO | BLOQ_HVD_HVD.1 | 9 | TRUE |  |  | NA | NAO | CPCON | NA
E300000035931 | 300000035931 | 400000036078 | 900001966300 |  |  |  | SC-HVD-HVD | ESTRUTURADO | 15/12/2025 | * | SLOT-7 | V.TAL | GOOD | I | A |  |  |  |  | SLOT |  | EM SERVIÇO | CALISTO | BLOQ_HVD_HVD.1 | 9 | TRUE |  |  | NA | NAO | CPCON | NA
E300000035931 | 300000035931 | 400000036078 | 900001966301 |  |  |  | SC-HVD-HVD | ESTRUTURADO | 15/12/2025 | * | SLOT-8 | V.TAL | GOOD | I | A |  |  |  |  | SLOT |  | EM SERVIÇO | CALISTO | BLOQ_HVD_HVD.1 | 9 | TRUE |  |  | NA | NAO | CPCON | NA
E300000019455 | 300000019455 | 400000041748 | 900001982270 |  |  |  | RS-PAE-CY00 | ESTRUTURADO | 15/12/2025 | * | SLOT-1 | V.TAL | GOOD | I | A |  |  |  |  | SLOT |  | EM SERVIÇO | EXODUS | CY00-RS-CGA-D11 | 9 | TRUE |  |  | NA | NAO | CPCON | NA
E300000019455 | 300000019455 | 400000041748 | 900001982271 |  |  |  | RS-PAE-CY00 | ESTRUTURADO | 15/12/2025 | * | SLOT-2 | V.TAL | GOOD | I | A |  |  |  |  | SLOT |  | EM SERVIÇO | EXODUS | CY00-RS-CGA-D11 | 9 | TRUE |  |  | NA | NAO | CPCON | NA
E300000019455 | 300000019455 | 400000041748 | 900001982272 |  |  |  | RS-PAE-CY00 | ESTRUTURADO | 15/12/2025 | * | SLOT-3 | V.TAL | GOOD | I | A |  |  |  |  | SLOT |  | EM SERVIÇO | EXODUS | CY00-RS-CGA-D11 | 9 | TRUE |  |  | NA | NAO | CPCON | NA
E300000019455 | 300000019455 | 400000041748 | 900001982273 |  |  |  | RS-PAE-CY00 | ESTRUTURADO | 15/12/2025 | * | SLOT-4 | V.TAL | GOOD | I | A |  |  |  |  | SLOT |  | EM SERVIÇO | EXODUS | CY00-RS-CGA-D11 | 9 | TRUE |  |  | NA | NAO | CPCON | NA
E300000019455 | 300000019455 | 400000041748 | 900001982274 |  |  |  | RS-PAE-CY00 | ESTRUTURADO | 15/12/2025 | * | SLOT-5 | V.TAL | GOOD | I | A |  |  |  |  | SLOT |  | EM SERVIÇO | EXODUS | CY00-RS-CGA-D11 | 9 | TRUE |  |  | NA | NAO | CPCON | NA
E300000019455 | 300000019455 | 400000041748 | 900001982275 |  |  |  | RS-PAE-CY00 | ESTRUTURADO | 15/12/2025 | * | SLOT-6 | V.TAL | GOOD | I | A |  |  |  |  | SLOT |  | EM SERVIÇO | EXODUS | CY00-RS-CGA-D11 | 9 | TRUE |  |  | NA | NAO | CPCON | NA
E300000044890 | 300000044890 | 400000042511 | 900001983112 |  |  |  | SC-PSU-PSU | ESTRUTURADO | 15/12/2025 | * | SLOT-1 | V.TAL | GOOD | I | A |  |  |  |  | SLOT |  | EM SERVIÇO | CALISTO | PTN-OSN-550_PSU_PSU_00001.R6Y9 | 9 | TRUE |  |  | NA | NAO | CPCON | NA
E300000044890 | 300000044890 | 400000042511 | 900001983113 |  |  |  | SC-PSU-PSU | ESTRUTURADO | 15/12/2025 | * | SLOT-2 | V.TAL | GOOD | I | A |  |  |  |  | SLOT |  | EM SERVIÇO | CALISTO | PTN-OSN-550_PSU_PSU_00001.R6Y9 | 9 | TRUE |  |  | NA | NAO | CPCON | NA
E300000044890 | 300000044890 | 400000042511 | 900001983114 |  |  |  | SC-PSU-PSU | ESTRUTURADO | 15/12/2025 | * | SLOT-3 | V.TAL | GOOD | I | A |  |  |  |  | SLOT |  | EM SERVIÇO | CALISTO | PTN-OSN-550_PSU_PSU_00001.R6Y9 | 9 | TRUE |  |  | NA | NAO | CPCON | NA
E300000044890 | 300000044890 | 400000042511 | 900001983115 |  |  |  | SC-PSU-PSU | ESTRUTURADO | 15/12/2025 | * | SLOT-4 | V.TAL | GOOD | I | A |  |  |  |  | SLOT |  | EM SERVIÇO | CALISTO | PTN-OSN-550_PSU_PSU_00001.R6Y9 | 9 | TRUE |  |  | NA | NAO | CPCON | NA
E300000044890 | 300000044890 | 400000042511 | 900001983116 |  |  |  | SC-PSU-PSU | ESTRUTURADO | 15/12/2025 | * | SLOT-5 | V.TAL | GOOD | I | A |  |  |  |  | SLOT |  | EM SERVIÇO | CALISTO | PTN-OSN-550_PSU_PSU_00001.R6Y9 | 9 | TRUE |  |  | NA | NAO | CPCON | NA
E300000044890 | 300000044890 | 400000042511 | 900001983117 |  |  |  | SC-PSU-PSU | ESTRUTURADO | 15/12/2025 | * | SLOT-6 | V.TAL | GOOD | I | A |  |  |  |  | SLOT |  | EM SERVIÇO | CALISTO | PTN-OSN-550_PSU_PSU_00001.R6Y9 | 9 | TRUE |  |  | NA | NAO | CPCON | NA
E300000044890 | 300000044890 | 400000042511 | 900001983118 |  |  |  | SC-PSU-PSU | ESTRUTURADO | 15/12/2025 | * | SLOT-7 | V.TAL | GOOD | I | A |  |  |  |  | SLOT |  | EM SERVIÇO | CALISTO | PTN-OSN-550_PSU_PSU_00001.R6Y9 | 9 | TRUE |  |  | NA | NAO | CPCON | NA
E300000044890 | 300000044890 | 400000042511 | 900001983119 |  |  |  | SC-PSU-PSU | ESTRUTURADO | 15/12/2025 | * | SLOT-8 | V.TAL | GOOD | I | A |  |  |  |  | SLOT |  | EM SERVIÇO | CALISTO | PTN-OSN-550_PSU_PSU_00001.R6Y9 | 9 | TRUE |  |  | NA | NAO | CPCON | NA
E300000044890 | 300000044890 | 400000042511 | 900001983120 |  |  |  | SC-PSU-PSU | ESTRUTURADO | 15/12/2025 | * | SLOT-9 | V.TAL | GOOD | I | A |  |  |  |  | SLOT |  | EM SERVIÇO | CALISTO | PTN-OSN-550_PSU_PSU_00001.R6Y9 | 9 | TRUE |  |  | NA | NAO | CPCON | NA
E300000044890 | 300000044890 | 400000042511 | 900001983121 |  |  |  | SC-PSU-PSU | ESTRUTURADO | 15/12/2025 | * | SLOT-10 | V.TAL | GOOD | I | A |  |  |  |  | SLOT |  | EM SERVIÇO | CALISTO | PTN-OSN-550_PSU_PSU_00001.R6Y9 | 9 | TRUE |  |  | NA | NAO | CPCON | NA
E300000044890 | 300000044890 | 400000042511 | 900001983122 |  |  |  | SC-PSU-PSU | ESTRUTURADO | 15/12/2025 | * | SLOT-11 | V.TAL | GOOD | I | A |  |  |  |  | SLOT |  | EM SERVIÇO | CALISTO | PTN-OSN-550_PSU_PSU_00001.R6Y9 | 9 | TRUE |  |  | NA | NAO | CPCON | NA
E300000051456 | 300000051456 | 400000042583 | 900001983733 |  |  |  | SC-BOR-BOR | ESTRUTURADO | 15/12/2025 | * | SLOT-1 | V.TAL | GOOD | I | A |  |  |  |  | SLOT |  | EM SERVIÇO | CALISTO | PTN-OSN-550_BOR _BOR_6155.R6YQ | 9 | TRUE |  |  | NA | NAO | CPCON | NA
E300000051456 | 300000051456 | 400000042583 | 900001983734 |  |  |  | SC-BOR-BOR | ESTRUTURADO | 15/12/2025 | * | SLOT-2 | V.TAL | GOOD | I | A |  |  |  |  | SLOT |  | EM SERVIÇO | CALISTO | PTN-OSN-550_BOR _BOR_6155.R6YQ | 9 | TRUE |  |  | NA | NAO | CPCON | NA
E300000051456 | 300000051456 | 400000042583 | 900001983735 |  |  |  | SC-BOR-BOR | ESTRUTURADO | 15/12/2025 | * | SLOT-3 | V.TAL | GOOD | I | A |  |  |  |  | SLOT |  | EM SERVIÇO | CALISTO | PTN-OSN-550_BOR _BOR_6155.R6YQ | 9 | TRUE |  |  | NA | NAO | CPCON | NA
E300000051456 | 300000051456 | 400000042583 | 900001983736 |  |  |  | SC-BOR-BOR | ESTRUTURADO | 15/12/2025 | * | SLOT-4 | V.TAL | GOOD | I | A |  |  |  |  | SLOT |  | EM SERVIÇO | CALISTO | PTN-OSN-550_BOR _BOR_6155.R6YQ | 9 | TRUE |  |  | NA | NAO | CPCON | NA
E300000051456 | 300000051456 | 400000042583 | 900001983737 |  |  |  | SC-BOR-BOR | ESTRUTURADO | 15/12/2025 | * | SLOT-5 | V.TAL | GOOD | I | A |  |  |  |  | SLOT |  | EM SERVIÇO | CALISTO | PTN-OSN-550_BOR _BOR_6155.R6YQ | 9 | TRUE |  |  | NA | NAO | CPCON | NA
E300000051456 | 300000051456 | 400000042583 | 900001983738 |  |  |  | SC-BOR-BOR | ESTRUTURADO | 15/12/2025 | * | SLOT-6 | V.TAL | GOOD | I | A |  |  |  |  | SLOT |  | EM SERVIÇO | CALISTO | PTN-OSN-550_BOR _BOR_6155.R6YQ | 9 | TRUE |  |  | NA | NAO | CPCON | NA
E300000051456 | 300000051456 | 400000042583 | 900001983739 |  |  |  | SC-BOR-BOR | ESTRUTURADO | 15/12/2025 | * | SLOT-7 | V.TAL | GOOD | I | A |  |  |  |  | SLOT |  | EM SERVIÇO | CALISTO | PTN-OSN-550_BOR _BOR_6155.R6YQ | 9 | TRUE |  |  | NA | NAO | CPCON | NA
E300000051456 | 300000051456 | 400000042583 | 900001983740 |  |  |  | SC-BOR-BOR | ESTRUTURADO | 15/12/2025 | * | SLOT-8 | V.TAL | GOOD | I | A |  |  |  |  | SLOT |  | EM SERVIÇO | CALISTO | PTN-OSN-550_BOR _BOR_6155.R6YQ | 9 | TRUE |  |  | NA | NAO | CPCON | NA
E300000051456 | 300000051456 | 400000042583 | 900001983741 |  |  |  | SC-BOR-BOR | ESTRUTURADO | 15/12/2025 | * | SLOT-9 | V.TAL | GOOD | I | A |  |  |  |  | SLOT |  | EM SERVIÇO | CALISTO | PTN-OSN-550_BOR _BOR_6155.R6YQ | 9 | TRUE |  |  | NA | NAO | CPCON | NA
E300000051456 | 300000051456 | 400000042583 | 900001983742 |  |  |  | SC-BOR-BOR | ESTRUTURADO | 15/12/2025 | * | SLOT-10 | V.TAL | GOOD | I | A |  |  |  |  | SLOT |  | EM SERVIÇO | CALISTO | PTN-OSN-550_BOR _BOR_6155.R6YQ | 9 | TRUE |  |  | NA | NAO | CPCON | NA
E300000051456 | 300000051456 | 400000042583 | 900001983743 |  |  |  | SC-BOR-BOR | ESTRUTURADO | 15/12/2025 | * | SLOT-11 | V.TAL | GOOD | I | A |  |  |  |  | SLOT |  | EM SERVIÇO | CALISTO | PTN-OSN-550_BOR _BOR_6155.R6YQ | 9 | TRUE |  |  | NA | NAO | CPCON | NA
E300000020047 | 300000020047 | 400000042616 | 900001984013 |  |  |  | SC-YCA-VANA | ESTRUTURADO | 15/12/2025 | * | SLOT-1 | V.TAL | GOOD | I | A |  |  |  |  | SLOT |  | EM SERVIÇO | EXODUS | PTN-OSN-550_YCA_VANA_0001.R6YU | 9 | TRUE |  |  | NA | NAO | CPCON | NA
E300000020047 | 300000020047 | 400000042616 | 900001984014 |  |  |  | SC-YCA-VANA | ESTRUTURADO | 15/12/2025 | * | SLOT-2 | V.TAL | GOOD | I | A |  |  |  |  | SLOT |  | EM SERVIÇO | EXODUS | PTN-OSN-550_YCA_VANA_0001.R6YU | 9 | TRUE |  |  | NA | NAO | CPCON | NA
E300000020047 | 300000020047 | 400000042616 | 900001984015 |  |  |  | SC-YCA-VANA | ESTRUTURADO | 15/12/2025 | * | SLOT-3 | V.TAL | GOOD | I | A |  |  |  |  | SLOT |  | EM SERVIÇO | EXODUS | PTN-OSN-550_YCA_VANA_0001.R6YU | 9 | TRUE |  |  | NA | NAO | CPCON | NA
E300000020047 | 300000020047 | 400000042616 | 900001984016 |  |  |  | SC-YCA-VANA | ESTRUTURADO | 15/12/2025 | * | SLOT-4 | V.TAL | GOOD | I | A |  |  |  |  | SLOT |  | EM SERVIÇO | EXODUS | PTN-OSN-550_YCA_VANA_0001.R6YU | 9 | TRUE |  |  | NA | NAO | CPCON | NA
E300000020047 | 300000020047 | 400000042616 | 900001984017 |  |  |  | SC-YCA-VANA | ESTRUTURADO | 15/12/2025 | * | SLOT-5 | V.TAL | GOOD | I | A |  |  |  |  | SLOT |  | EM SERVIÇO | EXODUS | PTN-OSN-550_YCA_VANA_0001.R6YU | 9 | TRUE |  |  | NA | NAO | CPCON | NA
E300000020047 | 300000020047 | 400000042616 | 900001984018 |  |  |  | SC-YCA-VANA | ESTRUTURADO | 15/12/2025 | * | SLOT-6 | V.TAL | GOOD | I | A |  |  |  |  | SLOT |  | EM SERVIÇO | EXODUS | PTN-OSN-550_YCA_VANA_0001.R6YU | 9 | TRUE |  |  | NA | NAO | CPCON | NA
E300000020047 | 300000020047 | 400000042616 | 900001984019 |  |  |  | SC-YCA-VANA | ESTRUTURADO | 15/12/2025 | * | SLOT-7 | V.TAL | GOOD | I | A |  |  |  |  | SLOT |  | EM SERVIÇO | EXODUS | PTN-OSN-550_YCA_VANA_0001.R6YU | 9 | TRUE |  |  | NA | NAO | CPCON | NA
E300000020047 | 300000020047 | 400000042616 | 900001984020 |  |  |  | SC-YCA-VANA | ESTRUTURADO | 15/12/2025 | * | SLOT-8 | V.TAL | GOOD | I | A |  |  |  |  | SLOT |  | EM SERVIÇO | EXODUS | PTN-OSN-550_YCA_VANA_0001.R6YU | 9 | TRUE |  |  | NA | NAO | CPCON | NA
E300000020047 | 300000020047 | 400000042616 | 900001984021 |  |  |  | SC-YCA-VANA | ESTRUTURADO | 15/12/2025 | * | SLOT-9 | V.TAL | GOOD | I | A |  |  |  |  | SLOT |  | EM SERVIÇO | EXODUS | PTN-OSN-550_YCA_VANA_0001.R6YU | 9 | TRUE |  |  | NA | NAO | CPCON | NA
E300000020047 | 300000020047 | 400000042616 | 900001984022 |  |  |  | SC-YCA-VANA | ESTRUTURADO | 15/12/2025 | * | SLOT-10 | V.TAL | GOOD | I | A |  |  |  |  | SLOT |  | EM SERVIÇO | EXODUS | PTN-OSN-550_YCA_VANA_0001.R6YU | 9 | TRUE |  |  | NA | NAO | CPCON | NA
E300000020047 | 300000020047 | 400000042616 | 900001984023 |  |  |  | SC-YCA-VANA | ESTRUTURADO | 15/12/2025 | * | SLOT-11 | V.TAL | GOOD | I | A |  |  |  |  | SLOT |  | EM SERVIÇO | EXODUS | PTN-OSN-550_YCA_VANA_0001.R6YU | 9 | TRUE |  |  | NA | NAO | CPCON | NA
E300000039444 | 300000039444 | 400000042661 | 900001984366 |  |  |  | SC-EVV-EVV | ESTRUTURADO | 15/12/2025 | * | SLOT-1 | V.TAL | GOOD | I | A |  |  |  |  | SLOT |  | EM SERVIÇO | CALISTO | PTN-OSN-550_EVV_EVV_0001.R6YGZ | 9 | TRUE |  |  | NA | NAO | CPCON | NA
E300000039444 | 300000039444 | 400000042661 | 900001984367 |  |  |  | SC-EVV-EVV | ESTRUTURADO | 15/12/2025 | * | SLOT-2 | V.TAL | GOOD | I | A |  |  |  |  | SLOT |  | EM SERVIÇO | CALISTO | PTN-OSN-550_EVV_EVV_0001.R6YGZ | 9 | TRUE |  |  | NA | NAO | CPCON | NA
E300000039444 | 300000039444 | 400000042661 | 900001984368 |  |  |  | SC-EVV-EVV | ESTRUTURADO | 15/12/2025 | * | SLOT-3 | V.TAL | GOOD | I | A |  |  |  |  | SLOT |  | EM SERVIÇO | CALISTO | PTN-OSN-550_EVV_EVV_0001.R6YGZ | 9 | TRUE |  |  | NA | NAO | CPCON | NA
E300000039444 | 300000039444 | 400000042661 | 900001984369 |  |  |  | SC-EVV-EVV | ESTRUTURADO | 15/12/2025 | * | SLOT-4 | V.TAL | GOOD | I | A |  |  |  |  | SLOT |  | EM SERVIÇO | CALISTO | PTN-OSN-550_EVV_EVV_0001.R6YGZ | 9 | TRUE |  |  | NA | NAO | CPCON | NA
E300000039444 | 300000039444 | 400000042661 | 900001984370 |  |  |  | SC-EVV-EVV | ESTRUTURADO | 15/12/2025 | * | SLOT-5 | V.TAL | GOOD | I | A |  |  |  |  | SLOT |  | EM SERVIÇO | CALISTO | PTN-OSN-550_EVV_EVV_0001.R6YGZ | 9 | TRUE |  |  | NA | NAO | CPCON | NA
E300000039444 | 300000039444 | 400000042661 | 900001984371 |  |  |  | SC-EVV-EVV | ESTRUTURADO | 15/12/2025 | * | SLOT-6 | V.TAL | GOOD | I | A |  |  |  |  | SLOT |  | EM SERVIÇO | CALISTO | PTN-OSN-550_EVV_EVV_0001.R6YGZ | 9 | TRUE |  |  | NA | NAO | CPCON | NA
E300000039444 | 300000039444 | 400000042661 | 900001984372 |  |  |  | SC-EVV-EVV | ESTRUTURADO | 15/12/2025 | * | SLOT-7 | V.TAL | GOOD | I | A |  |  |  |  | SLOT |  | EM SERVIÇO | CALISTO | PTN-OSN-550_EVV_EVV_0001.R6YGZ | 9 | TRUE |  |  | NA | NAO | CPCON | NA
E300000039444 | 300000039444 | 400000042661 | 900001984373 |  |  |  | SC-EVV-EVV | ESTRUTURADO | 15/12/2025 | * | SLOT-8 | V.TAL | GOOD | I | A |  |  |  |  | SLOT |  | EM SERVIÇO | CALISTO | PTN-OSN-550_EVV_EVV_0001.R6YGZ | 9 | TRUE |  |  | NA | NAO | CPCON | NA
E300000039444 | 300000039444 | 400000042661 | 900001984374 |  |  |  | SC-EVV-EVV | ESTRUTURADO | 15/12/2025 | * | SLOT-9 | V.TAL | GOOD | I | A |  |  |  |  | SLOT |  | EM SERVIÇO | CALISTO | PTN-OSN-550_EVV_EVV_0001.R6YGZ | 9 | TRUE |  |  | NA | NAO | CPCON | NA
E300000039444 | 300000039444 | 400000042661 | 900001984375 |  |  |  | SC-EVV-EVV | ESTRUTURADO | 15/12/2025 | * | SLOT-10 | V.TAL | GOOD | I | A |  |  |  |  | SLOT |  | EM SERVIÇO | CALISTO | PTN-OSN-550_EVV_EVV_0001.R6YGZ | 9 | TRUE |  |  | NA | NAO | CPCON | NA
E300000039444 | 300000039444 | 400000042661 | 900001984376 |  |  |  | SC-EVV-EVV | ESTRUTURADO | 15/12/2025 | * | SLOT-11 | V.TAL | GOOD | I | A |  |  |  |  | SLOT |  | EM SERVIÇO | CALISTO | PTN-OSN-550_EVV_EVV_0001.R6YGZ | 9 | TRUE |  |  | NA | NAO | CPCON | NA
E300000011551 | 300000011551 | 400000042775 | 900001985371 |  |  |  | SC-SJQ-SJQ | ESTRUTURADO | 15/12/2025 | * | SLOT-1 | V.TAL | GOOD | I | A |  |  |  |  | SLOT |  | EM SERVIÇO | CALISTO | PTN-OSN-550_SJQ_SJQ_6154.R6Y5L | 9 | TRUE |  |  | NA | NAO | CPCON | NA
E300000011551 | 300000011551 | 400000042775 | 900001985372 |  |  |  | SC-SJQ-SJQ | ESTRUTURADO | 15/12/2025 | * | SLOT-2 | V.TAL | GOOD | I | A |  |  |  |  | SLOT |  | EM SERVIÇO | CALISTO | PTN-OSN-550_SJQ_SJQ_6154.R6Y5L | 9 | TRUE |  |  | NA | NAO | CPCON | NA
E300000011551 | 300000011551 | 400000042775 | 900001985373 |  |  |  | SC-SJQ-SJQ | ESTRUTURADO | 15/12/2025 | * | SLOT-3 | V.TAL | GOOD | I | A |  |  |  |  | SLOT |  | EM SERVIÇO | CALISTO | PTN-OSN-550_SJQ_SJQ_6154.R6Y5L | 9 | TRUE |  |  | NA | NAO | CPCON | NA
E300000011551 | 300000011551 | 400000042775 | 900001985374 |  |  |  | SC-SJQ-SJQ | ESTRUTURADO | 15/12/2025 | * | SLOT-4 | V.TAL | GOOD | I | A |  |  |  |  | SLOT |  | EM SERVIÇO | CALISTO | PTN-OSN-550_SJQ_SJQ_6154.R6Y5L | 9 | TRUE |  |  | NA | NAO | CPCON | NA
E300000011551 | 300000011551 | 400000042775 | 900001985375 |  |  |  | SC-SJQ-SJQ | ESTRUTURADO | 15/12/2025 | * | SLOT-5 | V.TAL | GOOD | I | A |  |  |  |  | SLOT |  | EM SERVIÇO | CALISTO | PTN-OSN-550_SJQ_SJQ_6154.R6Y5L | 9 | TRUE |  |  | NA | NAO | CPCON | NA
E300000011551 | 300000011551 | 400000042775 | 900001985376 |  |  |  | SC-SJQ-SJQ | ESTRUTURADO | 15/12/2025 | * | SLOT-6 | V.TAL | GOOD | I | A |  |  |  |  | SLOT |  | EM SERVIÇO | CALISTO | PTN-OSN-550_SJQ_SJQ_6154.R6Y5L | 9 | TRUE |  |  | NA | NAO | CPCON | NA
E300000011551 | 300000011551 | 400000042775 | 900001985377 |  |  |  | SC-SJQ-SJQ | ESTRUTURADO | 15/12/2025 | * | SLOT-7 | V.TAL | GOOD | I | A |  |  |  |  | SLOT |  | EM SERVIÇO | CALISTO | PTN-OSN-550_SJQ_SJQ_6154.R6Y5L | 9 | TRUE |  |  | NA | NAO | CPCON | NA
E300000011551 | 300000011551 | 400000042775 | 900001985378 |  |  |  | SC-SJQ-SJQ | ESTRUTURADO | 15/12/2025 | * | SLOT-8 | V.TAL | GOOD | I | A |  |  |  |  | SLOT |  | EM SERVIÇO | CALISTO | PTN-OSN-550_SJQ_SJQ_6154.R6Y5L | 9 | TRUE |  |  | NA | NAO | CPCON | NA
E300000011551 | 300000011551 | 400000042775 | 900001985379 |  |  |  | SC-SJQ-SJQ | ESTRUTURADO | 15/12/2025 | * | SLOT-9 | V.TAL | GOOD | I | A |  |  |  |  | SLOT |  | EM SERVIÇO | CALISTO | PTN-OSN-550_SJQ_SJQ_6154.R6Y5L | 9 | TRUE |  |  | NA | NAO | CPCON | NA
E300000011551 | 300000011551 | 400000042775 | 900001985380 |  |  |  | SC-SJQ-SJQ | ESTRUTURADO | 15/12/2025 | * | SLOT-10 | V.TAL | GOOD | I | A |  |  |  |  | SLOT |  | EM SERVIÇO | CALISTO | PTN-OSN-550_SJQ_SJQ_6154.R6Y5L | 9 | TRUE |  |  | NA | NAO | CPCON | NA
E300000011551 | 300000011551 | 400000042775 | 900001985381 |  |  |  | SC-SJQ-SJQ | ESTRUTURADO | 15/12/2025 | * | SLOT-11 | V.TAL | GOOD | I | A |  |  |  |  | SLOT |  | EM SERVIÇO | CALISTO | PTN-OSN-550_SJQ_SJQ_6154.R6Y5L | 9 | TRUE |  |  | NA | NAO | CPCON | NA
E300000055231 | 300000055231 | 400000044331 | 900001995573 |  |  |  | SC-ERMO-ERMO | ESTRUTURADO | 15/12/2025 | * | SLOT-1 | V.TAL | GOOD | I | A |  |  |  |  | SLOT |  | EM SERVIÇO | CALISTO | BLOQ_SCERMOERMOSADM001 | 9 | TRUE |  |  | NA | NAO | CPCON | NA
E300000055231 | 300000055231 | 400000044331 | 900001995574 |  |  |  | SC-ERMO-ERMO | ESTRUTURADO | 15/12/2025 | * | SLOT-2 | V.TAL | GOOD | I | A |  |  |  |  | SLOT |  | EM SERVIÇO | CALISTO | BLOQ_SCERMOERMOSADM001 | 9 | TRUE |  |  | NA | NAO | CPCON | NA
E300000055231 | 300000055231 | 400000044331 | 900001995575 |  |  |  | SC-ERMO-ERMO | ESTRUTURADO | 15/12/2025 | * | SLOT-3 | V.TAL | GOOD | I | A |  |  |  |  | SLOT |  | EM SERVIÇO | CALISTO | BLOQ_SCERMOERMOSADM001 | 9 | TRUE |  |  | NA | NAO | CPCON | NA
E300000055231 | 300000055231 | 400000044331 | 900001995576 |  |  |  | SC-ERMO-ERMO | ESTRUTURADO | 15/12/2025 | * | SLOT-4 | V.TAL | GOOD | I | A |  |  |  |  | SLOT |  | EM SERVIÇO | CALISTO | BLOQ_SCERMOERMOSADM001 | 9 | TRUE |  |  | NA | NAO | CPCON | NA
E300000055231 | 300000055231 | 400000044331 | 900001995577 |  |  |  | SC-ERMO-ERMO | ESTRUTURADO | 15/12/2025 | * | SLOT-5 | V.TAL | GOOD | I | A |  |  |  |  | SLOT |  | EM SERVIÇO | CALISTO | BLOQ_SCERMOERMOSADM001 | 9 | TRUE |  |  | NA | NAO | CPCON | NA
E300000055231 | 300000055231 | 400000044331 | 900001995578 |  |  |  | SC-ERMO-ERMO | ESTRUTURADO | 15/12/2025 | * | SLOT-6 | V.TAL | GOOD | I | A |  |  |  |  | SLOT |  | EM SERVIÇO | CALISTO | BLOQ_SCERMOERMOSADM001 | 9 | TRUE |  |  | NA | NAO | CPCON | NA
E300000055231 | 300000055231 | 400000044331 | 900001995579 |  |  |  | SC-ERMO-ERMO | ESTRUTURADO | 15/12/2025 | * | SLOT-7 | V.TAL | GOOD | I | A |  |  |  |  | SLOT |  | EM SERVIÇO | CALISTO | BLOQ_SCERMOERMOSADM001 | 9 | TRUE |  |  | NA | NAO | CPCON | NA
E300000055231 | 300000055231 | 400000044331 | 900001995580 |  |  |  | SC-ERMO-ERMO | ESTRUTURADO | 15/12/2025 | * | SLOT-8 | V.TAL | GOOD | I | A |  |  |  |  | SLOT |  | EM SERVIÇO | CALISTO | BLOQ_SCERMOERMOSADM001 | 9 | TRUE |  |  | NA | NAO | CPCON | NA
E300000055231 | 300000055231 | 400000044331 | 900001995581 |  |  |  | SC-ERMO-ERMO | ESTRUTURADO | 15/12/2025 | * | SLOT-9 | V.TAL | GOOD | I | A |  |  |  |  | SLOT |  | EM SERVIÇO | CALISTO | BLOQ_SCERMOERMOSADM001 | 9 | TRUE |  |  | NA | NAO | CPCON | NA
E300000055231 | 300000055231 | 400000044331 | 900001995582 |  |  |  | SC-ERMO-ERMO | ESTRUTURADO | 15/12/2025 | * | SLOT-10 | V.TAL | GOOD | I | A |  |  |  |  | SLOT |  | EM SERVIÇO | CALISTO | BLOQ_SCERMOERMOSADM001 | 9 | TRUE |  |  | NA | NAO | CPCON | NA
E300000055231 | 300000055231 | 400000044331 | 900001995583 |  |  |  | SC-ERMO-ERMO | ESTRUTURADO | 15/12/2025 | * | SLOT-11 | V.TAL | GOOD | I | A |  |  |  |  | SLOT |  | EM SERVIÇO | CALISTO | BLOQ_SCERMOERMOSADM001 | 9 | TRUE |  |  | NA | NAO | CPCON | NA
E300000055231 | 300000055231 | 400000044331 | 900001995584 |  |  |  | SC-ERMO-ERMO | ESTRUTURADO | 15/12/2025 | * | SLOT-12 | V.TAL | GOOD | I | A |  |  |  |  | SLOT |  | EM SERVIÇO | CALISTO | BLOQ_SCERMOERMOSADM001 | 9 | TRUE |  |  | NA | NAO | CPCON | NA
E300000055231 | 300000055231 | 400000044331 | 900001995585 |  |  |  | SC-ERMO-ERMO | ESTRUTURADO | 15/12/2025 | * | SLOT-13 | V.TAL | GOOD | I | A |  |  |  |  | SLOT |  | EM SERVIÇO | CALISTO | BLOQ_SCERMOERMOSADM001 | 9 | TRUE |  |  | NA | NAO | CPCON | NA
E300000055231 | 300000055231 | 400000044331 | 900001995586 |  |  |  | SC-ERMO-ERMO | ESTRUTURADO | 15/12/2025 | * | SLOT-14 | V.TAL | GOOD | I | A |  |  |  |  | SLOT |  | EM SERVIÇO | CALISTO | BLOQ_SCERMOERMOSADM001 | 9 | TRUE |  |  | NA | NAO | CPCON | NA
E300000055231 | 300000055231 | 400000044331 | 900001995587 |  |  |  | SC-ERMO-ERMO | ESTRUTURADO | 15/12/2025 | * | SLOT-15 | V.TAL | GOOD | I | A |  |  |  |  | SLOT |  | EM SERVIÇO | CALISTO | BLOQ_SCERMOERMOSADM001 | 9 | TRUE |  |  | NA | NAO | CPCON | NA
E300000055231 | 300000055231 | 400000044331 | 900001995588 |  |  |  | SC-ERMO-ERMO | ESTRUTURADO | 15/12/2025 | * | SLOT-16 | V.TAL | GOOD | I | A |  |  |  |  | SLOT |  | EM SERVIÇO | CALISTO | BLOQ_SCERMOERMOSADM001 | 9 | TRUE |  |  | NA | NAO | CPCON | NA
E300000055231 | 300000055231 | 400000044331 | 900001995589 |  |  |  | SC-ERMO-ERMO | ESTRUTURADO | 15/12/2025 | * | SLOT-17 | V.TAL | GOOD | I | A |  |  |  |  | SLOT |  | EM SERVIÇO | CALISTO | BLOQ_SCERMOERMOSADM001 | 9 | TRUE |  |  | NA | NAO | CPCON | NA
E300000055231 | 300000055231 | 400000044331 | 900001995590 |  |  |  | SC-ERMO-ERMO | ESTRUTURADO | 15/12/2025 | * | SLOT-18 | V.TAL | GOOD | I | A |  |  |  |  | SLOT |  | EM SERVIÇO | CALISTO | BLOQ_SCERMOERMOSADM001 | 9 | TRUE |  |  | NA | NAO | CPCON | NA
E300000055231 | 300000055231 | 400000044331 | 900001995591 |  |  |  | SC-ERMO-ERMO | ESTRUTURADO | 15/12/2025 | * | SLOT-19 | V.TAL | GOOD | I | A |  |  |  |  | SLOT |  | EM SERVIÇO | CALISTO | BLOQ_SCERMOERMOSADM001 | 9 | TRUE |  |  | NA | NAO | CPCON | NA
E300000055231 | 300000055231 | 400000044331 | 900001995592 |  |  |  | SC-ERMO-ERMO | ESTRUTURADO | 15/12/2025 | * | SLOT-20 | V.TAL | GOOD | I | A |  |  |  |  | SLOT |  | EM SERVIÇO | CALISTO | BLOQ_SCERMOERMOSADM001 | 9 | TRUE |  |  | NA | NAO | CPCON | NA
E300000055231 | 300000055231 | 400000044331 | 900001995593 |  |  |  | SC-ERMO-ERMO | ESTRUTURADO | 15/12/2025 | * | SLOT-21 | V.TAL | GOOD | I | A |  |  |  |  | SLOT |  | EM SERVIÇO | CALISTO | BLOQ_SCERMOERMOSADM001 | 9 | TRUE |  |  | NA | NAO | CPCON | NA
E300000012097 | 300000012097 | 400000044372 | 900001995830 |  |  |  | SC-SJQ-SJQ | ESTRUTURADO | 15/12/2025 | * | SLOT-1 | V.TAL | GOOD | I | A |  |  |  |  | SLOT |  | EM SERVIÇO | CALISTO | BLOQ_SJQ_SJQ-02 | 9 | TRUE |  |  | NA | NAO | CPCON | NA
E300000012097 | 300000012097 | 400000044372 | 900001995831 |  |  |  | SC-SJQ-SJQ | ESTRUTURADO | 15/12/2025 | * | SLOT-2 | V.TAL | GOOD | I | A |  |  |  |  | SLOT |  | EM SERVIÇO | CALISTO | BLOQ_SJQ_SJQ-02 | 9 | TRUE |  |  | NA | NAO | CPCON | NA
E300000012097 | 300000012097 | 400000044372 | 900001995832 |  |  |  | SC-SJQ-SJQ | ESTRUTURADO | 15/12/2025 | * | SLOT-3 | V.TAL | GOOD | I | A |  |  |  |  | SLOT |  | EM SERVIÇO | CALISTO | BLOQ_SJQ_SJQ-02 | 9 | TRUE |  |  | NA | NAO | CPCON | NA
E300000012097 | 300000012097 | 400000044372 | 900001995833 |  |  |  | SC-SJQ-SJQ | ESTRUTURADO | 15/12/2025 | * | SLOT-4 | V.TAL | GOOD | I | A |  |  |  |  | SLOT |  | EM SERVIÇO | CALISTO | BLOQ_SJQ_SJQ-02 | 9 | TRUE |  |  | NA | NAO | CPCON | NA
E300000012097 | 300000012097 | 400000044372 | 900001995834 |  |  |  | SC-SJQ-SJQ | ESTRUTURADO | 15/12/2025 | * | SLOT-5 | V.TAL | GOOD | I | A |  |  |  |  | SLOT |  | EM SERVIÇO | CALISTO | BLOQ_SJQ_SJQ-02 | 9 | TRUE |  |  | NA | NAO | CPCON | NA
E300000012097 | 300000012097 | 400000044372 | 900001995835 |  |  |  | SC-SJQ-SJQ | ESTRUTURADO | 15/12/2025 | * | SLOT-6 | V.TAL | GOOD | I | A |  |  |  |  | SLOT |  | EM SERVIÇO | CALISTO | BLOQ_SJQ_SJQ-02 | 9 | TRUE |  |  | NA | NAO | CPCON | NA
E300000012097 | 300000012097 | 400000044372 | 900001995836 |  |  |  | SC-SJQ-SJQ | ESTRUTURADO | 15/12/2025 | * | SLOT-7 | V.TAL | GOOD | I | A |  |  |  |  | SLOT |  | EM SERVIÇO | CALISTO | BLOQ_SJQ_SJQ-02 | 9 | TRUE |  |  | NA | NAO | CPCON | NA
E300000012097 | 300000012097 | 400000044372 | 900001995837 |  |  |  | SC-SJQ-SJQ | ESTRUTURADO | 15/12/2025 | * | SLOT-8 | V.TAL | GOOD | I | A |  |  |  |  | SLOT |  | EM SERVIÇO | CALISTO | BLOQ_SJQ_SJQ-02 | 9 | TRUE |  |  | NA | NAO | CPCON | NA
E300000012097 | 300000012097 | 400000044372 | 900001995838 |  |  |  | SC-SJQ-SJQ | ESTRUTURADO | 15/12/2025 | * | SLOT-9 | V.TAL | GOOD | I | A |  |  |  |  | SLOT |  | EM SERVIÇO | CALISTO | BLOQ_SJQ_SJQ-02 | 9 | TRUE |  |  | NA | NAO | CPCON | NA
E300000012097 | 300000012097 | 400000044372 | 900001995839 |  |  |  | SC-SJQ-SJQ | ESTRUTURADO | 15/12/2025 | * | SLOT-10 | V.TAL | GOOD | I | A |  |  |  |  | SLOT |  | EM SERVIÇO | CALISTO | BLOQ_SJQ_SJQ-02 | 9 | TRUE |  |  | NA | NAO | CPCON | NA
E300000012097 | 300000012097 | 400000044372 | 900001995840 |  |  |  | SC-SJQ-SJQ | ESTRUTURADO | 15/12/2025 | * | SLOT-11 | V.TAL | GOOD | I | A |  |  |  |  | SLOT |  | EM SERVIÇO | CALISTO | BLOQ_SJQ_SJQ-02 | 9 | TRUE |  |  | NA | NAO | CPCON | NA
E300000012097 | 300000012097 | 400000044372 | 900001995841 |  |  |  | SC-SJQ-SJQ | ESTRUTURADO | 15/12/2025 | * | SLOT-12 | V.TAL | GOOD | I | A |  |  |  |  | SLOT |  | EM SERVIÇO | CALISTO | BLOQ_SJQ_SJQ-02 | 9 | TRUE |  |  | NA | NAO | CPCON | NA
E300000012097 | 300000012097 | 400000044372 | 900001995842 |  |  |  | SC-SJQ-SJQ | ESTRUTURADO | 15/12/2025 | * | SLOT-13 | V.TAL | GOOD | I | A |  |  |  |  | SLOT |  | EM SERVIÇO | CALISTO | BLOQ_SJQ_SJQ-02 | 9 | TRUE |  |  | NA | NAO | CPCON | NA
E300000012097 | 300000012097 | 400000044372 | 900001995843 |  |  |  | SC-SJQ-SJQ | ESTRUTURADO | 15/12/2025 | * | SLOT-14 | V.TAL | GOOD | I | A |  |  |  |  | SLOT |  | EM SERVIÇO | CALISTO | BLOQ_SJQ_SJQ-02 | 9 | TRUE |  |  | NA | NAO | CPCON | NA
E300000012097 | 300000012097 | 400000044372 | 900001995844 |  |  |  | SC-SJQ-SJQ | ESTRUTURADO | 15/12/2025 | * | SLOT-15 | V.TAL | GOOD | I | A |  |  |  |  | SLOT |  | EM SERVIÇO | CALISTO | BLOQ_SJQ_SJQ-02 | 9 | TRUE |  |  | NA | NAO | CPCON | NA
E300000012097 | 300000012097 | 400000044372 | 900001995845 |  |  |  | SC-SJQ-SJQ | ESTRUTURADO | 15/12/2025 | * | SLOT-16 | V.TAL | GOOD | I | A |  |  |  |  | SLOT |  | EM SERVIÇO | CALISTO | BLOQ_SJQ_SJQ-02 | 9 | TRUE |  |  | NA | NAO | CPCON | NA
E300000012097 | 300000012097 | 400000044372 | 900001995846 |  |  |  | SC-SJQ-SJQ | ESTRUTURADO | 15/12/2025 | * | SLOT-17 | V.TAL | GOOD | I | A |  |  |  |  | SLOT |  | EM SERVIÇO | CALISTO | BLOQ_SJQ_SJQ-02 | 9 | TRUE |  |  | NA | NAO | CPCON | NA
E300000012097 | 300000012097 | 400000044372 | 900001995847 |  |  |  | SC-SJQ-SJQ | ESTRUTURADO | 15/12/2025 | * | SLOT-18 | V.TAL | GOOD | I | A |  |  |  |  | SLOT |  | EM SERVIÇO | CALISTO | BLOQ_SJQ_SJQ-02 | 9 | TRUE |  |  | NA | NAO | CPCON | NA
E300000012097 | 300000012097 | 400000044372 | 900001995848 |  |  |  | SC-SJQ-SJQ | ESTRUTURADO | 15/12/2025 | * | SLOT-19 | V.TAL | GOOD | I | A |  |  |  |  | SLOT |  | EM SERVIÇO | CALISTO | BLOQ_SJQ_SJQ-02 | 9 | TRUE |  |  | NA | NAO | CPCON | NA
E300000012097 | 300000012097 | 400000044372 | 900001995849 |  |  |  | SC-SJQ-SJQ | ESTRUTURADO | 15/12/2025 | * | SLOT-20 | V.TAL | GOOD | I | A |  |  |  |  | SLOT |  | EM SERVIÇO | CALISTO | BLOQ_SJQ_SJQ-02 | 9 | TRUE |  |  | NA | NAO | CPCON | NA
E300000012097 | 300000012097 | 400000044372 | 900001995850 |  |  |  | SC-SJQ-SJQ | ESTRUTURADO | 15/12/2025 | * | SLOT-21 | V.TAL | GOOD | I | A |  |  |  |  | SLOT |  | EM SERVIÇO | CALISTO | BLOQ_SJQ_SJQ-02 | 9 | TRUE |  |  | NA | NAO | CPCON | NA
E300000028758 | 300000028758 | 400000044633 | 900001998278 |  |  |  | SC-SJQ-SJQ | ESTRUTURADO | 15/12/2025 | * | SLOT-1 | V.TAL | GOOD | I | A |  |  |  |  | SLOT |  | EM SERVIÇO | CALISTO | BLOQ_SJQ_SJQ-01 | 9 | TRUE |  |  | NA | NAO | CPCON | NA
E300000028758 | 300000028758 | 400000044633 | 900001998279 |  |  |  | SC-SJQ-SJQ | ESTRUTURADO | 15/12/2025 | * | SLOT-2 | V.TAL | GOOD | I | A |  |  |  |  | SLOT |  | EM SERVIÇO | CALISTO | BLOQ_SJQ_SJQ-01 | 9 | TRUE |  |  | NA | NAO | CPCON | NA
E300000028758 | 300000028758 | 400000044633 | 900001998280 |  |  |  | SC-SJQ-SJQ | ESTRUTURADO | 15/12/2025 | * | SLOT-3 | V.TAL | GOOD | I | A |  |  |  |  | SLOT |  | EM SERVIÇO | CALISTO | BLOQ_SJQ_SJQ-01 | 9 | TRUE |  |  | NA | NAO | CPCON | NA
E300000028758 | 300000028758 | 400000044633 | 900001998281 |  |  |  | SC-SJQ-SJQ | ESTRUTURADO | 15/12/2025 | * | SLOT-4 | V.TAL | GOOD | I | A |  |  |  |  | SLOT |  | EM SERVIÇO | CALISTO | BLOQ_SJQ_SJQ-01 | 9 | TRUE |  |  | NA | NAO | CPCON | NA
E300000028758 | 300000028758 | 400000044633 | 900001998282 |  |  |  | SC-SJQ-SJQ | ESTRUTURADO | 15/12/2025 | * | SLOT-5 | V.TAL | GOOD | I | A |  |  |  |  | SLOT |  | EM SERVIÇO | CALISTO | BLOQ_SJQ_SJQ-01 | 9 | TRUE |  |  | NA | NAO | CPCON | NA
E300000028758 | 300000028758 | 400000044633 | 900001998283 |  |  |  | SC-SJQ-SJQ | ESTRUTURADO | 15/12/2025 | * | SLOT-6 | V.TAL | GOOD | I | A |  |  |  |  | SLOT |  | EM SERVIÇO | CALISTO | BLOQ_SJQ_SJQ-01 | 9 | TRUE |  |  | NA | NAO | CPCON | NA
E300000028758 | 300000028758 | 400000044633 | 900001998284 |  |  |  | SC-SJQ-SJQ | ESTRUTURADO | 15/12/2025 | * | SLOT-7 | V.TAL | GOOD | I | A |  |  |  |  | SLOT |  | EM SERVIÇO | CALISTO | BLOQ_SJQ_SJQ-01 | 9 | TRUE |  |  | NA | NAO | CPCON | NA
E300000028758 | 300000028758 | 400000044633 | 900001998285 |  |  |  | SC-SJQ-SJQ | ESTRUTURADO | 15/12/2025 | * | SLOT-8 | V.TAL | GOOD | I | A |  |  |  |  | SLOT |  | EM SERVIÇO | CALISTO | BLOQ_SJQ_SJQ-01 | 9 | TRUE |  |  | NA | NAO | CPCON | NA
E300000028758 | 300000028758 | 400000044633 | 900001998286 |  |  |  | SC-SJQ-SJQ | ESTRUTURADO | 15/12/2025 | * | SLOT-9 | V.TAL | GOOD | I | A |  |  |  |  | SLOT |  | EM SERVIÇO | CALISTO | BLOQ_SJQ_SJQ-01 | 9 | TRUE |  |  | NA | NAO | CPCON | NA
E300000028758 | 300000028758 | 400000044633 | 900001998287 |  |  |  | SC-SJQ-SJQ | ESTRUTURADO | 15/12/2025 | * | SLOT-10 | V.TAL | GOOD | I | A |  |  |  |  | SLOT |  | EM SERVIÇO | CALISTO | BLOQ_SJQ_SJQ-01 | 9 | TRUE |  |  | NA | NAO | CPCON | NA
E300000028758 | 300000028758 | 400000044633 | 900001998288 |  |  |  | SC-SJQ-SJQ | ESTRUTURADO | 15/12/2025 | * | SLOT-11 | V.TAL | GOOD | I | A |  |  |  |  | SLOT |  | EM SERVIÇO | CALISTO | BLOQ_SJQ_SJQ-01 | 9 | TRUE |  |  | NA | NAO | CPCON | NA
E300000028758 | 300000028758 | 400000044633 | 900001998289 |  |  |  | SC-SJQ-SJQ | ESTRUTURADO | 15/12/2025 | * | SLOT-12 | V.TAL | GOOD | I | A |  |  |  |  | SLOT |  | EM SERVIÇO | CALISTO | BLOQ_SJQ_SJQ-01 | 9 | TRUE |  |  | NA | NAO | CPCON | NA
E300000028758 | 300000028758 | 400000044633 | 900001998290 |  |  |  | SC-SJQ-SJQ | ESTRUTURADO | 15/12/2025 | * | SLOT-13 | V.TAL | GOOD | I | A |  |  |  |  | SLOT |  | EM SERVIÇO | CALISTO | BLOQ_SJQ_SJQ-01 | 9 | TRUE |  |  | NA | NAO | CPCON | NA
E300000028758 | 300000028758 | 400000044633 | 900001998291 |  |  |  | SC-SJQ-SJQ | ESTRUTURADO | 15/12/2025 | * | SLOT-14 | V.TAL | GOOD | I | A |  |  |  |  | SLOT |  | EM SERVIÇO | CALISTO | BLOQ_SJQ_SJQ-01 | 9 | TRUE |  |  | NA | NAO | CPCON | NA
E300000028758 | 300000028758 | 400000044633 | 900001998292 |  |  |  | SC-SJQ-SJQ | ESTRUTURADO | 15/12/2025 | * | SLOT-15 | V.TAL | GOOD | I | A |  |  |  |  | SLOT |  | EM SERVIÇO | CALISTO | BLOQ_SJQ_SJQ-01 | 9 | TRUE |  |  | NA | NAO | CPCON | NA
E300000028758 | 300000028758 | 400000044633 | 900001998293 |  |  |  | SC-SJQ-SJQ | ESTRUTURADO | 15/12/2025 | * | SLOT-16 | V.TAL | GOOD | I | A |  |  |  |  | SLOT |  | EM SERVIÇO | CALISTO | BLOQ_SJQ_SJQ-01 | 9 | TRUE |  |  | NA | NAO | CPCON | NA
E300000028758 | 300000028758 | 400000044633 | 900001998294 |  |  |  | SC-SJQ-SJQ | ESTRUTURADO | 15/12/2025 | * | SLOT-17 | V.TAL | GOOD | I | A |  |  |  |  | SLOT |  | EM SERVIÇO | CALISTO | BLOQ_SJQ_SJQ-01 | 9 | TRUE |  |  | NA | NAO | CPCON | NA
E300000028758 | 300000028758 | 400000044633 | 900001998295 |  |  |  | SC-SJQ-SJQ | ESTRUTURADO | 15/12/2025 | * | SLOT-18 | V.TAL | GOOD | I | A |  |  |  |  | SLOT |  | EM SERVIÇO | CALISTO | BLOQ_SJQ_SJQ-01 | 9 | TRUE |  |  | NA | NAO | CPCON | NA
E300000028758 | 300000028758 | 400000044633 | 900001998296 |  |  |  | SC-SJQ-SJQ | ESTRUTURADO | 15/12/2025 | * | SLOT-19 | V.TAL | GOOD | I | A |  |  |  |  | SLOT |  | EM SERVIÇO | CALISTO | BLOQ_SJQ_SJQ-01 | 9 | TRUE |  |  | NA | NAO | CPCON | NA
E300000028758 | 300000028758 | 400000044633 | 900001998297 |  |  |  | SC-SJQ-SJQ | ESTRUTURADO | 15/12/2025 | * | SLOT-20 | V.TAL | GOOD | I | A |  |  |  |  | SLOT |  | EM SERVIÇO | CALISTO | BLOQ_SJQ_SJQ-01 | 9 | TRUE |  |  | NA | NAO | CPCON | NA
E300000028758 | 300000028758 | 400000044633 | 900001998298 |  |  |  | SC-SJQ-SJQ | ESTRUTURADO | 15/12/2025 | * | SLOT-21 | V.TAL | GOOD | I | A |  |  |  |  | SLOT |  | EM SERVIÇO | CALISTO | BLOQ_SJQ_SJQ-01 | 9 | TRUE |  |  | NA | NAO | CPCON | NA
E300000021075 | 300000021075 | 400000046662 | 900002018475 |  |  |  | SC-SJQ-SJQ | ESTRUTURADO | 15/12/2025 | * | SLOT-1 | V.TAL | GOOD | I | A |  |  |  |  | SLOT |  | EM SERVIÇO | CALISTO | BLOQ_DCQ-03 | 9 | TRUE |  |  | NA | NAO | CPCON | NA
E300000021075 | 300000021075 | 400000046662 | 900002018476 |  |  |  | SC-SJQ-SJQ | ESTRUTURADO | 15/12/2025 | * | SLOT-2 | V.TAL | GOOD | I | A |  |  |  |  | SLOT |  | EM SERVIÇO | CALISTO | BLOQ_DCQ-03 | 9 | TRUE |  |  | NA | NAO | CPCON | NA
E300000021075 | 300000021075 | 400000046662 | 900002018477 |  |  |  | SC-SJQ-SJQ | ESTRUTURADO | 15/12/2025 | * | SLOT-3 | V.TAL | GOOD | I | A |  |  |  |  | SLOT |  | EM SERVIÇO | CALISTO | BLOQ_DCQ-03 | 9 | TRUE |  |  | NA | NAO | CPCON | NA
E300000021075 | 300000021075 | 400000046662 | 900002018478 |  |  |  | SC-SJQ-SJQ | ESTRUTURADO | 15/12/2025 | * | SLOT-4 | V.TAL | GOOD | I | A |  |  |  |  | SLOT |  | EM SERVIÇO | CALISTO | BLOQ_DCQ-03 | 9 | TRUE |  |  | NA | NAO | CPCON | NA
E300000021075 | 300000021075 | 400000046662 | 900002018479 |  |  |  | SC-SJQ-SJQ | ESTRUTURADO | 15/12/2025 | * | SLOT-5 | V.TAL | GOOD | I | A |  |  |  |  | SLOT |  | EM SERVIÇO | CALISTO | BLOQ_DCQ-03 | 9 | TRUE |  |  | NA | NAO | CPCON | NA
E300000021075 | 300000021075 | 400000046662 | 900002018480 |  |  |  | SC-SJQ-SJQ | ESTRUTURADO | 15/12/2025 | * | SLOT-6 | V.TAL | GOOD | I | A |  |  |  |  | SLOT |  | EM SERVIÇO | CALISTO | BLOQ_DCQ-03 | 9 | TRUE |  |  | NA | NAO | CPCON | NA
E300000021075 | 300000021075 | 400000046662 | 900002018481 |  |  |  | SC-SJQ-SJQ | ESTRUTURADO | 15/12/2025 | * | SLOT-7 | V.TAL | GOOD | I | A |  |  |  |  | SLOT |  | EM SERVIÇO | CALISTO | BLOQ_DCQ-03 | 9 | TRUE |  |  | NA | NAO | CPCON | NA
E300000021075 | 300000021075 | 400000046662 | 900002018482 |  |  |  | SC-SJQ-SJQ | ESTRUTURADO | 15/12/2025 | * | SLOT-8 | V.TAL | GOOD | I | A |  |  |  |  | SLOT |  | EM SERVIÇO | CALISTO | BLOQ_DCQ-03 | 9 | TRUE |  |  | NA | NAO | CPCON | NA
E300000021075 | 300000021075 | 400000046662 | 900002018483 |  |  |  | SC-SJQ-SJQ | ESTRUTURADO | 15/12/2025 | * | SLOT-9 | V.TAL | GOOD | I | A |  |  |  |  | SLOT |  | EM SERVIÇO | CALISTO | BLOQ_DCQ-03 | 9 | TRUE |  |  | NA | NAO | CPCON | NA
E300000021075 | 300000021075 | 400000046662 | 900002018484 |  |  |  | SC-SJQ-SJQ | ESTRUTURADO | 15/12/2025 | * | SLOT-10 | V.TAL | GOOD | I | A |  |  |  |  | SLOT |  | EM SERVIÇO | CALISTO | BLOQ_DCQ-03 | 9 | TRUE |  |  | NA | NAO | CPCON | NA
E300000021075 | 300000021075 | 400000046662 | 900002018485 |  |  |  | SC-SJQ-SJQ | ESTRUTURADO | 15/12/2025 | * | SLOT-11 | V.TAL | GOOD | I | A |  |  |  |  | SLOT |  | EM SERVIÇO | CALISTO | BLOQ_DCQ-03 | 9 | TRUE |  |  | NA | NAO | CPCON | NA
E300000021075 | 300000021075 | 400000046662 | 900002018486 |  |  |  | SC-SJQ-SJQ | ESTRUTURADO | 15/12/2025 | * | SLOT-12 | V.TAL | GOOD | I | A |  |  |  |  | SLOT |  | EM SERVIÇO | CALISTO | BLOQ_DCQ-03 | 9 | TRUE |  |  | NA | NAO | CPCON | NA
E300000021075 | 300000021075 | 400000046662 | 900002018487 |  |  |  | SC-SJQ-SJQ | ESTRUTURADO | 15/12/2025 | * | SLOT-13 | V.TAL | GOOD | I | A |  |  |  |  | SLOT |  | EM SERVIÇO | CALISTO | BLOQ_DCQ-03 | 9 | TRUE |  |  | NA | NAO | CPCON | NA
E300000012892 | 300000012892 | 400000046816 | 900002020725 |  |  |  | SC-PSU-PSU | ESTRUTURADO | 15/12/2025 | * | SLOT-1 | V.TAL | GOOD | I | A |  |  |  |  | SLOT |  | EM SERVIÇO | CALISTO | BLOQ_PSU-02 | 9 | TRUE |  |  | NA | NAO | CPCON | NA
E300000012892 | 300000012892 | 400000046816 | 900002020726 |  |  |  | SC-PSU-PSU | ESTRUTURADO | 15/12/2025 | * | SLOT-2 | V.TAL | GOOD | I | A |  |  |  |  | SLOT |  | EM SERVIÇO | CALISTO | BLOQ_PSU-02 | 9 | TRUE |  |  | NA | NAO | CPCON | NA
E300000012892 | 300000012892 | 400000046816 | 900002020727 |  |  |  | SC-PSU-PSU | ESTRUTURADO | 15/12/2025 | * | SLOT-3 | V.TAL | GOOD | I | A |  |  |  |  | SLOT |  | EM SERVIÇO | CALISTO | BLOQ_PSU-02 | 9 | TRUE |  |  | NA | NAO | CPCON | NA
E300000012892 | 300000012892 | 400000046816 | 900002020728 |  |  |  | SC-PSU-PSU | ESTRUTURADO | 15/12/2025 | * | SLOT-4 | V.TAL | GOOD | I | A |  |  |  |  | SLOT |  | EM SERVIÇO | CALISTO | BLOQ_PSU-02 | 9 | TRUE |  |  | NA | NAO | CPCON | NA
E300000020853 | 300000020853 | 400000046853 | 900002020861 |  |  |  | SC-AMY-AMY | ESTRUTURADO | 15/12/2025 | * | SLOT-1 | V.TAL | GOOD | I | A |  |  |  |  | SLOT |  | EM SERVIÇO | CALISTO | BLOQ_DESATIVADO | 9 | TRUE |  |  | NA | NAO | CPCON | NA
E300000020853 | 300000020853 | 400000046853 | 900002020862 |  |  |  | SC-AMY-AMY | ESTRUTURADO | 15/12/2025 | * | SLOT-2 | V.TAL | GOOD | I | A |  |  |  |  | SLOT |  | EM SERVIÇO | CALISTO | BLOQ_DESATIVADO | 9 | TRUE |  |  | NA | NAO | CPCON | NA
E300000020853 | 300000020853 | 400000046853 | 900002020863 |  |  |  | SC-AMY-AMY | ESTRUTURADO | 15/12/2025 | * | SLOT-3 | V.TAL | GOOD | I | A |  |  |  |  | SLOT |  | EM SERVIÇO | CALISTO | BLOQ_DESATIVADO | 9 | TRUE |  |  | NA | NAO | CPCON | NA
E300000020853 | 300000020853 | 400000046853 | 900002020864 |  |  |  | SC-AMY-AMY | ESTRUTURADO | 15/12/2025 | * | SLOT-4 | V.TAL | GOOD | I | A |  |  |  |  | SLOT |  | EM SERVIÇO | CALISTO | BLOQ_DESATIVADO | 9 | TRUE |  |  | NA | NAO | CPCON | NA
E300000006655 | 300000006655 | 400000046864 | 900002020901 |  |  |  | SC-HVD-HVD | ESTRUTURADO | 15/12/2025 | * | SLOT-1 | V.TAL | GOOD | I | A |  |  |  |  | SLOT |  | EM SERVIÇO | CALISTO | 2 | 9 | TRUE |  |  | NA | NAO | CPCON | NA
E300000006655 | 300000006655 | 400000046864 | 900002020902 |  |  |  | SC-HVD-HVD | ESTRUTURADO | 15/12/2025 | * | SLOT-2 | V.TAL | GOOD | I | A |  |  |  |  | SLOT |  | EM SERVIÇO | CALISTO | 2 | 9 | TRUE |  |  | NA | NAO | CPCON | NA
E300000006655 | 300000006655 | 400000046864 | 900002020903 |  |  |  | SC-HVD-HVD | ESTRUTURADO | 15/12/2025 | * | SLOT-3 | V.TAL | GOOD | I | A |  |  |  |  | SLOT |  | EM SERVIÇO | CALISTO | 2 | 9 | TRUE |  |  | NA | NAO | CPCON | NA
E300000006655 | 300000006655 | 400000046864 | 900002020904 |  |  |  | SC-HVD-HVD | ESTRUTURADO | 15/12/2025 | * | SLOT-4 | V.TAL | GOOD | I | A |  |  |  |  | SLOT |  | EM SERVIÇO | CALISTO | 2 | 9 | TRUE |  |  | NA | NAO | CPCON | NA
E300000046001 | 300000046001 | 400000046874 | 900002020941 |  |  |  | SC-VRM-VRM | ESTRUTURADO | 15/12/2025 | * | SLOT-1 | V.TAL | GOOD | I | A |  |  |  |  | SLOT |  | EM SERVIÇO | CALISTO | BLOQ_VRM-02 | 9 | TRUE |  |  | NA | NAO | CPCON | NA
E300000046001 | 300000046001 | 400000046874 | 900002020942 |  |  |  | SC-VRM-VRM | ESTRUTURADO | 15/12/2025 | * | SLOT-2 | V.TAL | GOOD | I | A |  |  |  |  | SLOT |  | EM SERVIÇO | CALISTO | BLOQ_VRM-02 | 9 | TRUE |  |  | NA | NAO | CPCON | NA
E300000046001 | 300000046001 | 400000046874 | 900002020943 |  |  |  | SC-VRM-VRM | ESTRUTURADO | 15/12/2025 | * | SLOT-3 | V.TAL | GOOD | I | A |  |  |  |  | SLOT |  | EM SERVIÇO | CALISTO | BLOQ_VRM-02 | 9 | TRUE |  |  | NA | NAO | CPCON | NA
E300000046001 | 300000046001 | 400000046874 | 900002020944 |  |  |  | SC-VRM-VRM | ESTRUTURADO | 15/12/2025 | * | SLOT-4 | V.TAL | GOOD | I | A |  |  |  |  | SLOT |  | EM SERVIÇO | CALISTO | BLOQ_VRM-02 | 9 | TRUE |  |  | NA | NAO | CPCON | NA
E300000036528 | 300000036528 | 400000046890 | 900002021017 |  |  |  | SC-VRM-VRM | ESTRUTURADO | 15/12/2025 | * | SLOT-1 | V.TAL | GOOD | I | A |  |  |  |  | SLOT |  | EM SERVIÇO | CALISTO | BLOQ_VRM-01 | 9 | TRUE |  |  | NA | NAO | CPCON | NA
E300000036528 | 300000036528 | 400000046890 | 900002021018 |  |  |  | SC-VRM-VRM | ESTRUTURADO | 15/12/2025 | * | SLOT-2 | V.TAL | GOOD | I | A |  |  |  |  | SLOT |  | EM SERVIÇO | CALISTO | BLOQ_VRM-01 | 9 | TRUE |  |  | NA | NAO | CPCON | NA
E300000036528 | 300000036528 | 400000046890 | 900002021019 |  |  |  | SC-VRM-VRM | ESTRUTURADO | 15/12/2025 | * | SLOT-3 | V.TAL | GOOD | I | A |  |  |  |  | SLOT |  | EM SERVIÇO | CALISTO | BLOQ_VRM-01 | 9 | TRUE |  |  | NA | NAO | CPCON | NA
E300000036528 | 300000036528 | 400000046890 | 900002021020 |  |  |  | SC-VRM-VRM | ESTRUTURADO | 15/12/2025 | * | SLOT-4 | V.TAL | GOOD | I | A |  |  |  |  | SLOT |  | EM SERVIÇO | CALISTO | BLOQ_VRM-01 | 9 | TRUE |  |  | NA | NAO | CPCON | NA
E300000036528 | 300000036528 | 400000046890 | 900002021021 |  |  |  | SC-VRM-VRM | ESTRUTURADO | 15/12/2025 | * | SLOT-5 | V.TAL | GOOD | I | A |  |  |  |  | SLOT |  | EM SERVIÇO | CALISTO | BLOQ_VRM-01 | 9 | TRUE |  |  | NA | NAO | CPCON | NA
E300000006760 | 300000006760 | 400000046912 | 900002021137 |  |  |  | SC-HVD-HVD | ESTRUTURADO | 15/12/2025 | * | SLOT-1 | V.TAL | GOOD | I | A |  |  |  |  | SLOT |  | EM SERVIÇO | CALISTO | BLOQ_HVD-03 | 9 | TRUE |  |  | NA | NAO | CPCON | NA
E300000006760 | 300000006760 | 400000046912 | 900002021138 |  |  |  | SC-HVD-HVD | ESTRUTURADO | 15/12/2025 | * | SLOT-2 | V.TAL | GOOD | I | A |  |  |  |  | SLOT |  | EM SERVIÇO | CALISTO | BLOQ_HVD-03 | 9 | TRUE |  |  | NA | NAO | CPCON | NA
E300000006760 | 300000006760 | 400000046912 | 900002021139 |  |  |  | SC-HVD-HVD | ESTRUTURADO | 15/12/2025 | * | SLOT-3 | V.TAL | GOOD | I | A |  |  |  |  | SLOT |  | EM SERVIÇO | CALISTO | BLOQ_HVD-03 | 9 | TRUE |  |  | NA | NAO | CPCON | NA
E300000006760 | 300000006760 | 400000046912 | 900002021140 |  |  |  | SC-HVD-HVD | ESTRUTURADO | 15/12/2025 | * | SLOT-4 | V.TAL | GOOD | I | A |  |  |  |  | SLOT |  | EM SERVIÇO | CALISTO | BLOQ_HVD-03 | 9 | TRUE |  |  | NA | NAO | CPCON | NA
E300000006760 | 300000006760 | 400000046912 | 900002021141 |  |  |  | SC-HVD-HVD | ESTRUTURADO | 15/12/2025 | * | SLOT-5 | V.TAL | GOOD | I | A |  |  |  |  | SLOT |  | EM SERVIÇO | CALISTO | BLOQ_HVD-03 | 9 | TRUE |  |  | NA | NAO | CPCON | NA
E300000013615 | 300000013615 | 400000047122 | 900002022716 |  |  |  | SC-YCA-VANA | ESTRUTURADO | 15/12/2025 | * | SLOT-1 | V.TAL | GOOD | I | A |  |  |  |  | SLOT |  | EM SERVIÇO | EXODUS | BLOQ_VANA-02 | 9 | TRUE |  |  | NA | NAO | CPCON | NA
E300000013615 | 300000013615 | 400000047122 | 900002022717 |  |  |  | SC-YCA-VANA | ESTRUTURADO | 15/12/2025 | * | SLOT-2 | V.TAL | GOOD | I | A |  |  |  |  | SLOT |  | EM SERVIÇO | EXODUS | BLOQ_VANA-02 | 9 | TRUE |  |  | NA | NAO | CPCON | NA
E300000013615 | 300000013615 | 400000047122 | 900002022718 |  |  |  | SC-YCA-VANA | ESTRUTURADO | 15/12/2025 | * | SLOT-3 | V.TAL | GOOD | I | A |  |  |  |  | SLOT |  | EM SERVIÇO | EXODUS | BLOQ_VANA-02 | 9 | TRUE |  |  | NA | NAO | CPCON | NA
E300000013615 | 300000013615 | 400000047122 | 900002022719 |  |  |  | SC-YCA-VANA | ESTRUTURADO | 15/12/2025 | * | SLOT-4 | V.TAL | GOOD | I | A |  |  |  |  | SLOT |  | EM SERVIÇO | EXODUS | BLOQ_VANA-02 | 9 | TRUE |  |  | NA | NAO | CPCON | NA
E300000013615 | 300000013615 | 400000047122 | 900002022720 |  |  |  | SC-YCA-VANA | ESTRUTURADO | 15/12/2025 | * | SLOT-5 | V.TAL | GOOD | I | A |  |  |  |  | SLOT |  | EM SERVIÇO | EXODUS | BLOQ_VANA-02 | 9 | TRUE |  |  | NA | NAO | CPCON | NA
E300000029170 | 300000029170 | 400000048730 | 900002023776 |  |  |  | SC-AMY-AMY | ESTRUTURADO | 15/12/2025 | * | SLOT-1 | V.TAL | GOOD | I | A |  |  |  |  | SLOT |  | EM SERVIÇO | CALISTO | PTN-OSN-500_AMY_AMY_0001.R6YPR | 9 | TRUE |  |  | NA | NAO | CPCON | NA
E300000029170 | 300000029170 | 400000048730 | 900002023777 |  |  |  | SC-AMY-AMY | ESTRUTURADO | 15/12/2025 | * | SLOT-2 | V.TAL | GOOD | I | A |  |  |  |  | SLOT |  | EM SERVIÇO | CALISTO | PTN-OSN-500_AMY_AMY_0001.R6YPR | 9 | TRUE |  |  | NA | NAO | CPCON | NA
E300000029170 | 300000029170 | 400000048730 | 900002023778 |  |  |  | SC-AMY-AMY | ESTRUTURADO | 15/12/2025 | * | SLOT-3 | V.TAL | GOOD | I | A |  |  |  |  | SLOT |  | EM SERVIÇO | CALISTO | PTN-OSN-500_AMY_AMY_0001.R6YPR | 9 | TRUE |  |  | NA | NAO | CPCON | NA
E300000029170 | 300000029170 | 400000048730 | 900002023779 |  |  |  | SC-AMY-AMY | ESTRUTURADO | 15/12/2025 | * | SLOT-4 | V.TAL | GOOD | I | A |  |  |  |  | SLOT |  | EM SERVIÇO | CALISTO | PTN-OSN-500_AMY_AMY_0001.R6YPR | 9 | TRUE |  |  | NA | NAO | CPCON | NA
E300000029170 | 300000029170 | 400000048730 | 900002023780 |  |  |  | SC-AMY-AMY | ESTRUTURADO | 15/12/2025 | * | SLOT-5 | V.TAL | GOOD | I | A |  |  |  |  | SLOT |  | EM SERVIÇO | CALISTO | PTN-OSN-500_AMY_AMY_0001.R6YPR | 9 | TRUE |  |  | NA | NAO | CPCON | NA
E300000029170 | 300000029170 | 400000048730 | 900002023781 |  |  |  | SC-AMY-AMY | ESTRUTURADO | 15/12/2025 | * | SLOT-6 | V.TAL | GOOD | I | A |  |  |  |  | SLOT |  | EM SERVIÇO | CALISTO | PTN-OSN-500_AMY_AMY_0001.R6YPR | 9 | TRUE |  |  | NA | NAO | CPCON | NA
E300000029170 | 300000029170 | 400000048730 | 900002023782 |  |  |  | SC-AMY-AMY | ESTRUTURADO | 15/12/2025 | * | SLOT-7 | V.TAL | GOOD | I | A |  |  |  |  | SLOT |  | EM SERVIÇO | CALISTO | PTN-OSN-500_AMY_AMY_0001.R6YPR | 9 | TRUE |  |  | NA | NAO | CPCON | NA
E300000029170 | 300000029170 | 400000048730 | 900002023783 |  |  |  | SC-AMY-AMY | ESTRUTURADO | 15/12/2025 | * | SLOT-8 | V.TAL | GOOD | I | A |  |  |  |  | SLOT |  | EM SERVIÇO | CALISTO | PTN-OSN-500_AMY_AMY_0001.R6YPR | 9 | TRUE |  |  | NA | NAO | CPCON | NA
E300000029170 | 300000029170 | 400000048730 | 900002023784 |  |  |  | SC-AMY-AMY | ESTRUTURADO | 15/12/2025 | * | SLOT-9 | V.TAL | GOOD | I | A |  |  |  |  | SLOT |  | EM SERVIÇO | CALISTO | PTN-OSN-500_AMY_AMY_0001.R6YPR | 9 | TRUE |  |  | NA | NAO | CPCON | NA
E300000029170 | 300000029170 | 400000048730 | 900002023785 |  |  |  | SC-AMY-AMY | ESTRUTURADO | 15/12/2025 | * | SLOT-10 | V.TAL | GOOD | I | A |  |  |  |  | SLOT |  | EM SERVIÇO | CALISTO | PTN-OSN-500_AMY_AMY_0001.R6YPR | 9 | TRUE |  |  | NA | NAO | CPCON | NA
E300000010907 | 300000010907 | 400000048844 | 900002024476 |  |  |  | SC-BVR-AGBJ | ESTRUTURADO | 15/12/2025 | * | SLOT-1 | V.TAL | GOOD | I | A |  |  |  |  | SLOT |  | EM SERVIÇO | CALISTO | BLOQ_PTN-OSN-500_BVR_AGBJ_0001 | 9 | TRUE |  |  | NA | NAO | CPCON | NA
E300000010907 | 300000010907 | 400000048844 | 900002024477 |  |  |  | SC-BVR-AGBJ | ESTRUTURADO | 15/12/2025 | * | SLOT-2 | V.TAL | GOOD | I | A |  |  |  |  | SLOT |  | EM SERVIÇO | CALISTO | BLOQ_PTN-OSN-500_BVR_AGBJ_0001 | 9 | TRUE |  |  | NA | NAO | CPCON | NA
E300000010907 | 300000010907 | 400000048844 | 900002024478 |  |  |  | SC-BVR-AGBJ | ESTRUTURADO | 15/12/2025 | * | SLOT-3 | V.TAL | GOOD | I | A |  |  |  |  | SLOT |  | EM SERVIÇO | CALISTO | BLOQ_PTN-OSN-500_BVR_AGBJ_0001 | 9 | TRUE |  |  | NA | NAO | CPCON | NA
E300000010907 | 300000010907 | 400000048844 | 900002024479 |  |  |  | SC-BVR-AGBJ | ESTRUTURADO | 15/12/2025 | * | SLOT-4 | V.TAL | GOOD | I | A |  |  |  |  | SLOT |  | EM SERVIÇO | CALISTO | BLOQ_PTN-OSN-500_BVR_AGBJ_0001 | 9 | TRUE |  |  | NA | NAO | CPCON | NA
E300000010907 | 300000010907 | 400000048844 | 900002024480 |  |  |  | SC-BVR-AGBJ | ESTRUTURADO | 15/12/2025 | * | SLOT-5 | V.TAL | GOOD | I | A |  |  |  |  | SLOT |  | EM SERVIÇO | CALISTO | BLOQ_PTN-OSN-500_BVR_AGBJ_0001 | 9 | TRUE |  |  | NA | NAO | CPCON | NA
E300000010907 | 300000010907 | 400000048844 | 900002024481 |  |  |  | SC-BVR-AGBJ | ESTRUTURADO | 15/12/2025 | * | SLOT-6 | V.TAL | GOOD | I | A |  |  |  |  | SLOT |  | EM SERVIÇO | CALISTO | BLOQ_PTN-OSN-500_BVR_AGBJ_0001 | 9 | TRUE |  |  | NA | NAO | CPCON | NA
E300000010907 | 300000010907 | 400000048844 | 900002024482 |  |  |  | SC-BVR-AGBJ | ESTRUTURADO | 15/12/2025 | * | SLOT-7 | V.TAL | GOOD | I | A |  |  |  |  | SLOT |  | EM SERVIÇO | CALISTO | BLOQ_PTN-OSN-500_BVR_AGBJ_0001 | 9 | TRUE |  |  | NA | NAO | CPCON | NA
E300000010907 | 300000010907 | 400000048844 | 900002024483 |  |  |  | SC-BVR-AGBJ | ESTRUTURADO | 15/12/2025 | * | SLOT-8 | V.TAL | GOOD | I | A |  |  |  |  | SLOT |  | EM SERVIÇO | CALISTO | BLOQ_PTN-OSN-500_BVR_AGBJ_0001 | 9 | TRUE |  |  | NA | NAO | CPCON | NA
E300000010907 | 300000010907 | 400000048844 | 900002024484 |  |  |  | SC-BVR-AGBJ | ESTRUTURADO | 15/12/2025 | * | SLOT-9 | V.TAL | GOOD | I | A |  |  |  |  | SLOT |  | EM SERVIÇO | CALISTO | BLOQ_PTN-OSN-500_BVR_AGBJ_0001 | 9 | TRUE |  |  | NA | NAO | CPCON | NA
E300000010907 | 300000010907 | 400000048844 | 900002024485 |  |  |  | SC-BVR-AGBJ | ESTRUTURADO | 15/12/2025 | * | SLOT-10 | V.TAL | GOOD | I | A |  |  |  |  | SLOT |  | EM SERVIÇO | CALISTO | BLOQ_PTN-OSN-500_BVR_AGBJ_0001 | 9 | TRUE |  |  | NA | NAO | CPCON | NA
E300000056380 | 300000056380 | 400000049077 | 900002025976 |  |  |  | SC-TIGR-TIGR | ESTRUTURADO | 15/12/2025 | * | SLOT-1 | V.TAL | GOOD | I | A |  |  |  |  | SLOT |  | EM SERVIÇO | CALISTO | SH02 | 9 | TRUE |  |  | NA | NAO | CPCON | NA
E300000056380 | 300000056380 | 400000049077 | 900002025977 |  |  |  | SC-TIGR-TIGR | ESTRUTURADO | 15/12/2025 | * | SLOT-2 | V.TAL | GOOD | I | A |  |  |  |  | SLOT |  | EM SERVIÇO | CALISTO | SH02 | 9 | TRUE |  |  | NA | NAO | CPCON | NA
E300000056380 | 300000056380 | 400000049077 | 900002025978 |  |  |  | SC-TIGR-TIGR | ESTRUTURADO | 15/12/2025 | * | SLOT-3 | V.TAL | GOOD | I | A |  |  |  |  | SLOT |  | EM SERVIÇO | CALISTO | SH02 | 9 | TRUE |  |  | NA | NAO | CPCON | NA
E300000056380 | 300000056380 | 400000049077 | 900002025979 |  |  |  | SC-TIGR-TIGR | ESTRUTURADO | 15/12/2025 | * | SLOT-4 | V.TAL | GOOD | I | A |  |  |  |  | SLOT |  | EM SERVIÇO | CALISTO | SH02 | 9 | TRUE |  |  | NA | NAO | CPCON | NA
E300000056380 | 300000056380 | 400000049077 | 900002025980 |  |  |  | SC-TIGR-TIGR | ESTRUTURADO | 15/12/2025 | * | SLOT-5 | V.TAL | GOOD | I | A |  |  |  |  | SLOT |  | EM SERVIÇO | CALISTO | SH02 | 9 | TRUE |  |  | NA | NAO | CPCON | NA
E300000056380 | 300000056380 | 400000049077 | 900002025981 |  |  |  | SC-TIGR-TIGR | ESTRUTURADO | 15/12/2025 | * | SLOT-6 | V.TAL | GOOD | I | A |  |  |  |  | SLOT |  | EM SERVIÇO | CALISTO | SH02 | 9 | TRUE |  |  | NA | NAO | CPCON | NA
E300000056380 | 300000056380 | 400000049077 | 900002025982 |  |  |  | SC-TIGR-TIGR | ESTRUTURADO | 15/12/2025 | * | SLOT-7 | V.TAL | GOOD | I | A |  |  |  |  | SLOT |  | EM SERVIÇO | CALISTO | SH02 | 9 | TRUE |  |  | NA | NAO | CPCON | NA
E300000056380 | 300000056380 | 400000049077 | 900002025983 |  |  |  | SC-TIGR-TIGR | ESTRUTURADO | 15/12/2025 | * | SLOT-8 | V.TAL | GOOD | I | A |  |  |  |  | SLOT |  | EM SERVIÇO | CALISTO | SH02 | 9 | TRUE |  |  | NA | NAO | CPCON | NA
E300000056380 | 300000056380 | 400000049077 | 900002025984 |  |  |  | SC-TIGR-TIGR | ESTRUTURADO | 15/12/2025 | * | SLOT-9 | V.TAL | GOOD | I | A |  |  |  |  | SLOT |  | EM SERVIÇO | CALISTO | SH02 | 9 | TRUE |  |  | NA | NAO | CPCON | NA
E300000056380 | 300000056380 | 400000049077 | 900002025985 |  |  |  | SC-TIGR-TIGR | ESTRUTURADO | 15/12/2025 | * | SLOT-10 | V.TAL | GOOD | I | A |  |  |  |  | SLOT |  | EM SERVIÇO | CALISTO | SH02 | 9 | TRUE |  |  | NA | NAO | CPCON | NA
E300000053496 | 300000053496 | 400000049350 | 900002027616 |  |  |  | SC-TIGR-TIGR | ESTRUTURADO | 15/12/2025 | * | SLOT-1 | V.TAL | GOOD | I | A |  |  |  |  | SLOT |  | EM SERVIÇO | CALISTO | PTN-500_TIGR_TIGR_0001.R6YKGE3 | 9 | TRUE |  |  | NA | NAO | CPCON | NA
E300000053496 | 300000053496 | 400000049350 | 900002027617 |  |  |  | SC-TIGR-TIGR | ESTRUTURADO | 15/12/2025 | * | SLOT-2 | V.TAL | GOOD | I | A |  |  |  |  | SLOT |  | EM SERVIÇO | CALISTO | PTN-500_TIGR_TIGR_0001.R6YKGE3 | 9 | TRUE |  |  | NA | NAO | CPCON | NA
E300000053496 | 300000053496 | 400000049350 | 900002027618 |  |  |  | SC-TIGR-TIGR | ESTRUTURADO | 15/12/2025 | * | SLOT-3 | V.TAL | GOOD | I | A |  |  |  |  | SLOT |  | EM SERVIÇO | CALISTO | PTN-500_TIGR_TIGR_0001.R6YKGE3 | 9 | TRUE |  |  | NA | NAO | CPCON | NA
E300000053496 | 300000053496 | 400000049350 | 900002027619 |  |  |  | SC-TIGR-TIGR | ESTRUTURADO | 15/12/2025 | * | SLOT-4 | V.TAL | GOOD | I | A |  |  |  |  | SLOT |  | EM SERVIÇO | CALISTO | PTN-500_TIGR_TIGR_0001.R6YKGE3 | 9 | TRUE |  |  | NA | NAO | CPCON | NA
E300000053496 | 300000053496 | 400000049350 | 900002027620 |  |  |  | SC-TIGR-TIGR | ESTRUTURADO | 15/12/2025 | * | SLOT-5 | V.TAL | GOOD | I | A |  |  |  |  | SLOT |  | EM SERVIÇO | CALISTO | PTN-500_TIGR_TIGR_0001.R6YKGE3 | 9 | TRUE |  |  | NA | NAO | CPCON | NA
E300000053496 | 300000053496 | 400000049350 | 900002027621 |  |  |  | SC-TIGR-TIGR | ESTRUTURADO | 15/12/2025 | * | SLOT-6 | V.TAL | GOOD | I | A |  |  |  |  | SLOT |  | EM SERVIÇO | CALISTO | PTN-500_TIGR_TIGR_0001.R6YKGE3 | 9 | TRUE |  |  | NA | NAO | CPCON | NA
E300000053496 | 300000053496 | 400000049350 | 900002027622 |  |  |  | SC-TIGR-TIGR | ESTRUTURADO | 15/12/2025 | * | SLOT-7 | V.TAL | GOOD | I | A |  |  |  |  | SLOT |  | EM SERVIÇO | CALISTO | PTN-500_TIGR_TIGR_0001.R6YKGE3 | 9 | TRUE |  |  | NA | NAO | CPCON | NA
E300000053496 | 300000053496 | 400000049350 | 900002027623 |  |  |  | SC-TIGR-TIGR | ESTRUTURADO | 15/12/2025 | * | SLOT-8 | V.TAL | GOOD | I | A |  |  |  |  | SLOT |  | EM SERVIÇO | CALISTO | PTN-500_TIGR_TIGR_0001.R6YKGE3 | 9 | TRUE |  |  | NA | NAO | CPCON | NA
E300000053496 | 300000053496 | 400000049350 | 900002027624 |  |  |  | SC-TIGR-TIGR | ESTRUTURADO | 15/12/2025 | * | SLOT-9 | V.TAL | GOOD | I | A |  |  |  |  | SLOT |  | EM SERVIÇO | CALISTO | PTN-500_TIGR_TIGR_0001.R6YKGE3 | 9 | TRUE |  |  | NA | NAO | CPCON | NA
E300000053496 | 300000053496 | 400000049350 | 900002027625 |  |  |  | SC-TIGR-TIGR | ESTRUTURADO | 15/12/2025 | * | SLOT-10 | V.TAL | GOOD | I | A |  |  |  |  | SLOT |  | EM SERVIÇO | CALISTO | PTN-500_TIGR_TIGR_0001.R6YKGE3 | 9 | TRUE |  |  | NA | NAO | CPCON | NA
E300000036532 | 300000036532 | 400000049365 | 900002027716 |  |  |  | SC-AMY-STFI | ESTRUTURADO | 15/12/2025 | * | SLOT-1 | V.TAL | GOOD | I | A |  |  |  |  | SLOT |  | EM SERVIÇO | CALISTO | PTN-OSN-500_AMY_STFI_0001.R6YK | 9 | TRUE |  |  | NA | NAO | CPCON | NA
E300000036532 | 300000036532 | 400000049365 | 900002027717 |  |  |  | SC-AMY-STFI | ESTRUTURADO | 15/12/2025 | * | SLOT-2 | V.TAL | GOOD | I | A |  |  |  |  | SLOT |  | EM SERVIÇO | CALISTO | PTN-OSN-500_AMY_STFI_0001.R6YK | 9 | TRUE |  |  | NA | NAO | CPCON | NA
E300000036532 | 300000036532 | 400000049365 | 900002027718 |  |  |  | SC-AMY-STFI | ESTRUTURADO | 15/12/2025 | * | SLOT-3 | V.TAL | GOOD | I | A |  |  |  |  | SLOT |  | EM SERVIÇO | CALISTO | PTN-OSN-500_AMY_STFI_0001.R6YK | 9 | TRUE |  |  | NA | NAO | CPCON | NA
E300000036532 | 300000036532 | 400000049365 | 900002027719 |  |  |  | SC-AMY-STFI | ESTRUTURADO | 15/12/2025 | * | SLOT-4 | V.TAL | GOOD | I | A |  |  |  |  | SLOT |  | EM SERVIÇO | CALISTO | PTN-OSN-500_AMY_STFI_0001.R6YK | 9 | TRUE |  |  | NA | NAO | CPCON | NA
E300000036532 | 300000036532 | 400000049365 | 900002027720 |  |  |  | SC-AMY-STFI | ESTRUTURADO | 15/12/2025 | * | SLOT-5 | V.TAL | GOOD | I | A |  |  |  |  | SLOT |  | EM SERVIÇO | CALISTO | PTN-OSN-500_AMY_STFI_0001.R6YK | 9 | TRUE |  |  | NA | NAO | CPCON | NA
E300000036532 | 300000036532 | 400000049365 | 900002027721 |  |  |  | SC-AMY-STFI | ESTRUTURADO | 15/12/2025 | * | SLOT-6 | V.TAL | GOOD | I | A |  |  |  |  | SLOT |  | EM SERVIÇO | CALISTO | PTN-OSN-500_AMY_STFI_0001.R6YK | 9 | TRUE |  |  | NA | NAO | CPCON | NA
E300000036532 | 300000036532 | 400000049365 | 900002027722 |  |  |  | SC-AMY-STFI | ESTRUTURADO | 15/12/2025 | * | SLOT-7 | V.TAL | GOOD | I | A |  |  |  |  | SLOT |  | EM SERVIÇO | CALISTO | PTN-OSN-500_AMY_STFI_0001.R6YK | 9 | TRUE |  |  | NA | NAO | CPCON | NA
E300000036532 | 300000036532 | 400000049365 | 900002027723 |  |  |  | SC-AMY-STFI | ESTRUTURADO | 15/12/2025 | * | SLOT-8 | V.TAL | GOOD | I | A |  |  |  |  | SLOT |  | EM SERVIÇO | CALISTO | PTN-OSN-500_AMY_STFI_0001.R6YK | 9 | TRUE |  |  | NA | NAO | CPCON | NA
E300000036532 | 300000036532 | 400000049365 | 900002027724 |  |  |  | SC-AMY-STFI | ESTRUTURADO | 15/12/2025 | * | SLOT-9 | V.TAL | GOOD | I | A |  |  |  |  | SLOT |  | EM SERVIÇO | CALISTO | PTN-OSN-500_AMY_STFI_0001.R6YK | 9 | TRUE |  |  | NA | NAO | CPCON | NA
E300000036532 | 300000036532 | 400000049365 | 900002027725 |  |  |  | SC-AMY-STFI | ESTRUTURADO | 15/12/2025 | * | SLOT-10 | V.TAL | GOOD | I | A |  |  |  |  | SLOT |  | EM SERVIÇO | CALISTO | PTN-OSN-500_AMY_STFI_0001.R6YK | 9 | TRUE |  |  | NA | NAO | CPCON | NA
E300000019953 | 300000019953 | 400000049845 | 900002030626 |  |  |  | SC-BVR-BVR | ESTRUTURADO | 15/12/2025 | * | SLOT-1 | V.TAL | GOOD | I | A |  |  |  |  | SLOT |  | EM SERVIÇO | CALISTO | BLOQ_PTN-OSN-500_BVR_BVR_0001. | 9 | TRUE |  |  | NA | NAO | CPCON | NA
E300000019953 | 300000019953 | 400000049845 | 900002030627 |  |  |  | SC-BVR-BVR | ESTRUTURADO | 15/12/2025 | * | SLOT-2 | V.TAL | GOOD | I | A |  |  |  |  | SLOT |  | EM SERVIÇO | CALISTO | BLOQ_PTN-OSN-500_BVR_BVR_0001. | 9 | TRUE |  |  | NA | NAO | CPCON | NA
E300000019953 | 300000019953 | 400000049845 | 900002030628 |  |  |  | SC-BVR-BVR | ESTRUTURADO | 15/12/2025 | * | SLOT-3 | V.TAL | GOOD | I | A |  |  |  |  | SLOT |  | EM SERVIÇO | CALISTO | BLOQ_PTN-OSN-500_BVR_BVR_0001. | 9 | TRUE |  |  | NA | NAO | CPCON | NA
E300000019953 | 300000019953 | 400000049845 | 900002030629 |  |  |  | SC-BVR-BVR | ESTRUTURADO | 15/12/2025 | * | SLOT-4 | V.TAL | GOOD | I | A |  |  |  |  | SLOT |  | EM SERVIÇO | CALISTO | BLOQ_PTN-OSN-500_BVR_BVR_0001. | 9 | TRUE |  |  | NA | NAO | CPCON | NA
E300000019953 | 300000019953 | 400000049845 | 900002030630 |  |  |  | SC-BVR-BVR | ESTRUTURADO | 15/12/2025 | * | SLOT-5 | V.TAL | GOOD | I | A |  |  |  |  | SLOT |  | EM SERVIÇO | CALISTO | BLOQ_PTN-OSN-500_BVR_BVR_0001. | 9 | TRUE |  |  | NA | NAO | CPCON | NA
E300000019953 | 300000019953 | 400000049845 | 900002030631 |  |  |  | SC-BVR-BVR | ESTRUTURADO | 15/12/2025 | * | SLOT-6 | V.TAL | GOOD | I | A |  |  |  |  | SLOT |  | EM SERVIÇO | CALISTO | BLOQ_PTN-OSN-500_BVR_BVR_0001. | 9 | TRUE |  |  | NA | NAO | CPCON | NA
E300000019953 | 300000019953 | 400000049845 | 900002030632 |  |  |  | SC-BVR-BVR | ESTRUTURADO | 15/12/2025 | * | SLOT-7 | V.TAL | GOOD | I | A |  |  |  |  | SLOT |  | EM SERVIÇO | CALISTO | BLOQ_PTN-OSN-500_BVR_BVR_0001. | 9 | TRUE |  |  | NA | NAO | CPCON | NA
E300000019953 | 300000019953 | 400000049845 | 900002030633 |  |  |  | SC-BVR-BVR | ESTRUTURADO | 15/12/2025 | * | SLOT-8 | V.TAL | GOOD | I | A |  |  |  |  | SLOT |  | EM SERVIÇO | CALISTO | BLOQ_PTN-OSN-500_BVR_BVR_0001. | 9 | TRUE |  |  | NA | NAO | CPCON | NA
E300000019953 | 300000019953 | 400000049845 | 900002030634 |  |  |  | SC-BVR-BVR | ESTRUTURADO | 15/12/2025 | * | SLOT-9 | V.TAL | GOOD | I | A |  |  |  |  | SLOT |  | EM SERVIÇO | CALISTO | BLOQ_PTN-OSN-500_BVR_BVR_0001. | 9 | TRUE |  |  | NA | NAO | CPCON | NA
E300000019953 | 300000019953 | 400000049845 | 900002030635 |  |  |  | SC-BVR-BVR | ESTRUTURADO | 15/12/2025 | * | SLOT-10 | V.TAL | GOOD | I | A |  |  |  |  | SLOT |  | EM SERVIÇO | CALISTO | BLOQ_PTN-OSN-500_BVR_BVR_0001. | 9 | TRUE |  |  | NA | NAO | CPCON | NA
E300000001775 | 300000001775 | 400000050812 | 900002033385 |  |  |  | RS-PAE-CY00 | ESTRUTURADO | 15/12/2025 | * | SLOT-1 | V.TAL | GOOD | I | A |  |  |  |  | SLOT |  | EM SERVIÇO | EXODUS | RSPAECY00DWDM002 | 9 | TRUE |  |  | NA | NAO | CPCON | NA
E300000001775 | 300000001775 | 400000050812 | 900002033386 |  |  |  | RS-PAE-CY00 | ESTRUTURADO | 15/12/2025 | * | SLOT-2 | V.TAL | GOOD | I | A |  |  |  |  | SLOT |  | EM SERVIÇO | EXODUS | RSPAECY00DWDM002 | 9 | TRUE |  |  | NA | NAO | CPCON | NA
E300000001775 | 300000001775 | 400000050812 | 900002033387 |  |  |  | RS-PAE-CY00 | ESTRUTURADO | 15/12/2025 | * | SLOT-3 | V.TAL | GOOD | I | A |  |  |  |  | SLOT |  | EM SERVIÇO | EXODUS | RSPAECY00DWDM002 | 9 | TRUE |  |  | NA | NAO | CPCON | NA
E300000001775 | 300000001775 | 400000050812 | 900002033388 |  |  |  | RS-PAE-CY00 | ESTRUTURADO | 15/12/2025 | * | SLOT-4 | V.TAL | GOOD | I | A |  |  |  |  | SLOT |  | EM SERVIÇO | EXODUS | RSPAECY00DWDM002 | 9 | TRUE |  |  | NA | NAO | CPCON | NA
E300000001775 | 300000001775 | 400000050812 | 900002033389 |  |  |  | RS-PAE-CY00 | ESTRUTURADO | 15/12/2025 | * | SLOT-5 | V.TAL | GOOD | I | A |  |  |  |  | SLOT |  | EM SERVIÇO | EXODUS | RSPAECY00DWDM002 | 9 | TRUE |  |  | NA | NAO | CPCON | NA
E300000001775 | 300000001775 | 400000050812 | 900002033390 |  |  |  | RS-PAE-CY00 | ESTRUTURADO | 15/12/2025 | * | SLOT-6 | V.TAL | GOOD | I | A |  |  |  |  | SLOT |  | EM SERVIÇO | EXODUS | RSPAECY00DWDM002 | 9 | TRUE |  |  | NA | NAO | CPCON | NA
E300000001775 | 300000001775 | 400000050812 | 900002033391 |  |  |  | RS-PAE-CY00 | ESTRUTURADO | 15/12/2025 | * | SLOT-7 | V.TAL | GOOD | I | A |  |  |  |  | SLOT |  | EM SERVIÇO | EXODUS | RSPAECY00DWDM002 | 9 | TRUE |  |  | NA | NAO | CPCON | NA
E300000001775 | 300000001775 | 400000050812 | 900002033392 |  |  |  | RS-PAE-CY00 | ESTRUTURADO | 15/12/2025 | * | SLOT-8 | V.TAL | GOOD | I | A |  |  |  |  | SLOT |  | EM SERVIÇO | EXODUS | RSPAECY00DWDM002 | 9 | TRUE |  |  | NA | NAO | CPCON | NA
E300000001775 | 300000001775 | 400000050812 | 900002033393 |  |  |  | RS-PAE-CY00 | ESTRUTURADO | 15/12/2025 | * | SLOT-9 | V.TAL | GOOD | I | A |  |  |  |  | SLOT |  | EM SERVIÇO | EXODUS | RSPAECY00DWDM002 | 9 | TRUE |  |  | NA | NAO | CPCON | NA
E300000001775 | 300000001775 | 400000050812 | 900002033394 |  |  |  | RS-PAE-CY00 | ESTRUTURADO | 15/12/2025 | * | SLOT-10 | V.TAL | GOOD | I | A |  |  |  |  | SLOT |  | EM SERVIÇO | EXODUS | RSPAECY00DWDM002 | 9 | TRUE |  |  | NA | NAO | CPCON | NA
E300000001775 | 300000001775 | 400000050812 | 900002033395 |  |  |  | RS-PAE-CY00 | ESTRUTURADO | 15/12/2025 | * | SLOT-11 | V.TAL | GOOD | I | A |  |  |  |  | SLOT |  | EM SERVIÇO | EXODUS | RSPAECY00DWDM002 | 9 | TRUE |  |  | NA | NAO | CPCON | NA
E300000001775 | 300000001775 | 400000050812 | 900002033396 |  |  |  | RS-PAE-CY00 | ESTRUTURADO | 15/12/2025 | * | SLOT-12 | V.TAL | GOOD | I | A |  |  |  |  | SLOT |  | EM SERVIÇO | EXODUS | RSPAECY00DWDM002 | 9 | TRUE |  |  | NA | NAO | CPCON | NA
E300000001775 | 300000001775 | 400000050812 | 900002033397 |  |  |  | RS-PAE-CY00 | ESTRUTURADO | 15/12/2025 | * | SLOT-13 | V.TAL | GOOD | I | A |  |  |  |  | SLOT |  | EM SERVIÇO | EXODUS | RSPAECY00DWDM002 | 9 | TRUE |  |  | NA | NAO | CPCON | NA
E300000001775 | 300000001775 | 400000050812 | 900002033398 |  |  |  | RS-PAE-CY00 | ESTRUTURADO | 15/12/2025 | * | SLOT-14 | V.TAL | GOOD | I | A |  |  |  |  | SLOT |  | EM SERVIÇO | EXODUS | RSPAECY00DWDM002 | 9 | TRUE |  |  | NA | NAO | CPCON | NA
E300000001775 | 300000001775 | 400000050812 | 900002033399 |  |  |  | RS-PAE-CY00 | ESTRUTURADO | 15/12/2025 | * | SLOT-15 | V.TAL | GOOD | I | A |  |  |  |  | SLOT |  | EM SERVIÇO | EXODUS | RSPAECY00DWDM002 | 9 | TRUE |  |  | NA | NAO | CPCON | NA
E300000001775 | 300000001775 | 400000050812 | 900002033400 |  |  |  | RS-PAE-CY00 | ESTRUTURADO | 15/12/2025 | * | SLOT-16 | V.TAL | GOOD | I | A |  |  |  |  | SLOT |  | EM SERVIÇO | EXODUS | RSPAECY00DWDM002 | 9 | TRUE |  |  | NA | NAO | CPCON | NA
E300000001775 | 300000001775 | 400000050812 | 900002033401 |  |  |  | RS-PAE-CY00 | ESTRUTURADO | 15/12/2025 | * | SLOT-17 | V.TAL | GOOD | I | A |  |  |  |  | SLOT |  | EM SERVIÇO | EXODUS | RSPAECY00DWDM002 | 9 | TRUE |  |  | NA | NAO | CPCON | NA
E300000001775 | 300000001775 | 400000050812 | 900002033402 |  |  |  | RS-PAE-CY00 | ESTRUTURADO | 15/12/2025 | * | SLOT-18 | V.TAL | GOOD | I | A |  |  |  |  | SLOT |  | EM SERVIÇO | EXODUS | RSPAECY00DWDM002 | 9 | TRUE |  |  | NA | NAO | CPCON | NA
E300000001775 | 300000001775 | 400000050812 | 900002033403 |  |  |  | RS-PAE-CY00 | ESTRUTURADO | 15/12/2025 | * | SLOT-19 | V.TAL | GOOD | I | A |  |  |  |  | SLOT |  | EM SERVIÇO | EXODUS | RSPAECY00DWDM002 | 9 | TRUE |  |  | NA | NAO | CPCON | NA
E300000001775 | 300000001775 | 400000050812 | 900002033404 |  |  |  | RS-PAE-CY00 | ESTRUTURADO | 15/12/2025 | * | SLOT-20 | V.TAL | GOOD | I | A |  |  |  |  | SLOT |  | EM SERVIÇO | EXODUS | RSPAECY00DWDM002 | 9 | TRUE |  |  | NA | NAO | CPCON | NA
E300000001775 | 300000001775 | 400000050812 | 900002033405 |  |  |  | RS-PAE-CY00 | ESTRUTURADO | 15/12/2025 | * | SLOT-21 | V.TAL | GOOD | I | A |  |  |  |  | SLOT |  | EM SERVIÇO | EXODUS | RSPAECY00DWDM002 | 9 | TRUE |  |  | NA | NAO | CPCON | NA
E300000001775 | 300000001775 | 400000050812 | 900002033406 |  |  |  | RS-PAE-CY00 | ESTRUTURADO | 15/12/2025 | * | SLOT-22 | V.TAL | GOOD | I | A |  |  |  |  | SLOT |  | EM SERVIÇO | EXODUS | RSPAECY00DWDM002 | 9 | TRUE |  |  | NA | NAO | CPCON | NA
E300000001775 | 300000001775 | 400000050812 | 900002033407 |  |  |  | RS-PAE-CY00 | ESTRUTURADO | 15/12/2025 | * | SLOT-23 | V.TAL | GOOD | I | A |  |  |  |  | SLOT |  | EM SERVIÇO | EXODUS | RSPAECY00DWDM002 | 9 | TRUE |  |  | NA | NAO | CPCON | NA
E300000001775 | 300000001775 | 400000050812 | 900002033408 |  |  |  | RS-PAE-CY00 | ESTRUTURADO | 15/12/2025 | * | SLOT-24 | V.TAL | GOOD | I | A |  |  |  |  | SLOT |  | EM SERVIÇO | EXODUS | RSPAECY00DWDM002 | 9 | TRUE |  |  | NA | NAO | CPCON | NA
E300000001775 | 300000001775 | 400000050812 | 900002033409 |  |  |  | RS-PAE-CY00 | ESTRUTURADO | 15/12/2025 | * | SLOT-25 | V.TAL | GOOD | I | A |  |  |  |  | SLOT |  | EM SERVIÇO | EXODUS | RSPAECY00DWDM002 | 9 | TRUE |  |  | NA | NAO | CPCON | NA
E300000001775 | 300000001775 | 400000050812 | 900002033410 |  |  |  | RS-PAE-CY00 | ESTRUTURADO | 15/12/2025 | * | SLOT-26 | V.TAL | GOOD | I | A |  |  |  |  | SLOT |  | EM SERVIÇO | EXODUS | RSPAECY00DWDM002 | 9 | TRUE |  |  | NA | NAO | CPCON | NA
E300000001775 | 300000001775 | 400000050812 | 900002033411 |  |  |  | RS-PAE-CY00 | ESTRUTURADO | 15/12/2025 | * | SLOT-27 | V.TAL | GOOD | I | A |  |  |  |  | SLOT |  | EM SERVIÇO | EXODUS | RSPAECY00DWDM002 | 9 | TRUE |  |  | NA | NAO | CPCON | NA
E300000001775 | 300000001775 | 400000050812 | 900002033412 |  |  |  | RS-PAE-CY00 | ESTRUTURADO | 15/12/2025 | * | SLOT-28 | V.TAL | GOOD | I | A |  |  |  |  | SLOT |  | EM SERVIÇO | EXODUS | RSPAECY00DWDM002 | 9 | TRUE |  |  | NA | NAO | CPCON | NA
E300000001775 | 300000001775 | 400000050812 | 900002033413 |  |  |  | RS-PAE-CY00 | ESTRUTURADO | 15/12/2025 | * | SLOT-29 | V.TAL | GOOD | I | A |  |  |  |  | SLOT |  | EM SERVIÇO | EXODUS | RSPAECY00DWDM002 | 9 | TRUE |  |  | NA | NAO | CPCON | NA
E300000001775 | 300000001775 | 400000050812 | 900002033414 |  |  |  | RS-PAE-CY00 | ESTRUTURADO | 15/12/2025 | * | SLOT-30 | V.TAL | GOOD | I | A |  |  |  |  | SLOT |  | EM SERVIÇO | EXODUS | RSPAECY00DWDM002 | 9 | TRUE |  |  | NA | NAO | CPCON | NA
E300000001775 | 300000001775 | 400000050812 | 900002033415 |  |  |  | RS-PAE-CY00 | ESTRUTURADO | 15/12/2025 | * | SLOT-31 | V.TAL | GOOD | I | A |  |  |  |  | SLOT |  | EM SERVIÇO | EXODUS | RSPAECY00DWDM002 | 9 | TRUE |  |  | NA | NAO | CPCON | NA
E300000001775 | 300000001775 | 400000050812 | 900002033416 |  |  |  | RS-PAE-CY00 | ESTRUTURADO | 15/12/2025 | * | SLOT-32 | V.TAL | GOOD | I | A |  |  |  |  | SLOT |  | EM SERVIÇO | EXODUS | RSPAECY00DWDM002 | 9 | TRUE |  |  | NA | NAO | CPCON | NA
E300000001775 | 300000001775 | 400000050812 | 900002033417 |  |  |  | RS-PAE-CY00 | ESTRUTURADO | 15/12/2025 | * | SLOT-33 | V.TAL | GOOD | I | A |  |  |  |  | SLOT |  | EM SERVIÇO | EXODUS | RSPAECY00DWDM002 | 9 | TRUE |  |  | NA | NAO | CPCON | NA
E300000001775 | 300000001775 | 400000050812 | 900002033418 |  |  |  | RS-PAE-CY00 | ESTRUTURADO | 15/12/2025 | * | SLOT-34 | V.TAL | GOOD | I | A |  |  |  |  | SLOT |  | EM SERVIÇO | EXODUS | RSPAECY00DWDM002 | 9 | TRUE |  |  | NA | NAO | CPCON | NA
E300000001775 | 300000001775 | 400000050812 | 900002033419 |  |  |  | RS-PAE-CY00 | ESTRUTURADO | 15/12/2025 | * | SLOT-35 | V.TAL | GOOD | I | A |  |  |  |  | SLOT |  | EM SERVIÇO | EXODUS | RSPAECY00DWDM002 | 9 | TRUE |  |  | NA | NAO | CPCON | NA
E300000001775 | 300000001775 | 400000050812 | 900002033420 |  |  |  | RS-PAE-CY00 | ESTRUTURADO | 15/12/2025 | * | SLOT-36 | V.TAL | GOOD | I | A |  |  |  |  | SLOT |  | EM SERVIÇO | EXODUS | RSPAECY00DWDM002 | 9 | TRUE |  |  | NA | NAO | CPCON | NA
E300000001775 | 300000001775 | 400000050812 | 900002033421 |  |  |  | RS-PAE-CY00 | ESTRUTURADO | 15/12/2025 | * | SLOT-37 | V.TAL | GOOD | I | A |  |  |  |  | SLOT |  | EM SERVIÇO | EXODUS | RSPAECY00DWDM002 | 9 | TRUE |  |  | NA | NAO | CPCON | NA
E300000001775 | 300000001775 | 400000050812 | 900002033422 |  |  |  | RS-PAE-CY00 | ESTRUTURADO | 15/12/2025 | * | SLOT-38 | V.TAL | GOOD | I | A |  |  |  |  | SLOT |  | EM SERVIÇO | EXODUS | RSPAECY00DWDM002 | 9 | TRUE |  |  | NA | NAO | CPCON | NA
E300000001775 | 300000001775 | 400000050812 | 900002033423 |  |  |  | RS-PAE-CY00 | ESTRUTURADO | 15/12/2025 | * | SLOT-39 | V.TAL | GOOD | I | A |  |  |  |  | SLOT |  | EM SERVIÇO | EXODUS | RSPAECY00DWDM002 | 9 | TRUE |  |  | NA | NAO | CPCON | NA
E300000001775 | 300000001775 | 400000050812 | 900002033424 |  |  |  | RS-PAE-CY00 | ESTRUTURADO | 15/12/2025 | * | SLOT-40 | V.TAL | GOOD | I | A |  |  |  |  | SLOT |  | EM SERVIÇO | EXODUS | RSPAECY00DWDM002 | 9 | TRUE |  |  | NA | NAO | CPCON | NA
E300000001775 | 300000001775 | 400000050812 | 900002033425 |  |  |  | RS-PAE-CY00 | ESTRUTURADO | 15/12/2025 | * | SLOT-41 | V.TAL | GOOD | I | A |  |  |  |  | SLOT |  | EM SERVIÇO | EXODUS | RSPAECY00DWDM002 | 9 | TRUE |  |  | NA | NAO | CPCON | NA
E300000001775 | 300000001775 | 400000051246 | 900002034557 |  |  |  | RS-PAE-CY00 | ESTRUTURADO | 15/12/2025 | * | SLOT-1 | V.TAL | GOOD | I | A |  |  |  |  | SLOT |  | EM SERVIÇO | EXODUS | RSPAE_CY00DWDM002 - FILA 0001/ | 9 | TRUE |  |  | NA | NAO | CPCON | NA
E300000001775 | 300000001775 | 400000051246 | 900002034558 |  |  |  | RS-PAE-CY00 | ESTRUTURADO | 15/12/2025 | * | SLOT-2 | V.TAL | GOOD | I | A |  |  |  |  | SLOT |  | EM SERVIÇO | EXODUS | RSPAE_CY00DWDM002 - FILA 0001/ | 9 | TRUE |  |  | NA | NAO | CPCON | NA
E300000001775 | 300000001775 | 400000051246 | 900002034559 |  |  |  | RS-PAE-CY00 | ESTRUTURADO | 15/12/2025 | * | SLOT-3 | V.TAL | GOOD | I | A |  |  |  |  | SLOT |  | EM SERVIÇO | EXODUS | RSPAE_CY00DWDM002 - FILA 0001/ | 9 | TRUE |  |  | NA | NAO | CPCON | NA
E300000001775 | 300000001775 | 400000051246 | 900002034560 |  |  |  | RS-PAE-CY00 | ESTRUTURADO | 15/12/2025 | * | SLOT-4 | V.TAL | GOOD | I | A |  |  |  |  | SLOT |  | EM SERVIÇO | EXODUS | RSPAE_CY00DWDM002 - FILA 0001/ | 9 | TRUE |  |  | NA | NAO | CPCON | NA
E300000001775 | 300000001775 | 400000051246 | 900002034561 |  |  |  | RS-PAE-CY00 | ESTRUTURADO | 15/12/2025 | * | SLOT-5 | V.TAL | GOOD | I | A |  |  |  |  | SLOT |  | EM SERVIÇO | EXODUS | RSPAE_CY00DWDM002 - FILA 0001/ | 9 | TRUE |  |  | NA | NAO | CPCON | NA
E300000001775 | 300000001775 | 400000051246 | 900002034562 |  |  |  | RS-PAE-CY00 | ESTRUTURADO | 15/12/2025 | * | SLOT-6 | V.TAL | GOOD | I | A |  |  |  |  | SLOT |  | EM SERVIÇO | EXODUS | RSPAE_CY00DWDM002 - FILA 0001/ | 9 | TRUE |  |  | NA | NAO | CPCON | NA
E300000001775 | 300000001775 | 400000051246 | 900002034563 |  |  |  | RS-PAE-CY00 | ESTRUTURADO | 15/12/2025 | * | SLOT-7 | V.TAL | GOOD | I | A |  |  |  |  | SLOT |  | EM SERVIÇO | EXODUS | RSPAE_CY00DWDM002 - FILA 0001/ | 9 | TRUE |  |  | NA | NAO | CPCON | NA
E300000001775 | 300000001775 | 400000051246 | 900002034564 |  |  |  | RS-PAE-CY00 | ESTRUTURADO | 15/12/2025 | * | SLOT-8 | V.TAL | GOOD | I | A |  |  |  |  | SLOT |  | EM SERVIÇO | EXODUS | RSPAE_CY00DWDM002 - FILA 0001/ | 9 | TRUE |  |  | NA | NAO | CPCON | NA
E300000001775 | 300000001775 | 400000051246 | 900002034565 |  |  |  | RS-PAE-CY00 | ESTRUTURADO | 15/12/2025 | * | SLOT-9 | V.TAL | GOOD | I | A |  |  |  |  | SLOT |  | EM SERVIÇO | EXODUS | RSPAE_CY00DWDM002 - FILA 0001/ | 9 | TRUE |  |  | NA | NAO | CPCON | NA
E300000001775 | 300000001775 | 400000051246 | 900002034566 |  |  |  | RS-PAE-CY00 | ESTRUTURADO | 15/12/2025 | * | SLOT-10 | V.TAL | GOOD | I | A |  |  |  |  | SLOT |  | EM SERVIÇO | EXODUS | RSPAE_CY00DWDM002 - FILA 0001/ | 9 | TRUE |  |  | NA | NAO | CPCON | NA
E300000001775 | 300000001775 | 400000051246 | 900002034567 |  |  |  | RS-PAE-CY00 | ESTRUTURADO | 15/12/2025 | * | SLOT-11 | V.TAL | GOOD | I | A |  |  |  |  | SLOT |  | EM SERVIÇO | EXODUS | RSPAE_CY00DWDM002 - FILA 0001/ | 9 | TRUE |  |  | NA | NAO | CPCON | NA
E300000001775 | 300000001775 | 400000051246 | 900002034568 |  |  |  | RS-PAE-CY00 | ESTRUTURADO | 15/12/2025 | * | SLOT-12 | V.TAL | GOOD | I | A |  |  |  |  | SLOT |  | EM SERVIÇO | EXODUS | RSPAE_CY00DWDM002 - FILA 0001/ | 9 | TRUE |  |  | NA | NAO | CPCON | NA
E300000001775 | 300000001775 | 400000051246 | 900002034569 |  |  |  | RS-PAE-CY00 | ESTRUTURADO | 15/12/2025 | * | SLOT-13 | V.TAL | GOOD | I | A |  |  |  |  | SLOT |  | EM SERVIÇO | EXODUS | RSPAE_CY00DWDM002 - FILA 0001/ | 9 | TRUE |  |  | NA | NAO | CPCON | NA
E300000001775 | 300000001775 | 400000051246 | 900002034570 |  |  |  | RS-PAE-CY00 | ESTRUTURADO | 15/12/2025 | * | SLOT-14 | V.TAL | GOOD | I | A |  |  |  |  | SLOT |  | EM SERVIÇO | EXODUS | RSPAE_CY00DWDM002 - FILA 0001/ | 9 | TRUE |  |  | NA | NAO | CPCON | NA
E300000001775 | 300000001775 | 400000051246 | 900002034571 |  |  |  | RS-PAE-CY00 | ESTRUTURADO | 15/12/2025 | * | SLOT-15 | V.TAL | GOOD | I | A |  |  |  |  | SLOT |  | EM SERVIÇO | EXODUS | RSPAE_CY00DWDM002 - FILA 0001/ | 9 | TRUE |  |  | NA | NAO | CPCON | NA
E300000001775 | 300000001775 | 400000051246 | 900002034572 |  |  |  | RS-PAE-CY00 | ESTRUTURADO | 15/12/2025 | * | SLOT-16 | V.TAL | GOOD | I | A |  |  |  |  | SLOT |  | EM SERVIÇO | EXODUS | RSPAE_CY00DWDM002 - FILA 0001/ | 9 | TRUE |  |  | NA | NAO | CPCON | NA
E300000001775 | 300000001775 | 400000051246 | 900002034573 |  |  |  | RS-PAE-CY00 | ESTRUTURADO | 15/12/2025 | * | SLOT-17 | V.TAL | GOOD | I | A |  |  |  |  | SLOT |  | EM SERVIÇO | EXODUS | RSPAE_CY00DWDM002 - FILA 0001/ | 9 | TRUE |  |  | NA | NAO | CPCON | NA
E300000001775 | 300000001775 | 400000051246 | 900002034574 |  |  |  | RS-PAE-CY00 | ESTRUTURADO | 15/12/2025 | * | SLOT-18 | V.TAL | GOOD | I | A |  |  |  |  | SLOT |  | EM SERVIÇO | EXODUS | RSPAE_CY00DWDM002 - FILA 0001/ | 9 | TRUE |  |  | NA | NAO | CPCON | NA
E300000001775 | 300000001775 | 400000051246 | 900002034575 |  |  |  | RS-PAE-CY00 | ESTRUTURADO | 15/12/2025 | * | SLOT-19 | V.TAL | GOOD | I | A |  |  |  |  | SLOT |  | EM SERVIÇO | EXODUS | RSPAE_CY00DWDM002 - FILA 0001/ | 9 | TRUE |  |  | NA | NAO | CPCON | NA
E300000001775 | 300000001775 | 400000051246 | 900002034576 |  |  |  | RS-PAE-CY00 | ESTRUTURADO | 15/12/2025 | * | SLOT-20 | V.TAL | GOOD | I | A |  |  |  |  | SLOT |  | EM SERVIÇO | EXODUS | RSPAE_CY00DWDM002 - FILA 0001/ | 9 | TRUE |  |  | NA | NAO | CPCON | NA
E300000001775 | 300000001775 | 400000051246 | 900002034577 |  |  |  | RS-PAE-CY00 | ESTRUTURADO | 15/12/2025 | * | SLOT-21 | V.TAL | GOOD | I | A |  |  |  |  | SLOT |  | EM SERVIÇO | EXODUS | RSPAE_CY00DWDM002 - FILA 0001/ | 9 | TRUE |  |  | NA | NAO | CPCON | NA
E300000001775 | 300000001775 | 400000051246 | 900002034578 |  |  |  | RS-PAE-CY00 | ESTRUTURADO | 15/12/2025 | * | SLOT-22 | V.TAL | GOOD | I | A |  |  |  |  | SLOT |  | EM SERVIÇO | EXODUS | RSPAE_CY00DWDM002 - FILA 0001/ | 9 | TRUE |  |  | NA | NAO | CPCON | NA
E300000001775 | 300000001775 | 400000051246 | 900002034579 |  |  |  | RS-PAE-CY00 | ESTRUTURADO | 15/12/2025 | * | SLOT-23 | V.TAL | GOOD | I | A |  |  |  |  | SLOT |  | EM SERVIÇO | EXODUS | RSPAE_CY00DWDM002 - FILA 0001/ | 9 | TRUE |  |  | NA | NAO | CPCON | NA
E300000001775 | 300000001775 | 400000051246 | 900002034580 |  |  |  | RS-PAE-CY00 | ESTRUTURADO | 15/12/2025 | * | SLOT-24 | V.TAL | GOOD | I | A |  |  |  |  | SLOT |  | EM SERVIÇO | EXODUS | RSPAE_CY00DWDM002 - FILA 0001/ | 9 | TRUE |  |  | NA | NAO | CPCON | NA
E300000001775 | 300000001775 | 400000051246 | 900002034581 |  |  |  | RS-PAE-CY00 | ESTRUTURADO | 15/12/2025 | * | SLOT-25 | V.TAL | GOOD | I | A |  |  |  |  | SLOT |  | EM SERVIÇO | EXODUS | RSPAE_CY00DWDM002 - FILA 0001/ | 9 | TRUE |  |  | NA | NAO | CPCON | NA
E300000001775 | 300000001775 | 400000051246 | 900002034582 |  |  |  | RS-PAE-CY00 | ESTRUTURADO | 15/12/2025 | * | SLOT-26 | V.TAL | GOOD | I | A |  |  |  |  | SLOT |  | EM SERVIÇO | EXODUS | RSPAE_CY00DWDM002 - FILA 0001/ | 9 | TRUE |  |  | NA | NAO | CPCON | NA
E300000001775 | 300000001775 | 400000051246 | 900002034583 |  |  |  | RS-PAE-CY00 | ESTRUTURADO | 15/12/2025 | * | SLOT-27 | V.TAL | GOOD | I | A |  |  |  |  | SLOT |  | EM SERVIÇO | EXODUS | RSPAE_CY00DWDM002 - FILA 0001/ | 9 | TRUE |  |  | NA | NAO | CPCON | NA
E300000001775 | 300000001775 | 400000051246 | 900002034584 |  |  |  | RS-PAE-CY00 | ESTRUTURADO | 15/12/2025 | * | SLOT-28 | V.TAL | GOOD | I | A |  |  |  |  | SLOT |  | EM SERVIÇO | EXODUS | RSPAE_CY00DWDM002 - FILA 0001/ | 9 | TRUE |  |  | NA | NAO | CPCON | NA
E300000001775 | 300000001775 | 400000051246 | 900002034585 |  |  |  | RS-PAE-CY00 | ESTRUTURADO | 15/12/2025 | * | SLOT-29 | V.TAL | GOOD | I | A |  |  |  |  | SLOT |  | EM SERVIÇO | EXODUS | RSPAE_CY00DWDM002 - FILA 0001/ | 9 | TRUE |  |  | NA | NAO | CPCON | NA
E300000001775 | 300000001775 | 400000051246 | 900002034586 |  |  |  | RS-PAE-CY00 | ESTRUTURADO | 15/12/2025 | * | SLOT-30 | V.TAL | GOOD | I | A |  |  |  |  | SLOT |  | EM SERVIÇO | EXODUS | RSPAE_CY00DWDM002 - FILA 0001/ | 9 | TRUE |  |  | NA | NAO | CPCON | NA
E300000001775 | 300000001775 | 400000051246 | 900002034587 |  |  |  | RS-PAE-CY00 | ESTRUTURADO | 15/12/2025 | * | SLOT-31 | V.TAL | GOOD | I | A |  |  |  |  | SLOT |  | EM SERVIÇO | EXODUS | RSPAE_CY00DWDM002 - FILA 0001/ | 9 | TRUE |  |  | NA | NAO | CPCON | NA
E300000001775 | 300000001775 | 400000051246 | 900002034588 |  |  |  | RS-PAE-CY00 | ESTRUTURADO | 15/12/2025 | * | SLOT-32 | V.TAL | GOOD | I | A |  |  |  |  | SLOT |  | EM SERVIÇO | EXODUS | RSPAE_CY00DWDM002 - FILA 0001/ | 9 | TRUE |  |  | NA | NAO | CPCON | NA
E300000001775 | 300000001775 | 400000051246 | 900002034589 |  |  |  | RS-PAE-CY00 | ESTRUTURADO | 15/12/2025 | * | SLOT-33 | V.TAL | GOOD | I | A |  |  |  |  | SLOT |  | EM SERVIÇO | EXODUS | RSPAE_CY00DWDM002 - FILA 0001/ | 9 | TRUE |  |  | NA | NAO | CPCON | NA
E300000001775 | 300000001775 | 400000051246 | 900002034590 |  |  |  | RS-PAE-CY00 | ESTRUTURADO | 15/12/2025 | * | SLOT-34 | V.TAL | GOOD | I | A |  |  |  |  | SLOT |  | EM SERVIÇO | EXODUS | RSPAE_CY00DWDM002 - FILA 0001/ | 9 | TRUE |  |  | NA | NAO | CPCON | NA
E300000001775 | 300000001775 | 400000051246 | 900002034591 |  |  |  | RS-PAE-CY00 | ESTRUTURADO | 15/12/2025 | * | SLOT-35 | V.TAL | GOOD | I | A |  |  |  |  | SLOT |  | EM SERVIÇO | EXODUS | RSPAE_CY00DWDM002 - FILA 0001/ | 9 | TRUE |  |  | NA | NAO | CPCON | NA
E300000001775 | 300000001775 | 400000051246 | 900002034592 |  |  |  | RS-PAE-CY00 | ESTRUTURADO | 15/12/2025 | * | SLOT-36 | V.TAL | GOOD | I | A |  |  |  |  | SLOT |  | EM SERVIÇO | EXODUS | RSPAE_CY00DWDM002 - FILA 0001/ | 9 | TRUE |  |  | NA | NAO | CPCON | NA
E300000001775 | 300000001775 | 400000051246 | 900002034593 |  |  |  | RS-PAE-CY00 | ESTRUTURADO | 15/12/2025 | * | SLOT-37 | V.TAL | GOOD | I | A |  |  |  |  | SLOT |  | EM SERVIÇO | EXODUS | RSPAE_CY00DWDM002 - FILA 0001/ | 9 | TRUE |  |  | NA | NAO | CPCON | NA
E300000001775 | 300000001775 | 400000051246 | 900002034594 |  |  |  | RS-PAE-CY00 | ESTRUTURADO | 15/12/2025 | * | SLOT-38 | V.TAL | GOOD | I | A |  |  |  |  | SLOT |  | EM SERVIÇO | EXODUS | RSPAE_CY00DWDM002 - FILA 0001/ | 9 | TRUE |  |  | NA | NAO | CPCON | NA
E300000001775 | 300000001775 | 400000051246 | 900002034595 |  |  |  | RS-PAE-CY00 | ESTRUTURADO | 15/12/2025 | * | SLOT-39 | V.TAL | GOOD | I | A |  |  |  |  | SLOT |  | EM SERVIÇO | EXODUS | RSPAE_CY00DWDM002 - FILA 0001/ | 9 | TRUE |  |  | NA | NAO | CPCON | NA
E300000001775 | 300000001775 | 400000051246 | 900002034596 |  |  |  | RS-PAE-CY00 | ESTRUTURADO | 15/12/2025 | * | SLOT-40 | V.TAL | GOOD | I | A |  |  |  |  | SLOT |  | EM SERVIÇO | EXODUS | RSPAE_CY00DWDM002 - FILA 0001/ | 9 | TRUE |  |  | NA | NAO | CPCON | NA
E300000001775 | 300000001775 | 400000051246 | 900002034597 |  |  |  | RS-PAE-CY00 | ESTRUTURADO | 15/12/2025 | * | SLOT-41 | V.TAL | GOOD | I | A |  |  |  |  | SLOT |  | EM SERVIÇO | EXODUS | RSPAE_CY00DWDM002 - FILA 0001/ | 9 | TRUE |  |  | NA | NAO | CPCON | NA
E300000018447 | 300000018447 | 400000052443 | 900002038173 |  |  |  | RS-PAE-CY00 | ESTRUTURADO | 15/12/2025 | * | SLOT-1 | V.TAL | GOOD | I | A |  |  |  |  | SLOT |  | EM SERVIÇO | EXODUS | RSPAE_CY00DWDM003 - SUB- | 9 | TRUE |  |  | NA | NAO | CPCON | NA
E300000018447 | 300000018447 | 400000052443 | 900002038175 |  |  |  | RS-PAE-CY00 | ESTRUTURADO | 15/12/2025 | * | SLOT-2 | V.TAL | GOOD | I | A |  |  |  |  | SLOT |  | EM SERVIÇO | EXODUS | RSPAE_CY00DWDM003 - SUB- | 9 | TRUE |  |  | NA | NAO | CPCON | NA
E300000018447 | 300000018447 | 400000052443 | 900002038177 |  |  |  | RS-PAE-CY00 | ESTRUTURADO | 15/12/2025 | * | SLOT-3 | V.TAL | GOOD | I | A |  |  |  |  | SLOT |  | EM SERVIÇO | EXODUS | RSPAE_CY00DWDM003 - SUB- | 9 | TRUE |  |  | NA | NAO | CPCON | NA
E300000018447 | 300000018447 | 400000052443 | 900002038179 |  |  |  | RS-PAE-CY00 | ESTRUTURADO | 15/12/2025 | * | SLOT-4 | V.TAL | GOOD | I | A |  |  |  |  | SLOT |  | EM SERVIÇO | EXODUS | RSPAE_CY00DWDM003 - SUB- | 9 | TRUE |  |  | NA | NAO | CPCON | NA
E300000018447 | 300000018447 | 400000052443 | 900002038181 |  |  |  | RS-PAE-CY00 | ESTRUTURADO | 15/12/2025 | * | SLOT-5 | V.TAL | GOOD | I | A |  |  |  |  | SLOT |  | EM SERVIÇO | EXODUS | RSPAE_CY00DWDM003 - SUB- | 9 | TRUE |  |  | NA | NAO | CPCON | NA
E300000018447 | 300000018447 | 400000052443 | 900002038182 |  |  |  | RS-PAE-CY00 | ESTRUTURADO | 15/12/2025 | * | SLOT-6 | V.TAL | GOOD | I | A |  |  |  |  | SLOT |  | EM SERVIÇO | EXODUS | RSPAE_CY00DWDM003 - SUB- | 9 | TRUE |  |  | NA | NAO | CPCON | NA
E300000018447 | 300000018447 | 400000052443 | 900002038183 |  |  |  | RS-PAE-CY00 | ESTRUTURADO | 15/12/2025 | * | SLOT-7 | V.TAL | GOOD | I | A |  |  |  |  | SLOT |  | EM SERVIÇO | EXODUS | RSPAE_CY00DWDM003 - SUB- | 9 | TRUE |  |  | NA | NAO | CPCON | NA
E300000018447 | 300000018447 | 400000052443 | 900002038185 |  |  |  | RS-PAE-CY00 | ESTRUTURADO | 15/12/2025 | * | SLOT-8 | V.TAL | GOOD | I | A |  |  |  |  | SLOT |  | EM SERVIÇO | EXODUS | RSPAE_CY00DWDM003 - SUB- | 9 | TRUE |  |  | NA | NAO | CPCON | NA
E300000018447 | 300000018447 | 400000052443 | 900002038187 |  |  |  | RS-PAE-CY00 | ESTRUTURADO | 15/12/2025 | * | SLOT-9 | V.TAL | GOOD | I | A |  |  |  |  | SLOT |  | EM SERVIÇO | EXODUS | RSPAE_CY00DWDM003 - SUB- | 9 | TRUE |  |  | NA | NAO | CPCON | NA
E300000018447 | 300000018447 | 400000052443 | 900002038189 |  |  |  | RS-PAE-CY00 | ESTRUTURADO | 15/12/2025 | * | SLOT-10 | V.TAL | GOOD | I | A |  |  |  |  | SLOT |  | EM SERVIÇO | EXODUS | RSPAE_CY00DWDM003 - SUB- | 9 | TRUE |  |  | NA | NAO | CPCON | NA
E300000018447 | 300000018447 | 400000052443 | 900002038191 |  |  |  | RS-PAE-CY00 | ESTRUTURADO | 15/12/2025 | * | SLOT-11 | V.TAL | GOOD | I | A |  |  |  |  | SLOT |  | EM SERVIÇO | EXODUS | RSPAE_CY00DWDM003 - SUB- | 9 | TRUE |  |  | NA | NAO | CPCON | NA
E300000018447 | 300000018447 | 400000052443 | 900002038193 |  |  |  | RS-PAE-CY00 | ESTRUTURADO | 15/12/2025 | * | SLOT-12 | V.TAL | GOOD | I | A |  |  |  |  | SLOT |  | EM SERVIÇO | EXODUS | RSPAE_CY00DWDM003 - SUB- | 9 | TRUE |  |  | NA | NAO | CPCON | NA
E300000018447 | 300000018447 | 400000052443 | 900002038195 |  |  |  | RS-PAE-CY00 | ESTRUTURADO | 15/12/2025 | * | SLOT-13 | V.TAL | GOOD | I | A |  |  |  |  | SLOT |  | EM SERVIÇO | EXODUS | RSPAE_CY00DWDM003 - SUB- | 9 | TRUE |  |  | NA | NAO | CPCON | NA
E300000018447 | 300000018447 | 400000052443 | 900002038197 |  |  |  | RS-PAE-CY00 | ESTRUTURADO | 15/12/2025 | * | SLOT-14 | V.TAL | GOOD | I | A |  |  |  |  | SLOT |  | EM SERVIÇO | EXODUS | RSPAE_CY00DWDM003 - SUB- | 9 | TRUE |  |  | NA | NAO | CPCON | NA
E300000018447 | 300000018447 | 400000052443 | 900002038199 |  |  |  | RS-PAE-CY00 | ESTRUTURADO | 15/12/2025 | * | SLOT-15 | V.TAL | GOOD | I | A |  |  |  |  | SLOT |  | EM SERVIÇO | EXODUS | RSPAE_CY00DWDM003 - SUB- | 9 | TRUE |  |  | NA | NAO | CPCON | NA
E300000018447 | 300000018447 | 400000052443 | 900002038201 |  |  |  | RS-PAE-CY00 | ESTRUTURADO | 15/12/2025 | * | SLOT-16 | V.TAL | GOOD | I | A |  |  |  |  | SLOT |  | EM SERVIÇO | EXODUS | RSPAE_CY00DWDM003 - SUB- | 9 | TRUE |  |  | NA | NAO | CPCON | NA
E300000018447 | 300000018447 | 400000052443 | 900002038203 |  |  |  | RS-PAE-CY00 | ESTRUTURADO | 15/12/2025 | * | SLOT-17 | V.TAL | GOOD | I | A |  |  |  |  | SLOT |  | EM SERVIÇO | EXODUS | RSPAE_CY00DWDM003 - SUB- | 9 | TRUE |  |  | NA | NAO | CPCON | NA
E300000018447 | 300000018447 | 400000052443 | 900002038205 |  |  |  | RS-PAE-CY00 | ESTRUTURADO | 15/12/2025 | * | SLOT-18 | V.TAL | GOOD | I | A |  |  |  |  | SLOT |  | EM SERVIÇO | EXODUS | RSPAE_CY00DWDM003 - SUB- | 9 | TRUE |  |  | NA | NAO | CPCON | NA
E300000018447 | 300000018447 | 400000052443 | 900002038207 |  |  |  | RS-PAE-CY00 | ESTRUTURADO | 15/12/2025 | * | SLOT-19 | V.TAL | GOOD | I | A |  |  |  |  | SLOT |  | EM SERVIÇO | EXODUS | RSPAE_CY00DWDM003 - SUB- | 9 | TRUE |  |  | NA | NAO | CPCON | NA
E300000018447 | 300000018447 | 400000052443 | 900002038209 |  |  |  | RS-PAE-CY00 | ESTRUTURADO | 15/12/2025 | * | SLOT-20 | V.TAL | GOOD | I | A |  |  |  |  | SLOT |  | EM SERVIÇO | EXODUS | RSPAE_CY00DWDM003 - SUB- | 9 | TRUE |  |  | NA | NAO | CPCON | NA
E300000018447 | 300000018447 | 400000052443 | 900002038211 |  |  |  | RS-PAE-CY00 | ESTRUTURADO | 15/12/2025 | * | SLOT-21 | V.TAL | GOOD | I | A |  |  |  |  | SLOT |  | EM SERVIÇO | EXODUS | RSPAE_CY00DWDM003 - SUB- | 9 | TRUE |  |  | NA | NAO | CPCON | NA
E300000018447 | 300000018447 | 400000052443 | 900002038213 |  |  |  | RS-PAE-CY00 | ESTRUTURADO | 15/12/2025 | * | SLOT-22 | V.TAL | GOOD | I | A |  |  |  |  | SLOT |  | EM SERVIÇO | EXODUS | RSPAE_CY00DWDM003 - SUB- | 9 | TRUE |  |  | NA | NAO | CPCON | NA
E300000018447 | 300000018447 | 400000052443 | 900002038215 |  |  |  | RS-PAE-CY00 | ESTRUTURADO | 15/12/2025 | * | SLOT-23 | V.TAL | GOOD | I | A |  |  |  |  | SLOT |  | EM SERVIÇO | EXODUS | RSPAE_CY00DWDM003 - SUB- | 9 | TRUE |  |  | NA | NAO | CPCON | NA
E300000018447 | 300000018447 | 400000052443 | 900002038217 |  |  |  | RS-PAE-CY00 | ESTRUTURADO | 15/12/2025 | * | SLOT-24 | V.TAL | GOOD | I | A |  |  |  |  | SLOT |  | EM SERVIÇO | EXODUS | RSPAE_CY00DWDM003 - SUB- | 9 | TRUE |  |  | NA | NAO | CPCON | NA
E300000018447 | 300000018447 | 400000052443 | 900002038219 |  |  |  | RS-PAE-CY00 | ESTRUTURADO | 15/12/2025 | * | SLOT-25 | V.TAL | GOOD | I | A |  |  |  |  | SLOT |  | EM SERVIÇO | EXODUS | RSPAE_CY00DWDM003 - SUB- | 9 | TRUE |  |  | NA | NAO | CPCON | NA
E300000018447 | 300000018447 | 400000052443 | 900002038221 |  |  |  | RS-PAE-CY00 | ESTRUTURADO | 15/12/2025 | * | SLOT-26 | V.TAL | GOOD | I | A |  |  |  |  | SLOT |  | EM SERVIÇO | EXODUS | RSPAE_CY00DWDM003 - SUB- | 9 | TRUE |  |  | NA | NAO | CPCON | NA
E300000018447 | 300000018447 | 400000052443 | 900002038223 |  |  |  | RS-PAE-CY00 | ESTRUTURADO | 15/12/2025 | * | SLOT-27 | V.TAL | GOOD | I | A |  |  |  |  | SLOT |  | EM SERVIÇO | EXODUS | RSPAE_CY00DWDM003 - SUB- | 9 | TRUE |  |  | NA | NAO | CPCON | NA
E300000018447 | 300000018447 | 400000052443 | 900002038225 |  |  |  | RS-PAE-CY00 | ESTRUTURADO | 15/12/2025 | * | SLOT-28 | V.TAL | GOOD | I | A |  |  |  |  | SLOT |  | EM SERVIÇO | EXODUS | RSPAE_CY00DWDM003 - SUB- | 9 | TRUE |  |  | NA | NAO | CPCON | NA
E300000018447 | 300000018447 | 400000052443 | 900002038227 |  |  |  | RS-PAE-CY00 | ESTRUTURADO | 15/12/2025 | * | SLOT-29 | V.TAL | GOOD | I | A |  |  |  |  | SLOT |  | EM SERVIÇO | EXODUS | RSPAE_CY00DWDM003 - SUB- | 9 | TRUE |  |  | NA | NAO | CPCON | NA
E300000018447 | 300000018447 | 400000052443 | 900002038229 |  |  |  | RS-PAE-CY00 | ESTRUTURADO | 15/12/2025 | * | SLOT-30 | V.TAL | GOOD | I | A |  |  |  |  | SLOT |  | EM SERVIÇO | EXODUS | RSPAE_CY00DWDM003 - SUB- | 9 | TRUE |  |  | NA | NAO | CPCON | NA
E300000018447 | 300000018447 | 400000052443 | 900002038231 |  |  |  | RS-PAE-CY00 | ESTRUTURADO | 15/12/2025 | * | SLOT-31 | V.TAL | GOOD | I | A |  |  |  |  | SLOT |  | EM SERVIÇO | EXODUS | RSPAE_CY00DWDM003 - SUB- | 9 | TRUE |  |  | NA | NAO | CPCON | NA
E300000018447 | 300000018447 | 400000052443 | 900002038233 |  |  |  | RS-PAE-CY00 | ESTRUTURADO | 15/12/2025 | * | SLOT-32 | V.TAL | GOOD | I | A |  |  |  |  | SLOT |  | EM SERVIÇO | EXODUS | RSPAE_CY00DWDM003 - SUB- | 9 | TRUE |  |  | NA | NAO | CPCON | NA
E300000018447 | 300000018447 | 400000052443 | 900002038235 |  |  |  | RS-PAE-CY00 | ESTRUTURADO | 15/12/2025 | * | SLOT-33 | V.TAL | GOOD | I | A |  |  |  |  | SLOT |  | EM SERVIÇO | EXODUS | RSPAE_CY00DWDM003 - SUB- | 9 | TRUE |  |  | NA | NAO | CPCON | NA
E300000018447 | 300000018447 | 400000052443 | 900002038237 |  |  |  | RS-PAE-CY00 | ESTRUTURADO | 15/12/2025 | * | SLOT-34 | V.TAL | GOOD | I | A |  |  |  |  | SLOT |  | EM SERVIÇO | EXODUS | RSPAE_CY00DWDM003 - SUB- | 9 | TRUE |  |  | NA | NAO | CPCON | NA
E300000018447 | 300000018447 | 400000052443 | 900002038239 |  |  |  | RS-PAE-CY00 | ESTRUTURADO | 15/12/2025 | * | SLOT-35 | V.TAL | GOOD | I | A |  |  |  |  | SLOT |  | EM SERVIÇO | EXODUS | RSPAE_CY00DWDM003 - SUB- | 9 | TRUE |  |  | NA | NAO | CPCON | NA
E300000018447 | 300000018447 | 400000052443 | 900002038241 |  |  |  | RS-PAE-CY00 | ESTRUTURADO | 15/12/2025 | * | SLOT-36 | V.TAL | GOOD | I | A |  |  |  |  | SLOT |  | EM SERVIÇO | EXODUS | RSPAE_CY00DWDM003 - SUB- | 9 | TRUE |  |  | NA | NAO | CPCON | NA
E300000018447 | 300000018447 | 400000052443 | 900002038243 |  |  |  | RS-PAE-CY00 | ESTRUTURADO | 15/12/2025 | * | SLOT-37 | V.TAL | GOOD | I | A |  |  |  |  | SLOT |  | EM SERVIÇO | EXODUS | RSPAE_CY00DWDM003 - SUB- | 9 | TRUE |  |  | NA | NAO | CPCON | NA
E300000018447 | 300000018447 | 400000052443 | 900002038245 |  |  |  | RS-PAE-CY00 | ESTRUTURADO | 15/12/2025 | * | SLOT-38 | V.TAL | GOOD | I | A |  |  |  |  | SLOT |  | EM SERVIÇO | EXODUS | RSPAE_CY00DWDM003 - SUB- | 9 | TRUE |  |  | NA | NAO | CPCON | NA
E300000018447 | 300000018447 | 400000052443 | 900002038247 |  |  |  | RS-PAE-CY00 | ESTRUTURADO | 15/12/2025 | * | SLOT-39 | V.TAL | GOOD | I | A |  |  |  |  | SLOT |  | EM SERVIÇO | EXODUS | RSPAE_CY00DWDM003 - SUB- | 9 | TRUE |  |  | NA | NAO | CPCON | NA
E300000018447 | 300000018447 | 400000052443 | 900002038249 |  |  |  | RS-PAE-CY00 | ESTRUTURADO | 15/12/2025 | * | SLOT-40 | V.TAL | GOOD | I | A |  |  |  |  | SLOT |  | EM SERVIÇO | EXODUS | RSPAE_CY00DWDM003 - SUB- | 9 | TRUE |  |  | NA | NAO | CPCON | NA
E300000018447 | 300000018447 | 400000052443 | 900002038251 |  |  |  | RS-PAE-CY00 | ESTRUTURADO | 15/12/2025 | * | SLOT-41 | V.TAL | GOOD | I | A |  |  |  |  | SLOT |  | EM SERVIÇO | EXODUS | RSPAE_CY00DWDM003 - SUB- | 9 | TRUE |  |  | NA | NAO | CPCON | NA
E300000018447 | 300000018447 | 400000053325 | 900002040983 |  |  |  | RS-PAE-CY00 | ESTRUTURADO | 15/12/2025 | * | SLOT-1 | V.TAL | GOOD | I | A |  |  |  |  | SLOT |  | EM SERVIÇO | EXODUS | RSPAECY00DWDM003 | 9 | TRUE |  |  | NA | NAO | CPCON | NA
E300000018447 | 300000018447 | 400000053325 | 900002040985 |  |  |  | RS-PAE-CY00 | ESTRUTURADO | 15/12/2025 | * | SLOT-2 | V.TAL | GOOD | I | A |  |  |  |  | SLOT |  | EM SERVIÇO | EXODUS | RSPAECY00DWDM003 | 9 | TRUE |  |  | NA | NAO | CPCON | NA
E300000018447 | 300000018447 | 400000053325 | 900002040987 |  |  |  | RS-PAE-CY00 | ESTRUTURADO | 15/12/2025 | * | SLOT-3 | V.TAL | GOOD | I | A |  |  |  |  | SLOT |  | EM SERVIÇO | EXODUS | RSPAECY00DWDM003 | 9 | TRUE |  |  | NA | NAO | CPCON | NA
E300000018447 | 300000018447 | 400000053325 | 900002040989 |  |  |  | RS-PAE-CY00 | ESTRUTURADO | 15/12/2025 | * | SLOT-4 | V.TAL | GOOD | I | A |  |  |  |  | SLOT |  | EM SERVIÇO | EXODUS | RSPAECY00DWDM003 | 9 | TRUE |  |  | NA | NAO | CPCON | NA
E300000018447 | 300000018447 | 400000053325 | 900002040991 |  |  |  | RS-PAE-CY00 | ESTRUTURADO | 15/12/2025 | * | SLOT-5 | V.TAL | GOOD | I | A |  |  |  |  | SLOT |  | EM SERVIÇO | EXODUS | RSPAECY00DWDM003 | 9 | TRUE |  |  | NA | NAO | CPCON | NA
E300000018447 | 300000018447 | 400000053325 | 900002040993 |  |  |  | RS-PAE-CY00 | ESTRUTURADO | 15/12/2025 | * | SLOT-6 | V.TAL | GOOD | I | A |  |  |  |  | SLOT |  | EM SERVIÇO | EXODUS | RSPAECY00DWDM003 | 9 | TRUE |  |  | NA | NAO | CPCON | NA
E300000018447 | 300000018447 | 400000053325 | 900002040995 |  |  |  | RS-PAE-CY00 | ESTRUTURADO | 15/12/2025 | * | SLOT-7 | V.TAL | GOOD | I | A |  |  |  |  | SLOT |  | EM SERVIÇO | EXODUS | RSPAECY00DWDM003 | 9 | TRUE |  |  | NA | NAO | CPCON | NA
E300000018447 | 300000018447 | 400000053325 | 900002040996 |  |  |  | RS-PAE-CY00 | ESTRUTURADO | 15/12/2025 | * | SLOT-8 | V.TAL | GOOD | I | A |  |  |  |  | SLOT |  | EM SERVIÇO | EXODUS | RSPAECY00DWDM003 | 9 | TRUE |  |  | NA | NAO | CPCON | NA
E300000018447 | 300000018447 | 400000053325 | 900002040998 |  |  |  | RS-PAE-CY00 | ESTRUTURADO | 15/12/2025 | * | SLOT-9 | V.TAL | GOOD | I | A |  |  |  |  | SLOT |  | EM SERVIÇO | EXODUS | RSPAECY00DWDM003 | 9 | TRUE |  |  | NA | NAO | CPCON | NA
E300000018447 | 300000018447 | 400000053325 | 900002041000 |  |  |  | RS-PAE-CY00 | ESTRUTURADO | 15/12/2025 | * | SLOT-10 | V.TAL | GOOD | I | A |  |  |  |  | SLOT |  | EM SERVIÇO | EXODUS | RSPAECY00DWDM003 | 9 | TRUE |  |  | NA | NAO | CPCON | NA
E300000018447 | 300000018447 | 400000053325 | 900002041002 |  |  |  | RS-PAE-CY00 | ESTRUTURADO | 15/12/2025 | * | SLOT-11 | V.TAL | GOOD | I | A |  |  |  |  | SLOT |  | EM SERVIÇO | EXODUS | RSPAECY00DWDM003 | 9 | TRUE |  |  | NA | NAO | CPCON | NA
E300000018447 | 300000018447 | 400000053325 | 900002041004 |  |  |  | RS-PAE-CY00 | ESTRUTURADO | 15/12/2025 | * | SLOT-12 | V.TAL | GOOD | I | A |  |  |  |  | SLOT |  | EM SERVIÇO | EXODUS | RSPAECY00DWDM003 | 9 | TRUE |  |  | NA | NAO | CPCON | NA
E300000018447 | 300000018447 | 400000053325 | 900002041006 |  |  |  | RS-PAE-CY00 | ESTRUTURADO | 15/12/2025 | * | SLOT-13 | V.TAL | GOOD | I | A |  |  |  |  | SLOT |  | EM SERVIÇO | EXODUS | RSPAECY00DWDM003 | 9 | TRUE |  |  | NA | NAO | CPCON | NA
E300000018447 | 300000018447 | 400000053325 | 900002041008 |  |  |  | RS-PAE-CY00 | ESTRUTURADO | 15/12/2025 | * | SLOT-14 | V.TAL | GOOD | I | A |  |  |  |  | SLOT |  | EM SERVIÇO | EXODUS | RSPAECY00DWDM003 | 9 | TRUE |  |  | NA | NAO | CPCON | NA
E300000018447 | 300000018447 | 400000053325 | 900002041010 |  |  |  | RS-PAE-CY00 | ESTRUTURADO | 15/12/2025 | * | SLOT-15 | V.TAL | GOOD | I | A |  |  |  |  | SLOT |  | EM SERVIÇO | EXODUS | RSPAECY00DWDM003 | 9 | TRUE |  |  | NA | NAO | CPCON | NA
E300000018447 | 300000018447 | 400000053325 | 900002041012 |  |  |  | RS-PAE-CY00 | ESTRUTURADO | 15/12/2025 | * | SLOT-16 | V.TAL | GOOD | I | A |  |  |  |  | SLOT |  | EM SERVIÇO | EXODUS | RSPAECY00DWDM003 | 9 | TRUE |  |  | NA | NAO | CPCON | NA
E300000018447 | 300000018447 | 400000053325 | 900002041014 |  |  |  | RS-PAE-CY00 | ESTRUTURADO | 15/12/2025 | * | SLOT-17 | V.TAL | GOOD | I | A |  |  |  |  | SLOT |  | EM SERVIÇO | EXODUS | RSPAECY00DWDM003 | 9 | TRUE |  |  | NA | NAO | CPCON | NA
E300000018447 | 300000018447 | 400000053325 | 900002041016 |  |  |  | RS-PAE-CY00 | ESTRUTURADO | 15/12/2025 | * | SLOT-18 | V.TAL | GOOD | I | A |  |  |  |  | SLOT |  | EM SERVIÇO | EXODUS | RSPAECY00DWDM003 | 9 | TRUE |  |  | NA | NAO | CPCON | NA
E300000018447 | 300000018447 | 400000053325 | 900002041018 |  |  |  | RS-PAE-CY00 | ESTRUTURADO | 15/12/2025 | * | SLOT-19 | V.TAL | GOOD | I | A |  |  |  |  | SLOT |  | EM SERVIÇO | EXODUS | RSPAECY00DWDM003 | 9 | TRUE |  |  | NA | NAO | CPCON | NA
E300000018447 | 300000018447 | 400000053325 | 900002041020 |  |  |  | RS-PAE-CY00 | ESTRUTURADO | 15/12/2025 | * | SLOT-20 | V.TAL | GOOD | I | A |  |  |  |  | SLOT |  | EM SERVIÇO | EXODUS | RSPAECY00DWDM003 | 9 | TRUE |  |  | NA | NAO | CPCON | NA
E300000018447 | 300000018447 | 400000053325 | 900002041021 |  |  |  | RS-PAE-CY00 | ESTRUTURADO | 15/12/2025 | * | SLOT-21 | V.TAL | GOOD | I | A |  |  |  |  | SLOT |  | EM SERVIÇO | EXODUS | RSPAECY00DWDM003 | 9 | TRUE |  |  | NA | NAO | CPCON | NA
E300000018447 | 300000018447 | 400000053325 | 900002041023 |  |  |  | RS-PAE-CY00 | ESTRUTURADO | 15/12/2025 | * | SLOT-22 | V.TAL | GOOD | I | A |  |  |  |  | SLOT |  | EM SERVIÇO | EXODUS | RSPAECY00DWDM003 | 9 | TRUE |  |  | NA | NAO | CPCON | NA
E300000018447 | 300000018447 | 400000053325 | 900002041025 |  |  |  | RS-PAE-CY00 | ESTRUTURADO | 15/12/2025 | * | SLOT-23 | V.TAL | GOOD | I | A |  |  |  |  | SLOT |  | EM SERVIÇO | EXODUS | RSPAECY00DWDM003 | 9 | TRUE |  |  | NA | NAO | CPCON | NA
E300000018447 | 300000018447 | 400000053325 | 900002041027 |  |  |  | RS-PAE-CY00 | ESTRUTURADO | 15/12/2025 | * | SLOT-24 | V.TAL | GOOD | I | A |  |  |  |  | SLOT |  | EM SERVIÇO | EXODUS | RSPAECY00DWDM003 | 9 | TRUE |  |  | NA | NAO | CPCON | NA
E300000018447 | 300000018447 | 400000053325 | 900002041029 |  |  |  | RS-PAE-CY00 | ESTRUTURADO | 15/12/2025 | * | SLOT-25 | V.TAL | GOOD | I | A |  |  |  |  | SLOT |  | EM SERVIÇO | EXODUS | RSPAECY00DWDM003 | 9 | TRUE |  |  | NA | NAO | CPCON | NA
E300000018447 | 300000018447 | 400000053325 | 900002041031 |  |  |  | RS-PAE-CY00 | ESTRUTURADO | 15/12/2025 | * | SLOT-26 | V.TAL | GOOD | I | A |  |  |  |  | SLOT |  | EM SERVIÇO | EXODUS | RSPAECY00DWDM003 | 9 | TRUE |  |  | NA | NAO | CPCON | NA
E300000018447 | 300000018447 | 400000053325 | 900002041033 |  |  |  | RS-PAE-CY00 | ESTRUTURADO | 15/12/2025 | * | SLOT-27 | V.TAL | GOOD | I | A |  |  |  |  | SLOT |  | EM SERVIÇO | EXODUS | RSPAECY00DWDM003 | 9 | TRUE |  |  | NA | NAO | CPCON | NA
E300000018447 | 300000018447 | 400000053325 | 900002041035 |  |  |  | RS-PAE-CY00 | ESTRUTURADO | 15/12/2025 | * | SLOT-28 | V.TAL | GOOD | I | A |  |  |  |  | SLOT |  | EM SERVIÇO | EXODUS | RSPAECY00DWDM003 | 9 | TRUE |  |  | NA | NAO | CPCON | NA
E300000018447 | 300000018447 | 400000053325 | 900002041037 |  |  |  | RS-PAE-CY00 | ESTRUTURADO | 15/12/2025 | * | SLOT-29 | V.TAL | GOOD | I | A |  |  |  |  | SLOT |  | EM SERVIÇO | EXODUS | RSPAECY00DWDM003 | 9 | TRUE |  |  | NA | NAO | CPCON | NA
E300000018447 | 300000018447 | 400000053325 | 900002041039 |  |  |  | RS-PAE-CY00 | ESTRUTURADO | 15/12/2025 | * | SLOT-30 | V.TAL | GOOD | I | A |  |  |  |  | SLOT |  | EM SERVIÇO | EXODUS | RSPAECY00DWDM003 | 9 | TRUE |  |  | NA | NAO | CPCON | NA
E300000018447 | 300000018447 | 400000053325 | 900002041041 |  |  |  | RS-PAE-CY00 | ESTRUTURADO | 15/12/2025 | * | SLOT-31 | V.TAL | GOOD | I | A |  |  |  |  | SLOT |  | EM SERVIÇO | EXODUS | RSPAECY00DWDM003 | 9 | TRUE |  |  | NA | NAO | CPCON | NA
E300000018447 | 300000018447 | 400000053325 | 900002041043 |  |  |  | RS-PAE-CY00 | ESTRUTURADO | 15/12/2025 | * | SLOT-32 | V.TAL | GOOD | I | A |  |  |  |  | SLOT |  | EM SERVIÇO | EXODUS | RSPAECY00DWDM003 | 9 | TRUE |  |  | NA | NAO | CPCON | NA
E300000018447 | 300000018447 | 400000053325 | 900002041045 |  |  |  | RS-PAE-CY00 | ESTRUTURADO | 15/12/2025 | * | SLOT-33 | V.TAL | GOOD | I | A |  |  |  |  | SLOT |  | EM SERVIÇO | EXODUS | RSPAECY00DWDM003 | 9 | TRUE |  |  | NA | NAO | CPCON | NA
E300000018447 | 300000018447 | 400000053325 | 900002041047 |  |  |  | RS-PAE-CY00 | ESTRUTURADO | 15/12/2025 | * | SLOT-34 | V.TAL | GOOD | I | A |  |  |  |  | SLOT |  | EM SERVIÇO | EXODUS | RSPAECY00DWDM003 | 9 | TRUE |  |  | NA | NAO | CPCON | NA
E300000018447 | 300000018447 | 400000053325 | 900002041049 |  |  |  | RS-PAE-CY00 | ESTRUTURADO | 15/12/2025 | * | SLOT-35 | V.TAL | GOOD | I | A |  |  |  |  | SLOT |  | EM SERVIÇO | EXODUS | RSPAECY00DWDM003 | 9 | TRUE |  |  | NA | NAO | CPCON | NA
E300000018447 | 300000018447 | 400000053325 | 900002041051 |  |  |  | RS-PAE-CY00 | ESTRUTURADO | 15/12/2025 | * | SLOT-36 | V.TAL | GOOD | I | A |  |  |  |  | SLOT |  | EM SERVIÇO | EXODUS | RSPAECY00DWDM003 | 9 | TRUE |  |  | NA | NAO | CPCON | NA
E300000018447 | 300000018447 | 400000053325 | 900002041053 |  |  |  | RS-PAE-CY00 | ESTRUTURADO | 15/12/2025 | * | SLOT-37 | V.TAL | GOOD | I | A |  |  |  |  | SLOT |  | EM SERVIÇO | EXODUS | RSPAECY00DWDM003 | 9 | TRUE |  |  | NA | NAO | CPCON | NA
E300000018447 | 300000018447 | 400000053325 | 900002041055 |  |  |  | RS-PAE-CY00 | ESTRUTURADO | 15/12/2025 | * | SLOT-38 | V.TAL | GOOD | I | A |  |  |  |  | SLOT |  | EM SERVIÇO | EXODUS | RSPAECY00DWDM003 | 9 | TRUE |  |  | NA | NAO | CPCON | NA
E300000018447 | 300000018447 | 400000053325 | 900002041057 |  |  |  | RS-PAE-CY00 | ESTRUTURADO | 15/12/2025 | * | SLOT-39 | V.TAL | GOOD | I | A |  |  |  |  | SLOT |  | EM SERVIÇO | EXODUS | RSPAECY00DWDM003 | 9 | TRUE |  |  | NA | NAO | CPCON | NA
E300000018447 | 300000018447 | 400000053325 | 900002041059 |  |  |  | RS-PAE-CY00 | ESTRUTURADO | 15/12/2025 | * | SLOT-40 | V.TAL | GOOD | I | A |  |  |  |  | SLOT |  | EM SERVIÇO | EXODUS | RSPAECY00DWDM003 | 9 | TRUE |  |  | NA | NAO | CPCON | NA
E300000018447 | 300000018447 | 400000053325 | 900002041060 |  |  |  | RS-PAE-CY00 | ESTRUTURADO | 15/12/2025 | * | SLOT-41 | V.TAL | GOOD | I | A |  |  |  |  | SLOT |  | EM SERVIÇO | EXODUS | RSPAECY00DWDM003 | 9 | TRUE |  |  | NA | NAO | CPCON | NA
E300000018447 | 300000018447 | 400000053691 | 900002042212 |  |  |  | RS-PAE-CY00 | ESTRUTURADO | 15/12/2025 | * | SLOT-1 | V.TAL | GOOD | I | A |  |  |  |  | SLOT |  | EM SERVIÇO | EXODUS | RSPAE_CY00DWDM003 - FILA 0001/ | 9 | TRUE |  |  | NA | NAO | CPCON | NA
E300000018447 | 300000018447 | 400000053691 | 900002042214 |  |  |  | RS-PAE-CY00 | ESTRUTURADO | 15/12/2025 | * | SLOT-2 | V.TAL | GOOD | I | A |  |  |  |  | SLOT |  | EM SERVIÇO | EXODUS | RSPAE_CY00DWDM003 - FILA 0001/ | 9 | TRUE |  |  | NA | NAO | CPCON | NA
E300000018447 | 300000018447 | 400000053691 | 900002042216 |  |  |  | RS-PAE-CY00 | ESTRUTURADO | 15/12/2025 | * | SLOT-3 | V.TAL | GOOD | I | A |  |  |  |  | SLOT |  | EM SERVIÇO | EXODUS | RSPAE_CY00DWDM003 - FILA 0001/ | 9 | TRUE |  |  | NA | NAO | CPCON | NA
E300000018447 | 300000018447 | 400000053691 | 900002042218 |  |  |  | RS-PAE-CY00 | ESTRUTURADO | 15/12/2025 | * | SLOT-4 | V.TAL | GOOD | I | A |  |  |  |  | SLOT |  | EM SERVIÇO | EXODUS | RSPAE_CY00DWDM003 - FILA 0001/ | 9 | TRUE |  |  | NA | NAO | CPCON | NA
E300000018447 | 300000018447 | 400000053691 | 900002042220 |  |  |  | RS-PAE-CY00 | ESTRUTURADO | 15/12/2025 | * | SLOT-5 | V.TAL | GOOD | I | A |  |  |  |  | SLOT |  | EM SERVIÇO | EXODUS | RSPAE_CY00DWDM003 - FILA 0001/ | 9 | TRUE |  |  | NA | NAO | CPCON | NA
E300000018447 | 300000018447 | 400000053691 | 900002042222 |  |  |  | RS-PAE-CY00 | ESTRUTURADO | 15/12/2025 | * | SLOT-6 | V.TAL | GOOD | I | A |  |  |  |  | SLOT |  | EM SERVIÇO | EXODUS | RSPAE_CY00DWDM003 - FILA 0001/ | 9 | TRUE |  |  | NA | NAO | CPCON | NA
E300000018447 | 300000018447 | 400000053691 | 900002042224 |  |  |  | RS-PAE-CY00 | ESTRUTURADO | 15/12/2025 | * | SLOT-7 | V.TAL | GOOD | I | A |  |  |  |  | SLOT |  | EM SERVIÇO | EXODUS | RSPAE_CY00DWDM003 - FILA 0001/ | 9 | TRUE |  |  | NA | NAO | CPCON | NA
E300000018447 | 300000018447 | 400000053691 | 900002042226 |  |  |  | RS-PAE-CY00 | ESTRUTURADO | 15/12/2025 | * | SLOT-8 | V.TAL | GOOD | I | A |  |  |  |  | SLOT |  | EM SERVIÇO | EXODUS | RSPAE_CY00DWDM003 - FILA 0001/ | 9 | TRUE |  |  | NA | NAO | CPCON | NA
E300000018447 | 300000018447 | 400000053691 | 900002042228 |  |  |  | RS-PAE-CY00 | ESTRUTURADO | 15/12/2025 | * | SLOT-9 | V.TAL | GOOD | I | A |  |  |  |  | SLOT |  | EM SERVIÇO | EXODUS | RSPAE_CY00DWDM003 - FILA 0001/ | 9 | TRUE |  |  | NA | NAO | CPCON | NA
E300000018447 | 300000018447 | 400000053691 | 900002042231 |  |  |  | RS-PAE-CY00 | ESTRUTURADO | 15/12/2025 | * | SLOT-10 | V.TAL | GOOD | I | A |  |  |  |  | SLOT |  | EM SERVIÇO | EXODUS | RSPAE_CY00DWDM003 - FILA 0001/ | 9 | TRUE |  |  | NA | NAO | CPCON | NA
E300000018447 | 300000018447 | 400000053691 | 900002042233 |  |  |  | RS-PAE-CY00 | ESTRUTURADO | 15/12/2025 | * | SLOT-11 | V.TAL | GOOD | I | A |  |  |  |  | SLOT |  | EM SERVIÇO | EXODUS | RSPAE_CY00DWDM003 - FILA 0001/ | 9 | TRUE |  |  | NA | NAO | CPCON | NA
E300000018447 | 300000018447 | 400000053691 | 900002042235 |  |  |  | RS-PAE-CY00 | ESTRUTURADO | 15/12/2025 | * | SLOT-12 | V.TAL | GOOD | I | A |  |  |  |  | SLOT |  | EM SERVIÇO | EXODUS | RSPAE_CY00DWDM003 - FILA 0001/ | 9 | TRUE |  |  | NA | NAO | CPCON | NA
E300000018447 | 300000018447 | 400000053691 | 900002042237 |  |  |  | RS-PAE-CY00 | ESTRUTURADO | 15/12/2025 | * | SLOT-13 | V.TAL | GOOD | I | A |  |  |  |  | SLOT |  | EM SERVIÇO | EXODUS | RSPAE_CY00DWDM003 - FILA 0001/ | 9 | TRUE |  |  | NA | NAO | CPCON | NA
E300000018447 | 300000018447 | 400000053691 | 900002042239 |  |  |  | RS-PAE-CY00 | ESTRUTURADO | 15/12/2025 | * | SLOT-14 | V.TAL | GOOD | I | A |  |  |  |  | SLOT |  | EM SERVIÇO | EXODUS | RSPAE_CY00DWDM003 - FILA 0001/ | 9 | TRUE |  |  | NA | NAO | CPCON | NA
E300000018447 | 300000018447 | 400000053691 | 900002042241 |  |  |  | RS-PAE-CY00 | ESTRUTURADO | 15/12/2025 | * | SLOT-15 | V.TAL | GOOD | I | A |  |  |  |  | SLOT |  | EM SERVIÇO | EXODUS | RSPAE_CY00DWDM003 - FILA 0001/ | 9 | TRUE |  |  | NA | NAO | CPCON | NA
E300000018447 | 300000018447 | 400000053691 | 900002042243 |  |  |  | RS-PAE-CY00 | ESTRUTURADO | 15/12/2025 | * | SLOT-16 | V.TAL | GOOD | I | A |  |  |  |  | SLOT |  | EM SERVIÇO | EXODUS | RSPAE_CY00DWDM003 - FILA 0001/ | 9 | TRUE |  |  | NA | NAO | CPCON | NA
E300000018447 | 300000018447 | 400000053691 | 900002042245 |  |  |  | RS-PAE-CY00 | ESTRUTURADO | 15/12/2025 | * | SLOT-17 | V.TAL | GOOD | I | A |  |  |  |  | SLOT |  | EM SERVIÇO | EXODUS | RSPAE_CY00DWDM003 - FILA 0001/ | 9 | TRUE |  |  | NA | NAO | CPCON | NA
E300000018447 | 300000018447 | 400000053691 | 900002042247 |  |  |  | RS-PAE-CY00 | ESTRUTURADO | 15/12/2025 | * | SLOT-18 | V.TAL | GOOD | I | A |  |  |  |  | SLOT |  | EM SERVIÇO | EXODUS | RSPAE_CY00DWDM003 - FILA 0001/ | 9 | TRUE |  |  | NA | NAO | CPCON | NA
E300000018447 | 300000018447 | 400000053691 | 900002042249 |  |  |  | RS-PAE-CY00 | ESTRUTURADO | 15/12/2025 | * | SLOT-19 | V.TAL | GOOD | I | A |  |  |  |  | SLOT |  | EM SERVIÇO | EXODUS | RSPAE_CY00DWDM003 - FILA 0001/ | 9 | TRUE |  |  | NA | NAO | CPCON | NA
E300000018447 | 300000018447 | 400000053691 | 900002042251 |  |  |  | RS-PAE-CY00 | ESTRUTURADO | 15/12/2025 | * | SLOT-20 | V.TAL | GOOD | I | A |  |  |  |  | SLOT |  | EM SERVIÇO | EXODUS | RSPAE_CY00DWDM003 - FILA 0001/ | 9 | TRUE |  |  | NA | NAO | CPCON | NA
E300000018447 | 300000018447 | 400000053691 | 900002042253 |  |  |  | RS-PAE-CY00 | ESTRUTURADO | 15/12/2025 | * | SLOT-21 | V.TAL | GOOD | I | A |  |  |  |  | SLOT |  | EM SERVIÇO | EXODUS | RSPAE_CY00DWDM003 - FILA 0001/ | 9 | TRUE |  |  | NA | NAO | CPCON | NA
E300000018447 | 300000018447 | 400000053691 | 900002042255 |  |  |  | RS-PAE-CY00 | ESTRUTURADO | 15/12/2025 | * | SLOT-22 | V.TAL | GOOD | I | A |  |  |  |  | SLOT |  | EM SERVIÇO | EXODUS | RSPAE_CY00DWDM003 - FILA 0001/ | 9 | TRUE |  |  | NA | NAO | CPCON | NA
E300000018447 | 300000018447 | 400000053691 | 900002042257 |  |  |  | RS-PAE-CY00 | ESTRUTURADO | 15/12/2025 | * | SLOT-23 | V.TAL | GOOD | I | A |  |  |  |  | SLOT |  | EM SERVIÇO | EXODUS | RSPAE_CY00DWDM003 - FILA 0001/ | 9 | TRUE |  |  | NA | NAO | CPCON | NA
E300000018447 | 300000018447 | 400000053691 | 900002042259 |  |  |  | RS-PAE-CY00 | ESTRUTURADO | 15/12/2025 | * | SLOT-24 | V.TAL | GOOD | I | A |  |  |  |  | SLOT |  | EM SERVIÇO | EXODUS | RSPAE_CY00DWDM003 - FILA 0001/ | 9 | TRUE |  |  | NA | NAO | CPCON | NA
E300000018447 | 300000018447 | 400000053691 | 900002042261 |  |  |  | RS-PAE-CY00 | ESTRUTURADO | 15/12/2025 | * | SLOT-25 | V.TAL | GOOD | I | A |  |  |  |  | SLOT |  | EM SERVIÇO | EXODUS | RSPAE_CY00DWDM003 - FILA 0001/ | 9 | TRUE |  |  | NA | NAO | CPCON | NA
E300000018447 | 300000018447 | 400000053691 | 900002042263 |  |  |  | RS-PAE-CY00 | ESTRUTURADO | 15/12/2025 | * | SLOT-26 | V.TAL | GOOD | I | A |  |  |  |  | SLOT |  | EM SERVIÇO | EXODUS | RSPAE_CY00DWDM003 - FILA 0001/ | 9 | TRUE |  |  | NA | NAO | CPCON | NA
E300000018447 | 300000018447 | 400000053691 | 900002042265 |  |  |  | RS-PAE-CY00 | ESTRUTURADO | 15/12/2025 | * | SLOT-27 | V.TAL | GOOD | I | A |  |  |  |  | SLOT |  | EM SERVIÇO | EXODUS | RSPAE_CY00DWDM003 - FILA 0001/ | 9 | TRUE |  |  | NA | NAO | CPCON | NA
E300000018447 | 300000018447 | 400000053691 | 900002042267 |  |  |  | RS-PAE-CY00 | ESTRUTURADO | 15/12/2025 | * | SLOT-28 | V.TAL | GOOD | I | A |  |  |  |  | SLOT |  | EM SERVIÇO | EXODUS | RSPAE_CY00DWDM003 - FILA 0001/ | 9 | TRUE |  |  | NA | NAO | CPCON | NA
E300000018447 | 300000018447 | 400000053691 | 900002042269 |  |  |  | RS-PAE-CY00 | ESTRUTURADO | 15/12/2025 | * | SLOT-29 | V.TAL | GOOD | I | A |  |  |  |  | SLOT |  | EM SERVIÇO | EXODUS | RSPAE_CY00DWDM003 - FILA 0001/ | 9 | TRUE |  |  | NA | NAO | CPCON | NA
E300000018447 | 300000018447 | 400000053691 | 900002042271 |  |  |  | RS-PAE-CY00 | ESTRUTURADO | 15/12/2025 | * | SLOT-30 | V.TAL | GOOD | I | A |  |  |  |  | SLOT |  | EM SERVIÇO | EXODUS | RSPAE_CY00DWDM003 - FILA 0001/ | 9 | TRUE |  |  | NA | NAO | CPCON | NA
E300000018447 | 300000018447 | 400000053691 | 900002042273 |  |  |  | RS-PAE-CY00 | ESTRUTURADO | 15/12/2025 | * | SLOT-31 | V.TAL | GOOD | I | A |  |  |  |  | SLOT |  | EM SERVIÇO | EXODUS | RSPAE_CY00DWDM003 - FILA 0001/ | 9 | TRUE |  |  | NA | NAO | CPCON | NA
E300000018447 | 300000018447 | 400000053691 | 900002042275 |  |  |  | RS-PAE-CY00 | ESTRUTURADO | 15/12/2025 | * | SLOT-32 | V.TAL | GOOD | I | A |  |  |  |  | SLOT |  | EM SERVIÇO | EXODUS | RSPAE_CY00DWDM003 - FILA 0001/ | 9 | TRUE |  |  | NA | NAO | CPCON | NA
E300000018447 | 300000018447 | 400000053691 | 900002042277 |  |  |  | RS-PAE-CY00 | ESTRUTURADO | 15/12/2025 | * | SLOT-33 | V.TAL | GOOD | I | A |  |  |  |  | SLOT |  | EM SERVIÇO | EXODUS | RSPAE_CY00DWDM003 - FILA 0001/ | 9 | TRUE |  |  | NA | NAO | CPCON | NA
E300000018447 | 300000018447 | 400000053691 | 900002042279 |  |  |  | RS-PAE-CY00 | ESTRUTURADO | 15/12/2025 | * | SLOT-34 | V.TAL | GOOD | I | A |  |  |  |  | SLOT |  | EM SERVIÇO | EXODUS | RSPAE_CY00DWDM003 - FILA 0001/ | 9 | TRUE |  |  | NA | NAO | CPCON | NA
E300000018447 | 300000018447 | 400000053691 | 900002042281 |  |  |  | RS-PAE-CY00 | ESTRUTURADO | 15/12/2025 | * | SLOT-35 | V.TAL | GOOD | I | A |  |  |  |  | SLOT |  | EM SERVIÇO | EXODUS | RSPAE_CY00DWDM003 - FILA 0001/ | 9 | TRUE |  |  | NA | NAO | CPCON | NA
E300000018447 | 300000018447 | 400000053691 | 900002042282 |  |  |  | RS-PAE-CY00 | ESTRUTURADO | 15/12/2025 | * | SLOT-36 | V.TAL | GOOD | I | A |  |  |  |  | SLOT |  | EM SERVIÇO | EXODUS | RSPAE_CY00DWDM003 - FILA 0001/ | 9 | TRUE |  |  | NA | NAO | CPCON | NA
E300000018447 | 300000018447 | 400000053691 | 900002042283 |  |  |  | RS-PAE-CY00 | ESTRUTURADO | 15/12/2025 | * | SLOT-37 | V.TAL | GOOD | I | A |  |  |  |  | SLOT |  | EM SERVIÇO | EXODUS | RSPAE_CY00DWDM003 - FILA 0001/ | 9 | TRUE |  |  | NA | NAO | CPCON | NA
E300000018447 | 300000018447 | 400000053691 | 900002042285 |  |  |  | RS-PAE-CY00 | ESTRUTURADO | 15/12/2025 | * | SLOT-38 | V.TAL | GOOD | I | A |  |  |  |  | SLOT |  | EM SERVIÇO | EXODUS | RSPAE_CY00DWDM003 - FILA 0001/ | 9 | TRUE |  |  | NA | NAO | CPCON | NA
E300000018447 | 300000018447 | 400000053691 | 900002042287 |  |  |  | RS-PAE-CY00 | ESTRUTURADO | 15/12/2025 | * | SLOT-39 | V.TAL | GOOD | I | A |  |  |  |  | SLOT |  | EM SERVIÇO | EXODUS | RSPAE_CY00DWDM003 - FILA 0001/ | 9 | TRUE |  |  | NA | NAO | CPCON | NA
E300000018447 | 300000018447 | 400000053691 | 900002042289 |  |  |  | RS-PAE-CY00 | ESTRUTURADO | 15/12/2025 | * | SLOT-40 | V.TAL | GOOD | I | A |  |  |  |  | SLOT |  | EM SERVIÇO | EXODUS | RSPAE_CY00DWDM003 - FILA 0001/ | 9 | TRUE |  |  | NA | NAO | CPCON | NA
E300000018447 | 300000018447 | 400000053691 | 900002042291 |  |  |  | RS-PAE-CY00 | ESTRUTURADO | 15/12/2025 | * | SLOT-41 | V.TAL | GOOD | I | A |  |  |  |  | SLOT |  | EM SERVIÇO | EXODUS | RSPAE_CY00DWDM003 - FILA 0001/ | 9 | TRUE |  |  | NA | NAO | CPCON | NA
E300000018447 | 300000018447 | 400000053784 | 900002042461 |  |  |  | RS-PAE-CY00 | ESTRUTURADO | 15/12/2025 | * | SLOT-1 | V.TAL | GOOD | I | A |  |  |  |  | SLOT |  | EM SERVIÇO | EXODUS | RSPAE_CY00DWDM003 | 9 | TRUE |  |  | NA | NAO | CPCON | NA
E300000018447 | 300000018447 | 400000053784 | 900002042463 |  |  |  | RS-PAE-CY00 | ESTRUTURADO | 15/12/2025 | * | SLOT-2 | V.TAL | GOOD | I | A |  |  |  |  | SLOT |  | EM SERVIÇO | EXODUS | RSPAE_CY00DWDM003 | 9 | TRUE |  |  | NA | NAO | CPCON | NA
E300000018447 | 300000018447 | 400000053784 | 900002042465 |  |  |  | RS-PAE-CY00 | ESTRUTURADO | 15/12/2025 | * | SLOT-3 | V.TAL | GOOD | I | A |  |  |  |  | SLOT |  | EM SERVIÇO | EXODUS | RSPAE_CY00DWDM003 | 9 | TRUE |  |  | NA | NAO | CPCON | NA
E300000018447 | 300000018447 | 400000053784 | 900002042468 |  |  |  | RS-PAE-CY00 | ESTRUTURADO | 15/12/2025 | * | SLOT-4 | V.TAL | GOOD | I | A |  |  |  |  | SLOT |  | EM SERVIÇO | EXODUS | RSPAE_CY00DWDM003 | 9 | TRUE |  |  | NA | NAO | CPCON | NA
E300000018447 | 300000018447 | 400000053784 | 900002042470 |  |  |  | RS-PAE-CY00 | ESTRUTURADO | 15/12/2025 | * | SLOT-5 | V.TAL | GOOD | I | A |  |  |  |  | SLOT |  | EM SERVIÇO | EXODUS | RSPAE_CY00DWDM003 | 9 | TRUE |  |  | NA | NAO | CPCON | NA
E300000018447 | 300000018447 | 400000053784 | 900002042472 |  |  |  | RS-PAE-CY00 | ESTRUTURADO | 15/12/2025 | * | SLOT-6 | V.TAL | GOOD | I | A |  |  |  |  | SLOT |  | EM SERVIÇO | EXODUS | RSPAE_CY00DWDM003 | 9 | TRUE |  |  | NA | NAO | CPCON | NA
E300000018447 | 300000018447 | 400000053784 | 900002042474 |  |  |  | RS-PAE-CY00 | ESTRUTURADO | 15/12/2025 | * | SLOT-7 | V.TAL | GOOD | I | A |  |  |  |  | SLOT |  | EM SERVIÇO | EXODUS | RSPAE_CY00DWDM003 | 9 | TRUE |  |  | NA | NAO | CPCON | NA
E300000018447 | 300000018447 | 400000053784 | 900002042476 |  |  |  | RS-PAE-CY00 | ESTRUTURADO | 15/12/2025 | * | SLOT-8 | V.TAL | GOOD | I | A |  |  |  |  | SLOT |  | EM SERVIÇO | EXODUS | RSPAE_CY00DWDM003 | 9 | TRUE |  |  | NA | NAO | CPCON | NA
E300000018447 | 300000018447 | 400000053784 | 900002042478 |  |  |  | RS-PAE-CY00 | ESTRUTURADO | 15/12/2025 | * | SLOT-9 | V.TAL | GOOD | I | A |  |  |  |  | SLOT |  | EM SERVIÇO | EXODUS | RSPAE_CY00DWDM003 | 9 | TRUE |  |  | NA | NAO | CPCON | NA
E300000018447 | 300000018447 | 400000053784 | 900002042480 |  |  |  | RS-PAE-CY00 | ESTRUTURADO | 15/12/2025 | * | SLOT-10 | V.TAL | GOOD | I | A |  |  |  |  | SLOT |  | EM SERVIÇO | EXODUS | RSPAE_CY00DWDM003 | 9 | TRUE |  |  | NA | NAO | CPCON | NA
E300000018447 | 300000018447 | 400000053784 | 900002042482 |  |  |  | RS-PAE-CY00 | ESTRUTURADO | 15/12/2025 | * | SLOT-11 | V.TAL | GOOD | I | A |  |  |  |  | SLOT |  | EM SERVIÇO | EXODUS | RSPAE_CY00DWDM003 | 9 | TRUE |  |  | NA | NAO | CPCON | NA
E300000018447 | 300000018447 | 400000053784 | 900002042484 |  |  |  | RS-PAE-CY00 | ESTRUTURADO | 15/12/2025 | * | SLOT-12 | V.TAL | GOOD | I | A |  |  |  |  | SLOT |  | EM SERVIÇO | EXODUS | RSPAE_CY00DWDM003 | 9 | TRUE |  |  | NA | NAO | CPCON | NA
E300000018447 | 300000018447 | 400000053784 | 900002042486 |  |  |  | RS-PAE-CY00 | ESTRUTURADO | 15/12/2025 | * | SLOT-13 | V.TAL | GOOD | I | A |  |  |  |  | SLOT |  | EM SERVIÇO | EXODUS | RSPAE_CY00DWDM003 | 9 | TRUE |  |  | NA | NAO | CPCON | NA
E300000018447 | 300000018447 | 400000053784 | 900002042488 |  |  |  | RS-PAE-CY00 | ESTRUTURADO | 15/12/2025 | * | SLOT-14 | V.TAL | GOOD | I | A |  |  |  |  | SLOT |  | EM SERVIÇO | EXODUS | RSPAE_CY00DWDM003 | 9 | TRUE |  |  | NA | NAO | CPCON | NA
E300000018447 | 300000018447 | 400000053784 | 900002042490 |  |  |  | RS-PAE-CY00 | ESTRUTURADO | 15/12/2025 | * | SLOT-15 | V.TAL | GOOD | I | A |  |  |  |  | SLOT |  | EM SERVIÇO | EXODUS | RSPAE_CY00DWDM003 | 9 | TRUE |  |  | NA | NAO | CPCON | NA
E300000018447 | 300000018447 | 400000053784 | 900002042492 |  |  |  | RS-PAE-CY00 | ESTRUTURADO | 15/12/2025 | * | SLOT-16 | V.TAL | GOOD | I | A |  |  |  |  | SLOT |  | EM SERVIÇO | EXODUS | RSPAE_CY00DWDM003 | 9 | TRUE |  |  | NA | NAO | CPCON | NA
E300000018447 | 300000018447 | 400000053784 | 900002042494 |  |  |  | RS-PAE-CY00 | ESTRUTURADO | 15/12/2025 | * | SLOT-17 | V.TAL | GOOD | I | A |  |  |  |  | SLOT |  | EM SERVIÇO | EXODUS | RSPAE_CY00DWDM003 | 9 | TRUE |  |  | NA | NAO | CPCON | NA
E300000018447 | 300000018447 | 400000053784 | 900002042496 |  |  |  | RS-PAE-CY00 | ESTRUTURADO | 15/12/2025 | * | SLOT-18 | V.TAL | GOOD | I | A |  |  |  |  | SLOT |  | EM SERVIÇO | EXODUS | RSPAE_CY00DWDM003 | 9 | TRUE |  |  | NA | NAO | CPCON | NA
E300000018447 | 300000018447 | 400000053784 | 900002042498 |  |  |  | RS-PAE-CY00 | ESTRUTURADO | 15/12/2025 | * | SLOT-19 | V.TAL | GOOD | I | A |  |  |  |  | SLOT |  | EM SERVIÇO | EXODUS | RSPAE_CY00DWDM003 | 9 | TRUE |  |  | NA | NAO | CPCON | NA
E300000018447 | 300000018447 | 400000053784 | 900002042500 |  |  |  | RS-PAE-CY00 | ESTRUTURADO | 15/12/2025 | * | SLOT-20 | V.TAL | GOOD | I | A |  |  |  |  | SLOT |  | EM SERVIÇO | EXODUS | RSPAE_CY00DWDM003 | 9 | TRUE |  |  | NA | NAO | CPCON | NA
E300000018447 | 300000018447 | 400000053784 | 900002042502 |  |  |  | RS-PAE-CY00 | ESTRUTURADO | 15/12/2025 | * | SLOT-21 | V.TAL | GOOD | I | A |  |  |  |  | SLOT |  | EM SERVIÇO | EXODUS | RSPAE_CY00DWDM003 | 9 | TRUE |  |  | NA | NAO | CPCON | NA
E300000018447 | 300000018447 | 400000053784 | 900002042504 |  |  |  | RS-PAE-CY00 | ESTRUTURADO | 15/12/2025 | * | SLOT-22 | V.TAL | GOOD | I | A |  |  |  |  | SLOT |  | EM SERVIÇO | EXODUS | RSPAE_CY00DWDM003 | 9 | TRUE |  |  | NA | NAO | CPCON | NA
E300000018447 | 300000018447 | 400000053784 | 900002042506 |  |  |  | RS-PAE-CY00 | ESTRUTURADO | 15/12/2025 | * | SLOT-23 | V.TAL | GOOD | I | A |  |  |  |  | SLOT |  | EM SERVIÇO | EXODUS | RSPAE_CY00DWDM003 | 9 | TRUE |  |  | NA | NAO | CPCON | NA
E300000018447 | 300000018447 | 400000053784 | 900002042508 |  |  |  | RS-PAE-CY00 | ESTRUTURADO | 15/12/2025 | * | SLOT-24 | V.TAL | GOOD | I | A |  |  |  |  | SLOT |  | EM SERVIÇO | EXODUS | RSPAE_CY00DWDM003 | 9 | TRUE |  |  | NA | NAO | CPCON | NA
E300000018447 | 300000018447 | 400000053784 | 900002042510 |  |  |  | RS-PAE-CY00 | ESTRUTURADO | 15/12/2025 | * | SLOT-25 | V.TAL | GOOD | I | A |  |  |  |  | SLOT |  | EM SERVIÇO | EXODUS | RSPAE_CY00DWDM003 | 9 | TRUE |  |  | NA | NAO | CPCON | NA
E300000018447 | 300000018447 | 400000053784 | 900002042512 |  |  |  | RS-PAE-CY00 | ESTRUTURADO | 15/12/2025 | * | SLOT-26 | V.TAL | GOOD | I | A |  |  |  |  | SLOT |  | EM SERVIÇO | EXODUS | RSPAE_CY00DWDM003 | 9 | TRUE |  |  | NA | NAO | CPCON | NA
E300000018447 | 300000018447 | 400000053784 | 900002042514 |  |  |  | RS-PAE-CY00 | ESTRUTURADO | 15/12/2025 | * | SLOT-27 | V.TAL | GOOD | I | A |  |  |  |  | SLOT |  | EM SERVIÇO | EXODUS | RSPAE_CY00DWDM003 | 9 | TRUE |  |  | NA | NAO | CPCON | NA
E300000018447 | 300000018447 | 400000053784 | 900002042516 |  |  |  | RS-PAE-CY00 | ESTRUTURADO | 15/12/2025 | * | SLOT-28 | V.TAL | GOOD | I | A |  |  |  |  | SLOT |  | EM SERVIÇO | EXODUS | RSPAE_CY00DWDM003 | 9 | TRUE |  |  | NA | NAO | CPCON | NA
E300000018447 | 300000018447 | 400000053784 | 900002042518 |  |  |  | RS-PAE-CY00 | ESTRUTURADO | 15/12/2025 | * | SLOT-29 | V.TAL | GOOD | I | A |  |  |  |  | SLOT |  | EM SERVIÇO | EXODUS | RSPAE_CY00DWDM003 | 9 | TRUE |  |  | NA | NAO | CPCON | NA
E300000018447 | 300000018447 | 400000053784 | 900002042520 |  |  |  | RS-PAE-CY00 | ESTRUTURADO | 15/12/2025 | * | SLOT-30 | V.TAL | GOOD | I | A |  |  |  |  | SLOT |  | EM SERVIÇO | EXODUS | RSPAE_CY00DWDM003 | 9 | TRUE |  |  | NA | NAO | CPCON | NA
E300000018447 | 300000018447 | 400000053784 | 900002042522 |  |  |  | RS-PAE-CY00 | ESTRUTURADO | 15/12/2025 | * | SLOT-31 | V.TAL | GOOD | I | A |  |  |  |  | SLOT |  | EM SERVIÇO | EXODUS | RSPAE_CY00DWDM003 | 9 | TRUE |  |  | NA | NAO | CPCON | NA
E300000018447 | 300000018447 | 400000053784 | 900002042524 |  |  |  | RS-PAE-CY00 | ESTRUTURADO | 15/12/2025 | * | SLOT-32 | V.TAL | GOOD | I | A |  |  |  |  | SLOT |  | EM SERVIÇO | EXODUS | RSPAE_CY00DWDM003 | 9 | TRUE |  |  | NA | NAO | CPCON | NA
E300000018447 | 300000018447 | 400000053784 | 900002042525 |  |  |  | RS-PAE-CY00 | ESTRUTURADO | 15/12/2025 | * | SLOT-33 | V.TAL | GOOD | I | A |  |  |  |  | SLOT |  | EM SERVIÇO | EXODUS | RSPAE_CY00DWDM003 | 9 | TRUE |  |  | NA | NAO | CPCON | NA
E300000018447 | 300000018447 | 400000053784 | 900002042527 |  |  |  | RS-PAE-CY00 | ESTRUTURADO | 15/12/2025 | * | SLOT-34 | V.TAL | GOOD | I | A |  |  |  |  | SLOT |  | EM SERVIÇO | EXODUS | RSPAE_CY00DWDM003 | 9 | TRUE |  |  | NA | NAO | CPCON | NA
E300000018447 | 300000018447 | 400000053784 | 900002042529 |  |  |  | RS-PAE-CY00 | ESTRUTURADO | 15/12/2025 | * | SLOT-35 | V.TAL | GOOD | I | A |  |  |  |  | SLOT |  | EM SERVIÇO | EXODUS | RSPAE_CY00DWDM003 | 9 | TRUE |  |  | NA | NAO | CPCON | NA
E300000018447 | 300000018447 | 400000053784 | 900002042531 |  |  |  | RS-PAE-CY00 | ESTRUTURADO | 15/12/2025 | * | SLOT-36 | V.TAL | GOOD | I | A |  |  |  |  | SLOT |  | EM SERVIÇO | EXODUS | RSPAE_CY00DWDM003 | 9 | TRUE |  |  | NA | NAO | CPCON | NA
E300000018447 | 300000018447 | 400000053784 | 900002042533 |  |  |  | RS-PAE-CY00 | ESTRUTURADO | 15/12/2025 | * | SLOT-37 | V.TAL | GOOD | I | A |  |  |  |  | SLOT |  | EM SERVIÇO | EXODUS | RSPAE_CY00DWDM003 | 9 | TRUE |  |  | NA | NAO | CPCON | NA
E300000018447 | 300000018447 | 400000053784 | 900002042535 |  |  |  | RS-PAE-CY00 | ESTRUTURADO | 15/12/2025 | * | SLOT-38 | V.TAL | GOOD | I | A |  |  |  |  | SLOT |  | EM SERVIÇO | EXODUS | RSPAE_CY00DWDM003 | 9 | TRUE |  |  | NA | NAO | CPCON | NA
E300000018447 | 300000018447 | 400000053784 | 900002042537 |  |  |  | RS-PAE-CY00 | ESTRUTURADO | 15/12/2025 | * | SLOT-39 | V.TAL | GOOD | I | A |  |  |  |  | SLOT |  | EM SERVIÇO | EXODUS | RSPAE_CY00DWDM003 | 9 | TRUE |  |  | NA | NAO | CPCON | NA
E300000018447 | 300000018447 | 400000053784 | 900002042539 |  |  |  | RS-PAE-CY00 | ESTRUTURADO | 15/12/2025 | * | SLOT-40 | V.TAL | GOOD | I | A |  |  |  |  | SLOT |  | EM SERVIÇO | EXODUS | RSPAE_CY00DWDM003 | 9 | TRUE |  |  | NA | NAO | CPCON | NA
E300000018447 | 300000018447 | 400000053784 | 900002042541 |  |  |  | RS-PAE-CY00 | ESTRUTURADO | 15/12/2025 | * | SLOT-41 | V.TAL | GOOD | I | A |  |  |  |  | SLOT |  | EM SERVIÇO | EXODUS | RSPAE_CY00DWDM003 | 9 | TRUE |  |  | NA | NAO | CPCON | NA
E300000001775 | 300000001775 | 400000053978 | 900002043240 |  |  |  | RS-PAE-CY00 | ESTRUTURADO | 15/12/2025 | * | SLOT-1 | V.TAL | GOOD | I | A |  |  |  |  | SLOT |  | EM SERVIÇO | EXODUS | RSPAE_CY00DWDM002 | 9 | TRUE |  |  | NA | NAO | CPCON | NA
E300000001775 | 300000001775 | 400000053978 | 900002043241 |  |  |  | RS-PAE-CY00 | ESTRUTURADO | 15/12/2025 | * | SLOT-2 | V.TAL | GOOD | I | A |  |  |  |  | SLOT |  | EM SERVIÇO | EXODUS | RSPAE_CY00DWDM002 | 9 | TRUE |  |  | NA | NAO | CPCON | NA
E300000001775 | 300000001775 | 400000053978 | 900002043242 |  |  |  | RS-PAE-CY00 | ESTRUTURADO | 15/12/2025 | * | SLOT-3 | V.TAL | GOOD | I | A |  |  |  |  | SLOT |  | EM SERVIÇO | EXODUS | RSPAE_CY00DWDM002 | 9 | TRUE |  |  | NA | NAO | CPCON | NA
E300000001775 | 300000001775 | 400000053978 | 900002043243 |  |  |  | RS-PAE-CY00 | ESTRUTURADO | 15/12/2025 | * | SLOT-4 | V.TAL | GOOD | I | A |  |  |  |  | SLOT |  | EM SERVIÇO | EXODUS | RSPAE_CY00DWDM002 | 9 | TRUE |  |  | NA | NAO | CPCON | NA
E300000001775 | 300000001775 | 400000053978 | 900002043244 |  |  |  | RS-PAE-CY00 | ESTRUTURADO | 15/12/2025 | * | SLOT-5 | V.TAL | GOOD | I | A |  |  |  |  | SLOT |  | EM SERVIÇO | EXODUS | RSPAE_CY00DWDM002 | 9 | TRUE |  |  | NA | NAO | CPCON | NA
E300000001775 | 300000001775 | 400000053978 | 900002043245 |  |  |  | RS-PAE-CY00 | ESTRUTURADO | 15/12/2025 | * | SLOT-6 | V.TAL | GOOD | I | A |  |  |  |  | SLOT |  | EM SERVIÇO | EXODUS | RSPAE_CY00DWDM002 | 9 | TRUE |  |  | NA | NAO | CPCON | NA
E300000001775 | 300000001775 | 400000053978 | 900002043246 |  |  |  | RS-PAE-CY00 | ESTRUTURADO | 15/12/2025 | * | SLOT-7 | V.TAL | GOOD | I | A |  |  |  |  | SLOT |  | EM SERVIÇO | EXODUS | RSPAE_CY00DWDM002 | 9 | TRUE |  |  | NA | NAO | CPCON | NA
E300000001775 | 300000001775 | 400000053978 | 900002043247 |  |  |  | RS-PAE-CY00 | ESTRUTURADO | 15/12/2025 | * | SLOT-8 | V.TAL | GOOD | I | A |  |  |  |  | SLOT |  | EM SERVIÇO | EXODUS | RSPAE_CY00DWDM002 | 9 | TRUE |  |  | NA | NAO | CPCON | NA
E300000001775 | 300000001775 | 400000053978 | 900002043248 |  |  |  | RS-PAE-CY00 | ESTRUTURADO | 15/12/2025 | * | SLOT-9 | V.TAL | GOOD | I | A |  |  |  |  | SLOT |  | EM SERVIÇO | EXODUS | RSPAE_CY00DWDM002 | 9 | TRUE |  |  | NA | NAO | CPCON | NA
E300000001775 | 300000001775 | 400000053978 | 900002043249 |  |  |  | RS-PAE-CY00 | ESTRUTURADO | 15/12/2025 | * | SLOT-10 | V.TAL | GOOD | I | A |  |  |  |  | SLOT |  | EM SERVIÇO | EXODUS | RSPAE_CY00DWDM002 | 9 | TRUE |  |  | NA | NAO | CPCON | NA
E300000001775 | 300000001775 | 400000053978 | 900002043250 |  |  |  | RS-PAE-CY00 | ESTRUTURADO | 15/12/2025 | * | SLOT-11 | V.TAL | GOOD | I | A |  |  |  |  | SLOT |  | EM SERVIÇO | EXODUS | RSPAE_CY00DWDM002 | 9 | TRUE |  |  | NA | NAO | CPCON | NA
E300000001775 | 300000001775 | 400000053978 | 900002043251 |  |  |  | RS-PAE-CY00 | ESTRUTURADO | 15/12/2025 | * | SLOT-12 | V.TAL | GOOD | I | A |  |  |  |  | SLOT |  | EM SERVIÇO | EXODUS | RSPAE_CY00DWDM002 | 9 | TRUE |  |  | NA | NAO | CPCON | NA
E300000001775 | 300000001775 | 400000053978 | 900002043252 |  |  |  | RS-PAE-CY00 | ESTRUTURADO | 15/12/2025 | * | SLOT-13 | V.TAL | GOOD | I | A |  |  |  |  | SLOT |  | EM SERVIÇO | EXODUS | RSPAE_CY00DWDM002 | 9 | TRUE |  |  | NA | NAO | CPCON | NA
E300000001775 | 300000001775 | 400000053978 | 900002043253 |  |  |  | RS-PAE-CY00 | ESTRUTURADO | 15/12/2025 | * | SLOT-14 | V.TAL | GOOD | I | A |  |  |  |  | SLOT |  | EM SERVIÇO | EXODUS | RSPAE_CY00DWDM002 | 9 | TRUE |  |  | NA | NAO | CPCON | NA
E300000001775 | 300000001775 | 400000053978 | 900002043254 |  |  |  | RS-PAE-CY00 | ESTRUTURADO | 15/12/2025 | * | SLOT-15 | V.TAL | GOOD | I | A |  |  |  |  | SLOT |  | EM SERVIÇO | EXODUS | RSPAE_CY00DWDM002 | 9 | TRUE |  |  | NA | NAO | CPCON | NA
E300000001775 | 300000001775 | 400000053978 | 900002043255 |  |  |  | RS-PAE-CY00 | ESTRUTURADO | 15/12/2025 | * | SLOT-16 | V.TAL | GOOD | I | A |  |  |  |  | SLOT |  | EM SERVIÇO | EXODUS | RSPAE_CY00DWDM002 | 9 | TRUE |  |  | NA | NAO | CPCON | NA
E300000001775 | 300000001775 | 400000053978 | 900002043256 |  |  |  | RS-PAE-CY00 | ESTRUTURADO | 15/12/2025 | * | SLOT-17 | V.TAL | GOOD | I | A |  |  |  |  | SLOT |  | EM SERVIÇO | EXODUS | RSPAE_CY00DWDM002 | 9 | TRUE |  |  | NA | NAO | CPCON | NA
E300000001775 | 300000001775 | 400000053978 | 900002043257 |  |  |  | RS-PAE-CY00 | ESTRUTURADO | 15/12/2025 | * | SLOT-18 | V.TAL | GOOD | I | A |  |  |  |  | SLOT |  | EM SERVIÇO | EXODUS | RSPAE_CY00DWDM002 | 9 | TRUE |  |  | NA | NAO | CPCON | NA
E300000001775 | 300000001775 | 400000053978 | 900002043258 |  |  |  | RS-PAE-CY00 | ESTRUTURADO | 15/12/2025 | * | SLOT-19 | V.TAL | GOOD | I | A |  |  |  |  | SLOT |  | EM SERVIÇO | EXODUS | RSPAE_CY00DWDM002 | 9 | TRUE |  |  | NA | NAO | CPCON | NA
E300000001775 | 300000001775 | 400000053978 | 900002043259 |  |  |  | RS-PAE-CY00 | ESTRUTURADO | 15/12/2025 | * | SLOT-20 | V.TAL | GOOD | I | A |  |  |  |  | SLOT |  | EM SERVIÇO | EXODUS | RSPAE_CY00DWDM002 | 9 | TRUE |  |  | NA | NAO | CPCON | NA
E300000001775 | 300000001775 | 400000053978 | 900002043260 |  |  |  | RS-PAE-CY00 | ESTRUTURADO | 15/12/2025 | * | SLOT-21 | V.TAL | GOOD | I | A |  |  |  |  | SLOT |  | EM SERVIÇO | EXODUS | RSPAE_CY00DWDM002 | 9 | TRUE |  |  | NA | NAO | CPCON | NA
E300000001775 | 300000001775 | 400000053978 | 900002043261 |  |  |  | RS-PAE-CY00 | ESTRUTURADO | 15/12/2025 | * | SLOT-22 | V.TAL | GOOD | I | A |  |  |  |  | SLOT |  | EM SERVIÇO | EXODUS | RSPAE_CY00DWDM002 | 9 | TRUE |  |  | NA | NAO | CPCON | NA
E300000001775 | 300000001775 | 400000053978 | 900002043262 |  |  |  | RS-PAE-CY00 | ESTRUTURADO | 15/12/2025 | * | SLOT-23 | V.TAL | GOOD | I | A |  |  |  |  | SLOT |  | EM SERVIÇO | EXODUS | RSPAE_CY00DWDM002 | 9 | TRUE |  |  | NA | NAO | CPCON | NA
E300000001775 | 300000001775 | 400000053978 | 900002043263 |  |  |  | RS-PAE-CY00 | ESTRUTURADO | 15/12/2025 | * | SLOT-24 | V.TAL | GOOD | I | A |  |  |  |  | SLOT |  | EM SERVIÇO | EXODUS | RSPAE_CY00DWDM002 | 9 | TRUE |  |  | NA | NAO | CPCON | NA
E300000001775 | 300000001775 | 400000053978 | 900002043264 |  |  |  | RS-PAE-CY00 | ESTRUTURADO | 15/12/2025 | * | SLOT-25 | V.TAL | GOOD | I | A |  |  |  |  | SLOT |  | EM SERVIÇO | EXODUS | RSPAE_CY00DWDM002 | 9 | TRUE |  |  | NA | NAO | CPCON | NA
E300000001775 | 300000001775 | 400000053978 | 900002043265 |  |  |  | RS-PAE-CY00 | ESTRUTURADO | 15/12/2025 | * | SLOT-26 | V.TAL | GOOD | I | A |  |  |  |  | SLOT |  | EM SERVIÇO | EXODUS | RSPAE_CY00DWDM002 | 9 | TRUE |  |  | NA | NAO | CPCON | NA
E300000001775 | 300000001775 | 400000053978 | 900002043266 |  |  |  | RS-PAE-CY00 | ESTRUTURADO | 15/12/2025 | * | SLOT-27 | V.TAL | GOOD | I | A |  |  |  |  | SLOT |  | EM SERVIÇO | EXODUS | RSPAE_CY00DWDM002 | 9 | TRUE |  |  | NA | NAO | CPCON | NA
E300000001775 | 300000001775 | 400000053978 | 900002043267 |  |  |  | RS-PAE-CY00 | ESTRUTURADO | 15/12/2025 | * | SLOT-28 | V.TAL | GOOD | I | A |  |  |  |  | SLOT |  | EM SERVIÇO | EXODUS | RSPAE_CY00DWDM002 | 9 | TRUE |  |  | NA | NAO | CPCON | NA
E300000001775 | 300000001775 | 400000053978 | 900002043268 |  |  |  | RS-PAE-CY00 | ESTRUTURADO | 15/12/2025 | * | SLOT-29 | V.TAL | GOOD | I | A |  |  |  |  | SLOT |  | EM SERVIÇO | EXODUS | RSPAE_CY00DWDM002 | 9 | TRUE |  |  | NA | NAO | CPCON | NA
E300000001775 | 300000001775 | 400000053978 | 900002043269 |  |  |  | RS-PAE-CY00 | ESTRUTURADO | 15/12/2025 | * | SLOT-30 | V.TAL | GOOD | I | A |  |  |  |  | SLOT |  | EM SERVIÇO | EXODUS | RSPAE_CY00DWDM002 | 9 | TRUE |  |  | NA | NAO | CPCON | NA
E300000001775 | 300000001775 | 400000053978 | 900002043270 |  |  |  | RS-PAE-CY00 | ESTRUTURADO | 15/12/2025 | * | SLOT-31 | V.TAL | GOOD | I | A |  |  |  |  | SLOT |  | EM SERVIÇO | EXODUS | RSPAE_CY00DWDM002 | 9 | TRUE |  |  | NA | NAO | CPCON | NA
E300000001775 | 300000001775 | 400000053978 | 900002043271 |  |  |  | RS-PAE-CY00 | ESTRUTURADO | 15/12/2025 | * | SLOT-32 | V.TAL | GOOD | I | A |  |  |  |  | SLOT |  | EM SERVIÇO | EXODUS | RSPAE_CY00DWDM002 | 9 | TRUE |  |  | NA | NAO | CPCON | NA
E300000001775 | 300000001775 | 400000053978 | 900002043272 |  |  |  | RS-PAE-CY00 | ESTRUTURADO | 15/12/2025 | * | SLOT-33 | V.TAL | GOOD | I | A |  |  |  |  | SLOT |  | EM SERVIÇO | EXODUS | RSPAE_CY00DWDM002 | 9 | TRUE |  |  | NA | NAO | CPCON | NA
E300000001775 | 300000001775 | 400000053978 | 900002043273 |  |  |  | RS-PAE-CY00 | ESTRUTURADO | 15/12/2025 | * | SLOT-34 | V.TAL | GOOD | I | A |  |  |  |  | SLOT |  | EM SERVIÇO | EXODUS | RSPAE_CY00DWDM002 | 9 | TRUE |  |  | NA | NAO | CPCON | NA
E300000001775 | 300000001775 | 400000053978 | 900002043274 |  |  |  | RS-PAE-CY00 | ESTRUTURADO | 15/12/2025 | * | SLOT-35 | V.TAL | GOOD | I | A |  |  |  |  | SLOT |  | EM SERVIÇO | EXODUS | RSPAE_CY00DWDM002 | 9 | TRUE |  |  | NA | NAO | CPCON | NA
E300000001775 | 300000001775 | 400000053978 | 900002043275 |  |  |  | RS-PAE-CY00 | ESTRUTURADO | 15/12/2025 | * | SLOT-36 | V.TAL | GOOD | I | A |  |  |  |  | SLOT |  | EM SERVIÇO | EXODUS | RSPAE_CY00DWDM002 | 9 | TRUE |  |  | NA | NAO | CPCON | NA
E300000001775 | 300000001775 | 400000053978 | 900002043276 |  |  |  | RS-PAE-CY00 | ESTRUTURADO | 15/12/2025 | * | SLOT-37 | V.TAL | GOOD | I | A |  |  |  |  | SLOT |  | EM SERVIÇO | EXODUS | RSPAE_CY00DWDM002 | 9 | TRUE |  |  | NA | NAO | CPCON | NA
E300000001775 | 300000001775 | 400000053978 | 900002043277 |  |  |  | RS-PAE-CY00 | ESTRUTURADO | 15/12/2025 | * | SLOT-38 | V.TAL | GOOD | I | A |  |  |  |  | SLOT |  | EM SERVIÇO | EXODUS | RSPAE_CY00DWDM002 | 9 | TRUE |  |  | NA | NAO | CPCON | NA
E300000001775 | 300000001775 | 400000053978 | 900002043278 |  |  |  | RS-PAE-CY00 | ESTRUTURADO | 15/12/2025 | * | SLOT-39 | V.TAL | GOOD | I | A |  |  |  |  | SLOT |  | EM SERVIÇO | EXODUS | RSPAE_CY00DWDM002 | 9 | TRUE |  |  | NA | NAO | CPCON | NA
E300000001775 | 300000001775 | 400000053978 | 900002043279 |  |  |  | RS-PAE-CY00 | ESTRUTURADO | 15/12/2025 | * | SLOT-40 | V.TAL | GOOD | I | A |  |  |  |  | SLOT |  | EM SERVIÇO | EXODUS | RSPAE_CY00DWDM002 | 9 | TRUE |  |  | NA | NAO | CPCON | NA
E300000001775 | 300000001775 | 400000053978 | 900002043280 |  |  |  | RS-PAE-CY00 | ESTRUTURADO | 15/12/2025 | * | SLOT-41 | V.TAL | GOOD | I | A |  |  |  |  | SLOT |  | EM SERVIÇO | EXODUS | RSPAE_CY00DWDM002 | 9 | TRUE |  |  | NA | NAO | CPCON | NA
E300000001775 | 300000001775 | 400000054150 | 900002043936 |  |  |  | RS-PAE-CY00 | ESTRUTURADO | 15/12/2025 | * | SLOT-1 | V.TAL | GOOD | I | A |  |  |  |  | SLOT |  | EM SERVIÇO | EXODUS | RSPAE_CY00DWDM002 - SUB-11 | 9 | TRUE |  |  | NA | NAO | CPCON | NA
E300000001775 | 300000001775 | 400000054150 | 900002043937 |  |  |  | RS-PAE-CY00 | ESTRUTURADO | 15/12/2025 | * | SLOT-2 | V.TAL | GOOD | I | A |  |  |  |  | SLOT |  | EM SERVIÇO | EXODUS | RSPAE_CY00DWDM002 - SUB-11 | 9 | TRUE |  |  | NA | NAO | CPCON | NA
E300000001775 | 300000001775 | 400000054150 | 900002043938 |  |  |  | RS-PAE-CY00 | ESTRUTURADO | 15/12/2025 | * | SLOT-3 | V.TAL | GOOD | I | A |  |  |  |  | SLOT |  | EM SERVIÇO | EXODUS | RSPAE_CY00DWDM002 - SUB-11 | 9 | TRUE |  |  | NA | NAO | CPCON | NA
E300000001775 | 300000001775 | 400000054150 | 900002043939 |  |  |  | RS-PAE-CY00 | ESTRUTURADO | 15/12/2025 | * | SLOT-4 | V.TAL | GOOD | I | A |  |  |  |  | SLOT |  | EM SERVIÇO | EXODUS | RSPAE_CY00DWDM002 - SUB-11 | 9 | TRUE |  |  | NA | NAO | CPCON | NA
E300000001775 | 300000001775 | 400000054150 | 900002043940 |  |  |  | RS-PAE-CY00 | ESTRUTURADO | 15/12/2025 | * | SLOT-5 | V.TAL | GOOD | I | A |  |  |  |  | SLOT |  | EM SERVIÇO | EXODUS | RSPAE_CY00DWDM002 - SUB-11 | 9 | TRUE |  |  | NA | NAO | CPCON | NA
E300000001775 | 300000001775 | 400000054150 | 900002043941 |  |  |  | RS-PAE-CY00 | ESTRUTURADO | 15/12/2025 | * | SLOT-6 | V.TAL | GOOD | I | A |  |  |  |  | SLOT |  | EM SERVIÇO | EXODUS | RSPAE_CY00DWDM002 - SUB-11 | 9 | TRUE |  |  | NA | NAO | CPCON | NA
E300000001775 | 300000001775 | 400000054150 | 900002043942 |  |  |  | RS-PAE-CY00 | ESTRUTURADO | 15/12/2025 | * | SLOT-7 | V.TAL | GOOD | I | A |  |  |  |  | SLOT |  | EM SERVIÇO | EXODUS | RSPAE_CY00DWDM002 - SUB-11 | 9 | TRUE |  |  | NA | NAO | CPCON | NA
E300000001775 | 300000001775 | 400000054150 | 900002043943 |  |  |  | RS-PAE-CY00 | ESTRUTURADO | 15/12/2025 | * | SLOT-8 | V.TAL | GOOD | I | A |  |  |  |  | SLOT |  | EM SERVIÇO | EXODUS | RSPAE_CY00DWDM002 - SUB-11 | 9 | TRUE |  |  | NA | NAO | CPCON | NA
E300000001775 | 300000001775 | 400000054150 | 900002043944 |  |  |  | RS-PAE-CY00 | ESTRUTURADO | 15/12/2025 | * | SLOT-9 | V.TAL | GOOD | I | A |  |  |  |  | SLOT |  | EM SERVIÇO | EXODUS | RSPAE_CY00DWDM002 - SUB-11 | 9 | TRUE |  |  | NA | NAO | CPCON | NA
E300000001775 | 300000001775 | 400000054150 | 900002043945 |  |  |  | RS-PAE-CY00 | ESTRUTURADO | 15/12/2025 | * | SLOT-10 | V.TAL | GOOD | I | A |  |  |  |  | SLOT |  | EM SERVIÇO | EXODUS | RSPAE_CY00DWDM002 - SUB-11 | 9 | TRUE |  |  | NA | NAO | CPCON | NA
E300000001775 | 300000001775 | 400000054150 | 900002043946 |  |  |  | RS-PAE-CY00 | ESTRUTURADO | 15/12/2025 | * | SLOT-11 | V.TAL | GOOD | I | A |  |  |  |  | SLOT |  | EM SERVIÇO | EXODUS | RSPAE_CY00DWDM002 - SUB-11 | 9 | TRUE |  |  | NA | NAO | CPCON | NA
E300000001775 | 300000001775 | 400000054150 | 900002043947 |  |  |  | RS-PAE-CY00 | ESTRUTURADO | 15/12/2025 | * | SLOT-12 | V.TAL | GOOD | I | A |  |  |  |  | SLOT |  | EM SERVIÇO | EXODUS | RSPAE_CY00DWDM002 - SUB-11 | 9 | TRUE |  |  | NA | NAO | CPCON | NA
E300000001775 | 300000001775 | 400000054150 | 900002043948 |  |  |  | RS-PAE-CY00 | ESTRUTURADO | 15/12/2025 | * | SLOT-13 | V.TAL | GOOD | I | A |  |  |  |  | SLOT |  | EM SERVIÇO | EXODUS | RSPAE_CY00DWDM002 - SUB-11 | 9 | TRUE |  |  | NA | NAO | CPCON | NA
E300000001775 | 300000001775 | 400000054150 | 900002043949 |  |  |  | RS-PAE-CY00 | ESTRUTURADO | 15/12/2025 | * | SLOT-14 | V.TAL | GOOD | I | A |  |  |  |  | SLOT |  | EM SERVIÇO | EXODUS | RSPAE_CY00DWDM002 - SUB-11 | 9 | TRUE |  |  | NA | NAO | CPCON | NA
E300000001775 | 300000001775 | 400000054150 | 900002043950 |  |  |  | RS-PAE-CY00 | ESTRUTURADO | 15/12/2025 | * | SLOT-15 | V.TAL | GOOD | I | A |  |  |  |  | SLOT |  | EM SERVIÇO | EXODUS | RSPAE_CY00DWDM002 - SUB-11 | 9 | TRUE |  |  | NA | NAO | CPCON | NA
E300000001775 | 300000001775 | 400000054150 | 900002043951 |  |  |  | RS-PAE-CY00 | ESTRUTURADO | 15/12/2025 | * | SLOT-16 | V.TAL | GOOD | I | A |  |  |  |  | SLOT |  | EM SERVIÇO | EXODUS | RSPAE_CY00DWDM002 - SUB-11 | 9 | TRUE |  |  | NA | NAO | CPCON | NA
E300000001775 | 300000001775 | 400000054150 | 900002043952 |  |  |  | RS-PAE-CY00 | ESTRUTURADO | 15/12/2025 | * | SLOT-17 | V.TAL | GOOD | I | A |  |  |  |  | SLOT |  | EM SERVIÇO | EXODUS | RSPAE_CY00DWDM002 - SUB-11 | 9 | TRUE |  |  | NA | NAO | CPCON | NA
E300000001775 | 300000001775 | 400000054150 | 900002043953 |  |  |  | RS-PAE-CY00 | ESTRUTURADO | 15/12/2025 | * | SLOT-18 | V.TAL | GOOD | I | A |  |  |  |  | SLOT |  | EM SERVIÇO | EXODUS | RSPAE_CY00DWDM002 - SUB-11 | 9 | TRUE |  |  | NA | NAO | CPCON | NA
E300000001775 | 300000001775 | 400000054150 | 900002043954 |  |  |  | RS-PAE-CY00 | ESTRUTURADO | 15/12/2025 | * | SLOT-19 | V.TAL | GOOD | I | A |  |  |  |  | SLOT |  | EM SERVIÇO | EXODUS | RSPAE_CY00DWDM002 - SUB-11 | 9 | TRUE |  |  | NA | NAO | CPCON | NA
E300000001775 | 300000001775 | 400000054150 | 900002043955 |  |  |  | RS-PAE-CY00 | ESTRUTURADO | 15/12/2025 | * | SLOT-20 | V.TAL | GOOD | I | A |  |  |  |  | SLOT |  | EM SERVIÇO | EXODUS | RSPAE_CY00DWDM002 - SUB-11 | 9 | TRUE |  |  | NA | NAO | CPCON | NA
E300000001775 | 300000001775 | 400000054150 | 900002043956 |  |  |  | RS-PAE-CY00 | ESTRUTURADO | 15/12/2025 | * | SLOT-21 | V.TAL | GOOD | I | A |  |  |  |  | SLOT |  | EM SERVIÇO | EXODUS | RSPAE_CY00DWDM002 - SUB-11 | 9 | TRUE |  |  | NA | NAO | CPCON | NA
E300000001775 | 300000001775 | 400000054150 | 900002043957 |  |  |  | RS-PAE-CY00 | ESTRUTURADO | 15/12/2025 | * | SLOT-22 | V.TAL | GOOD | I | A |  |  |  |  | SLOT |  | EM SERVIÇO | EXODUS | RSPAE_CY00DWDM002 - SUB-11 | 9 | TRUE |  |  | NA | NAO | CPCON | NA
E300000001775 | 300000001775 | 400000054150 | 900002043958 |  |  |  | RS-PAE-CY00 | ESTRUTURADO | 15/12/2025 | * | SLOT-23 | V.TAL | GOOD | I | A |  |  |  |  | SLOT |  | EM SERVIÇO | EXODUS | RSPAE_CY00DWDM002 - SUB-11 | 9 | TRUE |  |  | NA | NAO | CPCON | NA
E300000001775 | 300000001775 | 400000054150 | 900002043959 |  |  |  | RS-PAE-CY00 | ESTRUTURADO | 15/12/2025 | * | SLOT-24 | V.TAL | GOOD | I | A |  |  |  |  | SLOT |  | EM SERVIÇO | EXODUS | RSPAE_CY00DWDM002 - SUB-11 | 9 | TRUE |  |  | NA | NAO | CPCON | NA
E300000001775 | 300000001775 | 400000054150 | 900002043960 |  |  |  | RS-PAE-CY00 | ESTRUTURADO | 15/12/2025 | * | SLOT-25 | V.TAL | GOOD | I | A |  |  |  |  | SLOT |  | EM SERVIÇO | EXODUS | RSPAE_CY00DWDM002 - SUB-11 | 9 | TRUE |  |  | NA | NAO | CPCON | NA
E300000001775 | 300000001775 | 400000054150 | 900002043961 |  |  |  | RS-PAE-CY00 | ESTRUTURADO | 15/12/2025 | * | SLOT-26 | V.TAL | GOOD | I | A |  |  |  |  | SLOT |  | EM SERVIÇO | EXODUS | RSPAE_CY00DWDM002 - SUB-11 | 9 | TRUE |  |  | NA | NAO | CPCON | NA
E300000001775 | 300000001775 | 400000054150 | 900002043962 |  |  |  | RS-PAE-CY00 | ESTRUTURADO | 15/12/2025 | * | SLOT-27 | V.TAL | GOOD | I | A |  |  |  |  | SLOT |  | EM SERVIÇO | EXODUS | RSPAE_CY00DWDM002 - SUB-11 | 9 | TRUE |  |  | NA | NAO | CPCON | NA
E300000001775 | 300000001775 | 400000054150 | 900002043963 |  |  |  | RS-PAE-CY00 | ESTRUTURADO | 15/12/2025 | * | SLOT-28 | V.TAL | GOOD | I | A |  |  |  |  | SLOT |  | EM SERVIÇO | EXODUS | RSPAE_CY00DWDM002 - SUB-11 | 9 | TRUE |  |  | NA | NAO | CPCON | NA
E300000001775 | 300000001775 | 400000054150 | 900002043964 |  |  |  | RS-PAE-CY00 | ESTRUTURADO | 15/12/2025 | * | SLOT-29 | V.TAL | GOOD | I | A |  |  |  |  | SLOT |  | EM SERVIÇO | EXODUS | RSPAE_CY00DWDM002 - SUB-11 | 9 | TRUE |  |  | NA | NAO | CPCON | NA
E300000001775 | 300000001775 | 400000054150 | 900002043965 |  |  |  | RS-PAE-CY00 | ESTRUTURADO | 15/12/2025 | * | SLOT-30 | V.TAL | GOOD | I | A |  |  |  |  | SLOT |  | EM SERVIÇO | EXODUS | RSPAE_CY00DWDM002 - SUB-11 | 9 | TRUE |  |  | NA | NAO | CPCON | NA
E300000001775 | 300000001775 | 400000054150 | 900002043966 |  |  |  | RS-PAE-CY00 | ESTRUTURADO | 15/12/2025 | * | SLOT-31 | V.TAL | GOOD | I | A |  |  |  |  | SLOT |  | EM SERVIÇO | EXODUS | RSPAE_CY00DWDM002 - SUB-11 | 9 | TRUE |  |  | NA | NAO | CPCON | NA
E300000001775 | 300000001775 | 400000054150 | 900002043967 |  |  |  | RS-PAE-CY00 | ESTRUTURADO | 15/12/2025 | * | SLOT-32 | V.TAL | GOOD | I | A |  |  |  |  | SLOT |  | EM SERVIÇO | EXODUS | RSPAE_CY00DWDM002 - SUB-11 | 9 | TRUE |  |  | NA | NAO | CPCON | NA
E300000001775 | 300000001775 | 400000054150 | 900002043968 |  |  |  | RS-PAE-CY00 | ESTRUTURADO | 15/12/2025 | * | SLOT-33 | V.TAL | GOOD | I | A |  |  |  |  | SLOT |  | EM SERVIÇO | EXODUS | RSPAE_CY00DWDM002 - SUB-11 | 9 | TRUE |  |  | NA | NAO | CPCON | NA
E300000001775 | 300000001775 | 400000054150 | 900002043969 |  |  |  | RS-PAE-CY00 | ESTRUTURADO | 15/12/2025 | * | SLOT-34 | V.TAL | GOOD | I | A |  |  |  |  | SLOT |  | EM SERVIÇO | EXODUS | RSPAE_CY00DWDM002 - SUB-11 | 9 | TRUE |  |  | NA | NAO | CPCON | NA
E300000001775 | 300000001775 | 400000054150 | 900002043970 |  |  |  | RS-PAE-CY00 | ESTRUTURADO | 15/12/2025 | * | SLOT-35 | V.TAL | GOOD | I | A |  |  |  |  | SLOT |  | EM SERVIÇO | EXODUS | RSPAE_CY00DWDM002 - SUB-11 | 9 | TRUE |  |  | NA | NAO | CPCON | NA
E300000001775 | 300000001775 | 400000054150 | 900002043971 |  |  |  | RS-PAE-CY00 | ESTRUTURADO | 15/12/2025 | * | SLOT-36 | V.TAL | GOOD | I | A |  |  |  |  | SLOT |  | EM SERVIÇO | EXODUS | RSPAE_CY00DWDM002 - SUB-11 | 9 | TRUE |  |  | NA | NAO | CPCON | NA
E300000001775 | 300000001775 | 400000054150 | 900002043972 |  |  |  | RS-PAE-CY00 | ESTRUTURADO | 15/12/2025 | * | SLOT-37 | V.TAL | GOOD | I | A |  |  |  |  | SLOT |  | EM SERVIÇO | EXODUS | RSPAE_CY00DWDM002 - SUB-11 | 9 | TRUE |  |  | NA | NAO | CPCON | NA
E300000001775 | 300000001775 | 400000054150 | 900002043973 |  |  |  | RS-PAE-CY00 | ESTRUTURADO | 15/12/2025 | * | SLOT-38 | V.TAL | GOOD | I | A |  |  |  |  | SLOT |  | EM SERVIÇO | EXODUS | RSPAE_CY00DWDM002 - SUB-11 | 9 | TRUE |  |  | NA | NAO | CPCON | NA
E300000001775 | 300000001775 | 400000054150 | 900002043974 |  |  |  | RS-PAE-CY00 | ESTRUTURADO | 15/12/2025 | * | SLOT-39 | V.TAL | GOOD | I | A |  |  |  |  | SLOT |  | EM SERVIÇO | EXODUS | RSPAE_CY00DWDM002 - SUB-11 | 9 | TRUE |  |  | NA | NAO | CPCON | NA
E300000001775 | 300000001775 | 400000054150 | 900002043975 |  |  |  | RS-PAE-CY00 | ESTRUTURADO | 15/12/2025 | * | SLOT-40 | V.TAL | GOOD | I | A |  |  |  |  | SLOT |  | EM SERVIÇO | EXODUS | RSPAE_CY00DWDM002 - SUB-11 | 9 | TRUE |  |  | NA | NAO | CPCON | NA
E300000001775 | 300000001775 | 400000054150 | 900002043976 |  |  |  | RS-PAE-CY00 | ESTRUTURADO | 15/12/2025 | * | SLOT-41 | V.TAL | GOOD | I | A |  |  |  |  | SLOT |  | EM SERVIÇO | EXODUS | RSPAE_CY00DWDM002 - SUB-11 | 9 | TRUE |  |  | NA | NAO | CPCON | NA
E300000029062 | 300000029062 | 400000071561 | 900002074777 |  |  |  | SC-AMY-AMY | ESTRUTURADO | 15/12/2025 | * | SLOT-1 | V.TAL | GOOD | I | A |  |  |  |  | SLOT |  | EM SERVIÇO | CALISTO | BLOQ_AMY_AMY.2 | 9 | TRUE |  |  | NA | NAO | CPCON | NA
E300000029062 | 300000029062 | 400000071561 | 900002074781 |  |  |  | SC-AMY-AMY | ESTRUTURADO | 15/12/2025 | * | SLOT-2 | V.TAL | GOOD | I | A |  |  |  |  | SLOT |  | EM SERVIÇO | CALISTO | BLOQ_AMY_AMY.2 | 9 | TRUE |  |  | NA | NAO | CPCON | NA
E300000029062 | 300000029062 | 400000071561 | 900002074785 |  |  |  | SC-AMY-AMY | ESTRUTURADO | 15/12/2025 | * | SLOT-3 | V.TAL | GOOD | I | A |  |  |  |  | SLOT |  | EM SERVIÇO | CALISTO | BLOQ_AMY_AMY.2 | 9 | TRUE |  |  | NA | NAO | CPCON | NA
E300000029062 | 300000029062 | 400000071561 | 900002074789 |  |  |  | SC-AMY-AMY | ESTRUTURADO | 15/12/2025 | * | SLOT-4 | V.TAL | GOOD | I | A |  |  |  |  | SLOT |  | EM SERVIÇO | CALISTO | BLOQ_AMY_AMY.2 | 9 | TRUE |  |  | NA | NAO | CPCON | NA
E300000029062 | 300000029062 | 400000071561 | 900002074793 |  |  |  | SC-AMY-AMY | ESTRUTURADO | 15/12/2025 | * | SLOT-5 | V.TAL | GOOD | I | A |  |  |  |  | SLOT |  | EM SERVIÇO | CALISTO | BLOQ_AMY_AMY.2 | 9 | TRUE |  |  | NA | NAO | CPCON | NA
E300000029062 | 300000029062 | 400000071561 | 900002074797 |  |  |  | SC-AMY-AMY | ESTRUTURADO | 15/12/2025 | * | SLOT-6 | V.TAL | GOOD | I | A |  |  |  |  | SLOT |  | EM SERVIÇO | CALISTO | BLOQ_AMY_AMY.2 | 9 | TRUE |  |  | NA | NAO | CPCON | NA
E300000014585 | 300000014585 | 400000071935 | 900002080403 |  |  |  | SC-BVR-AGBJ | ESTRUTURADO | 15/12/2025 | * | SLOT-1 | V.TAL | GOOD | I | A |  |  |  |  | SLOT |  | EM SERVIÇO | CALISTO | BLOQ_SC BVR AGBJSADM001-846 | 9 | TRUE |  |  | NA | NAO | CPCON | NA
E300000014585 | 300000014585 | 400000071935 | 900002080407 |  |  |  | SC-BVR-AGBJ | ESTRUTURADO | 15/12/2025 | * | SLOT-2 | V.TAL | GOOD | I | A |  |  |  |  | SLOT |  | EM SERVIÇO | CALISTO | BLOQ_SC BVR AGBJSADM001-846 | 9 | TRUE |  |  | NA | NAO | CPCON | NA
E300000014585 | 300000014585 | 400000071935 | 900002080411 |  |  |  | SC-BVR-AGBJ | ESTRUTURADO | 15/12/2025 | * | SLOT-3 | V.TAL | GOOD | I | A |  |  |  |  | SLOT |  | EM SERVIÇO | CALISTO | BLOQ_SC BVR AGBJSADM001-846 | 9 | TRUE |  |  | NA | NAO | CPCON | NA
E300000014585 | 300000014585 | 400000071935 | 900002080415 |  |  |  | SC-BVR-AGBJ | ESTRUTURADO | 15/12/2025 | * | SLOT-4 | V.TAL | GOOD | I | A |  |  |  |  | SLOT |  | EM SERVIÇO | CALISTO | BLOQ_SC BVR AGBJSADM001-846 | 9 | TRUE |  |  | NA | NAO | CPCON | NA
E300000014585 | 300000014585 | 400000071935 | 900002080419 |  |  |  | SC-BVR-AGBJ | ESTRUTURADO | 15/12/2025 | * | SLOT-5 | V.TAL | GOOD | I | A |  |  |  |  | SLOT |  | EM SERVIÇO | CALISTO | BLOQ_SC BVR AGBJSADM001-846 | 9 | TRUE |  |  | NA | NAO | CPCON | NA
E300000014585 | 300000014585 | 400000071935 | 900002080423 |  |  |  | SC-BVR-AGBJ | ESTRUTURADO | 15/12/2025 | * | SLOT-6 | V.TAL | GOOD | I | A |  |  |  |  | SLOT |  | EM SERVIÇO | CALISTO | BLOQ_SC BVR AGBJSADM001-846 | 9 | TRUE |  |  | NA | NAO | CPCON | NA
E300000029704 | 300000029704 | 400000072052 | 900002082180 |  |  |  | SC-EVV-EVV | ESTRUTURADO | 15/12/2025 | * | SLOT-1 | V.TAL | GOOD | I | A |  |  |  |  | SLOT |  | EM SERVIÇO | CALISTO | BLOQ_EVV_EVV.1 | 9 | TRUE |  |  | NA | NAO | CPCON | NA
E300000029704 | 300000029704 | 400000072052 | 900002082184 |  |  |  | SC-EVV-EVV | ESTRUTURADO | 15/12/2025 | * | SLOT-2 | V.TAL | GOOD | I | A |  |  |  |  | SLOT |  | EM SERVIÇO | CALISTO | BLOQ_EVV_EVV.1 | 9 | TRUE |  |  | NA | NAO | CPCON | NA
E300000029704 | 300000029704 | 400000072052 | 900002082187 |  |  |  | SC-EVV-EVV | ESTRUTURADO | 15/12/2025 | * | SLOT-3 | V.TAL | GOOD | I | A |  |  |  |  | SLOT |  | EM SERVIÇO | CALISTO | BLOQ_EVV_EVV.1 | 9 | TRUE |  |  | NA | NAO | CPCON | NA
E300000029704 | 300000029704 | 400000072052 | 900002082189 |  |  |  | SC-EVV-EVV | ESTRUTURADO | 15/12/2025 | * | SLOT-4 | V.TAL | GOOD | I | A |  |  |  |  | SLOT |  | EM SERVIÇO | CALISTO | BLOQ_EVV_EVV.1 | 9 | TRUE |  |  | NA | NAO | CPCON | NA
E300000029704 | 300000029704 | 400000072052 | 900002082192 |  |  |  | SC-EVV-EVV | ESTRUTURADO | 15/12/2025 | * | SLOT-5 | V.TAL | GOOD | I | A |  |  |  |  | SLOT |  | EM SERVIÇO | CALISTO | BLOQ_EVV_EVV.1 | 9 | TRUE |  |  | NA | NAO | CPCON | NA
E300000029704 | 300000029704 | 400000072052 | 900002082195 |  |  |  | SC-EVV-EVV | ESTRUTURADO | 15/12/2025 | * | SLOT-6 | V.TAL | GOOD | I | A |  |  |  |  | SLOT |  | EM SERVIÇO | CALISTO | BLOQ_EVV_EVV.1 | 9 | TRUE |  |  | NA | NAO | CPCON | NA
E300000011879 | 300000011879 | 400000072742 | 900002102057 |  |  |  | SC-ERMO-ERMO | ESTRUTURADO | 15/12/2025 | * | SLOT-1 | V.TAL | GOOD | I | A |  |  |  |  | SLOT |  | EM SERVIÇO | CALISTO | BLOQ_ERMOERMO.2 | 9 | TRUE |  |  | NA | NAO | CPCON | NA
E300000011879 | 300000011879 | 400000072742 | 900002102059 |  |  |  | SC-ERMO-ERMO | ESTRUTURADO | 15/12/2025 | * | SLOT-2 | V.TAL | GOOD | I | A |  |  |  |  | SLOT |  | EM SERVIÇO | CALISTO | BLOQ_ERMOERMO.2 | 9 | TRUE |  |  | NA | NAO | CPCON | NA
E300000011879 | 300000011879 | 400000072742 | 900002102063 |  |  |  | SC-ERMO-ERMO | ESTRUTURADO | 15/12/2025 | * | SLOT-3 | V.TAL | GOOD | I | A |  |  |  |  | SLOT |  | EM SERVIÇO | CALISTO | BLOQ_ERMOERMO.2 | 9 | TRUE |  |  | NA | NAO | CPCON | NA
E300000011879 | 300000011879 | 400000072742 | 900002102067 |  |  |  | SC-ERMO-ERMO | ESTRUTURADO | 15/12/2025 | * | SLOT-4 | V.TAL | GOOD | I | A |  |  |  |  | SLOT |  | EM SERVIÇO | CALISTO | BLOQ_ERMOERMO.2 | 9 | TRUE |  |  | NA | NAO | CPCON | NA
E300000011879 | 300000011879 | 400000072742 | 900002102070 |  |  |  | SC-ERMO-ERMO | ESTRUTURADO | 15/12/2025 | * | SLOT-5 | V.TAL | GOOD | I | A |  |  |  |  | SLOT |  | EM SERVIÇO | CALISTO | BLOQ_ERMOERMO.2 | 9 | TRUE |  |  | NA | NAO | CPCON | NA
E300000011879 | 300000011879 | 400000072742 | 900002102074 |  |  |  | SC-ERMO-ERMO | ESTRUTURADO | 15/12/2025 | * | SLOT-6 | V.TAL | GOOD | I | A |  |  |  |  | SLOT |  | EM SERVIÇO | CALISTO | BLOQ_ERMOERMO.2 | 9 | TRUE |  |  | NA | NAO | CPCON | NA
E300000011879 | 300000011879 | 400000072742 | 900002102078 |  |  |  | SC-ERMO-ERMO | ESTRUTURADO | 15/12/2025 | * | SLOT-7 | V.TAL | GOOD | I | A |  |  |  |  | SLOT |  | EM SERVIÇO | CALISTO | BLOQ_ERMOERMO.2 | 9 | TRUE |  |  | NA | NAO | CPCON | NA
E300000011879 | 300000011879 | 400000072742 | 900002102082 |  |  |  | SC-ERMO-ERMO | ESTRUTURADO | 15/12/2025 | * | SLOT-8 | V.TAL | GOOD | I | A |  |  |  |  | SLOT |  | EM SERVIÇO | CALISTO | BLOQ_ERMOERMO.2 | 9 | TRUE |  |  | NA | NAO | CPCON | NA
E300000011879 | 300000011879 | 400000072742 | 900002102086 |  |  |  | SC-ERMO-ERMO | ESTRUTURADO | 15/12/2025 | * | SLOT-9 | V.TAL | GOOD | I | A |  |  |  |  | SLOT |  | EM SERVIÇO | CALISTO | BLOQ_ERMOERMO.2 | 9 | TRUE |  |  | NA | NAO | CPCON | NA
E300000011879 | 300000011879 | 400000072742 | 900002102090 |  |  |  | SC-ERMO-ERMO | ESTRUTURADO | 15/12/2025 | * | SLOT-10 | V.TAL | GOOD | I | A |  |  |  |  | SLOT |  | EM SERVIÇO | CALISTO | BLOQ_ERMOERMO.2 | 9 | TRUE |  |  | NA | NAO | CPCON | NA
E300000011879 | 300000011879 | 400000072851 | 900002104731 |  |  |  | SC-ERMO-ERMO | ESTRUTURADO | 15/12/2025 | * | SLOT-1 | V.TAL | GOOD | I | A |  |  |  |  | SLOT |  | EM SERVIÇO | CALISTO | BLOQ_ERMOERMO.2 | 9 | TRUE |  |  | NA | NAO | CPCON | NA
E300000011879 | 300000011879 | 400000072851 | 900002104733 |  |  |  | SC-ERMO-ERMO | ESTRUTURADO | 15/12/2025 | * | SLOT-2 | V.TAL | GOOD | I | A |  |  |  |  | SLOT |  | EM SERVIÇO | CALISTO | BLOQ_ERMOERMO.2 | 9 | TRUE |  |  | NA | NAO | CPCON | NA
E300000011879 | 300000011879 | 400000072851 | 900002104735 |  |  |  | SC-ERMO-ERMO | ESTRUTURADO | 15/12/2025 | * | SLOT-3 | V.TAL | GOOD | I | A |  |  |  |  | SLOT |  | EM SERVIÇO | CALISTO | BLOQ_ERMOERMO.2 | 9 | TRUE |  |  | NA | NAO | CPCON | NA
E300000011879 | 300000011879 | 400000072851 | 900002104738 |  |  |  | SC-ERMO-ERMO | ESTRUTURADO | 15/12/2025 | * | SLOT-4 | V.TAL | GOOD | I | A |  |  |  |  | SLOT |  | EM SERVIÇO | CALISTO | BLOQ_ERMOERMO.2 | 9 | TRUE |  |  | NA | NAO | CPCON | NA
E300000011879 | 300000011879 | 400000072851 | 900002104740 |  |  |  | SC-ERMO-ERMO | ESTRUTURADO | 15/12/2025 | * | SLOT-5 | V.TAL | GOOD | I | A |  |  |  |  | SLOT |  | EM SERVIÇO | CALISTO | BLOQ_ERMOERMO.2 | 9 | TRUE |  |  | NA | NAO | CPCON | NA
E300000011879 | 300000011879 | 400000072851 | 900002104743 |  |  |  | SC-ERMO-ERMO | ESTRUTURADO | 15/12/2025 | * | SLOT-6 | V.TAL | GOOD | I | A |  |  |  |  | SLOT |  | EM SERVIÇO | CALISTO | BLOQ_ERMOERMO.2 | 9 | TRUE |  |  | NA | NAO | CPCON | NA
E300000011879 | 300000011879 | 400000072851 | 900002104745 |  |  |  | SC-ERMO-ERMO | ESTRUTURADO | 15/12/2025 | * | SLOT-7 | V.TAL | GOOD | I | A |  |  |  |  | SLOT |  | EM SERVIÇO | CALISTO | BLOQ_ERMOERMO.2 | 9 | TRUE |  |  | NA | NAO | CPCON | NA
E300000011879 | 300000011879 | 400000072851 | 900002104748 |  |  |  | SC-ERMO-ERMO | ESTRUTURADO | 15/12/2025 | * | SLOT-8 | V.TAL | GOOD | I | A |  |  |  |  | SLOT |  | EM SERVIÇO | CALISTO | BLOQ_ERMOERMO.2 | 9 | TRUE |  |  | NA | NAO | CPCON | NA
E300000011879 | 300000011879 | 400000072851 | 900002104750 |  |  |  | SC-ERMO-ERMO | ESTRUTURADO | 15/12/2025 | * | SLOT-9 | V.TAL | GOOD | I | A |  |  |  |  | SLOT |  | EM SERVIÇO | CALISTO | BLOQ_ERMOERMO.2 | 9 | TRUE |  |  | NA | NAO | CPCON | NA
E300000011879 | 300000011879 | 400000072851 | 900002104752 |  |  |  | SC-ERMO-ERMO | ESTRUTURADO | 15/12/2025 | * | SLOT-10 | V.TAL | GOOD | I | A |  |  |  |  | SLOT |  | EM SERVIÇO | CALISTO | BLOQ_ERMOERMO.2 | 9 | TRUE |  |  | NA | NAO | CPCON | NA
E300000011879 | 300000011879 | 400000072851 | 900002104755 |  |  |  | SC-ERMO-ERMO | ESTRUTURADO | 15/12/2025 | * | SLOT-11 | V.TAL | GOOD | I | A |  |  |  |  | SLOT |  | EM SERVIÇO | CALISTO | BLOQ_ERMOERMO.2 | 9 | TRUE |  |  | NA | NAO | CPCON | NA
E300000011879 | 300000011879 | 400000072851 | 900002104757 |  |  |  | SC-ERMO-ERMO | ESTRUTURADO | 15/12/2025 | * | SLOT-12 | V.TAL | GOOD | I | A |  |  |  |  | SLOT |  | EM SERVIÇO | CALISTO | BLOQ_ERMOERMO.2 | 9 | TRUE |  |  | NA | NAO | CPCON | NA
E300000011879 | 300000011879 | 400000072851 | 900002104760 |  |  |  | SC-ERMO-ERMO | ESTRUTURADO | 15/12/2025 | * | SLOT-13 | V.TAL | GOOD | I | A |  |  |  |  | SLOT |  | EM SERVIÇO | CALISTO | BLOQ_ERMOERMO.2 | 9 | TRUE |  |  | NA | NAO | CPCON | NA
E300000011879 | 300000011879 | 400000072851 | 900002104762 |  |  |  | SC-ERMO-ERMO | ESTRUTURADO | 15/12/2025 | * | SLOT-14 | V.TAL | GOOD | I | A |  |  |  |  | SLOT |  | EM SERVIÇO | CALISTO | BLOQ_ERMOERMO.2 | 9 | TRUE |  |  | NA | NAO | CPCON | NA
E300000011879 | 300000011879 | 400000072851 | 900002104765 |  |  |  | SC-ERMO-ERMO | ESTRUTURADO | 15/12/2025 | * | SLOT-15 | V.TAL | GOOD | I | A |  |  |  |  | SLOT |  | EM SERVIÇO | CALISTO | BLOQ_ERMOERMO.2 | 9 | TRUE |  |  | NA | NAO | CPCON | NA
E300000011879 | 300000011879 | 400000072851 | 900002104767 |  |  |  | SC-ERMO-ERMO | ESTRUTURADO | 15/12/2025 | * | SLOT-16 | V.TAL | GOOD | I | A |  |  |  |  | SLOT |  | EM SERVIÇO | CALISTO | BLOQ_ERMOERMO.2 | 9 | TRUE |  |  | NA | NAO | CPCON | NA
E300000028500 | 300000028500 | 400000067730 | 900002108370 |  |  |  | SC-YCA-VANA | ESTRUTURADO | 15/12/2025 | * | SLOT-1 | V.TAL | GOOD | I | A |  |  |  |  | SLOT |  | EM SERVIÇO | EXODUS | 11919-YCA-VANA.N6Y4K7Q3N | 9 | TRUE |  |  | NA | NAO | CPCON | NA
E300000028500 | 300000028500 | 400000067730 | 900002108373 |  |  |  | SC-YCA-VANA | ESTRUTURADO | 15/12/2025 | * | SLOT-2 | V.TAL | GOOD | I | A |  |  |  |  | SLOT |  | EM SERVIÇO | EXODUS | 11919-YCA-VANA.N6Y4K7Q3N | 9 | TRUE |  |  | NA | NAO | CPCON | NA
E300000028500 | 300000028500 | 400000067730 | 900002108376 |  |  |  | SC-YCA-VANA | ESTRUTURADO | 15/12/2025 | * | SLOT-3 | V.TAL | GOOD | I | A |  |  |  |  | SLOT |  | EM SERVIÇO | EXODUS | 11919-YCA-VANA.N6Y4K7Q3N | 9 | TRUE |  |  | NA | NAO | CPCON | NA
E300000028500 | 300000028500 | 400000067730 | 900002108379 |  |  |  | SC-YCA-VANA | ESTRUTURADO | 15/12/2025 | * | SLOT-4 | V.TAL | GOOD | I | A |  |  |  |  | SLOT |  | EM SERVIÇO | EXODUS | 11919-YCA-VANA.N6Y4K7Q3N | 9 | TRUE |  |  | NA | NAO | CPCON | NA
E300000028500 | 300000028500 | 400000067730 | 900002108382 |  |  |  | SC-YCA-VANA | ESTRUTURADO | 15/12/2025 | * | SLOT-5 | V.TAL | GOOD | I | A |  |  |  |  | SLOT |  | EM SERVIÇO | EXODUS | 11919-YCA-VANA.N6Y4K7Q3N | 9 | TRUE |  |  | NA | NAO | CPCON | NA
E300000028500 | 300000028500 | 400000067730 | 900002108385 |  |  |  | SC-YCA-VANA | ESTRUTURADO | 15/12/2025 | * | SLOT-6 | V.TAL | GOOD | I | A |  |  |  |  | SLOT |  | EM SERVIÇO | EXODUS | 11919-YCA-VANA.N6Y4K7Q3N | 9 | TRUE |  |  | NA | NAO | CPCON | NA
E300000028500 | 300000028500 | 400000067730 | 900002108388 |  |  |  | SC-YCA-VANA | ESTRUTURADO | 15/12/2025 | * | SLOT-7 | V.TAL | GOOD | I | A |  |  |  |  | SLOT |  | EM SERVIÇO | EXODUS | 11919-YCA-VANA.N6Y4K7Q3N | 9 | TRUE |  |  | NA | NAO | CPCON | NA
E300000028500 | 300000028500 | 400000067730 | 900002108390 |  |  |  | SC-YCA-VANA | ESTRUTURADO | 15/12/2025 | * | SLOT-8 | V.TAL | GOOD | I | A |  |  |  |  | SLOT |  | EM SERVIÇO | EXODUS | 11919-YCA-VANA.N6Y4K7Q3N | 9 | TRUE |  |  | NA | NAO | CPCON | NA
E300000028500 | 300000028500 | 400000067730 | 900002108393 |  |  |  | SC-YCA-VANA | ESTRUTURADO | 15/12/2025 | * | SLOT-9 | V.TAL | GOOD | I | A |  |  |  |  | SLOT |  | EM SERVIÇO | EXODUS | 11919-YCA-VANA.N6Y4K7Q3N | 9 | TRUE |  |  | NA | NAO | CPCON | NA
E300000028500 | 300000028500 | 400000067730 | 900002108396 |  |  |  | SC-YCA-VANA | ESTRUTURADO | 15/12/2025 | * | SLOT-10 | V.TAL | GOOD | I | A |  |  |  |  | SLOT |  | EM SERVIÇO | EXODUS | 11919-YCA-VANA.N6Y4K7Q3N | 9 | TRUE |  |  | NA | NAO | CPCON | NA
E300000028500 | 300000028500 | 400000067730 | 900002108399 |  |  |  | SC-YCA-VANA | ESTRUTURADO | 15/12/2025 | * | SLOT-11 | V.TAL | GOOD | I | A |  |  |  |  | SLOT |  | EM SERVIÇO | EXODUS | 11919-YCA-VANA.N6Y4K7Q3N | 9 | TRUE |  |  | NA | NAO | CPCON | NA
E300000028500 | 300000028500 | 400000067730 | 900002108402 |  |  |  | SC-YCA-VANA | ESTRUTURADO | 15/12/2025 | * | SLOT-12 | V.TAL | GOOD | I | A |  |  |  |  | SLOT |  | EM SERVIÇO | EXODUS | 11919-YCA-VANA.N6Y4K7Q3N | 9 | TRUE |  |  | NA | NAO | CPCON | NA
E300000028500 | 300000028500 | 400000067730 | 900002108405 |  |  |  | SC-YCA-VANA | ESTRUTURADO | 15/12/2025 | * | SLOT-13 | V.TAL | GOOD | I | A |  |  |  |  | SLOT |  | EM SERVIÇO | EXODUS | 11919-YCA-VANA.N6Y4K7Q3N | 9 | TRUE |  |  | NA | NAO | CPCON | NA
E300000028500 | 300000028500 | 400000067730 | 900002108408 |  |  |  | SC-YCA-VANA | ESTRUTURADO | 15/12/2025 | * | SLOT-14 | V.TAL | GOOD | I | A |  |  |  |  | SLOT |  | EM SERVIÇO | EXODUS | 11919-YCA-VANA.N6Y4K7Q3N | 9 | TRUE |  |  | NA | NAO | CPCON | NA
E300000028500 | 300000028500 | 400000067730 | 900002108411 |  |  |  | SC-YCA-VANA | ESTRUTURADO | 15/12/2025 | * | SLOT-15 | V.TAL | GOOD | I | A |  |  |  |  | SLOT |  | EM SERVIÇO | EXODUS | 11919-YCA-VANA.N6Y4K7Q3N | 9 | TRUE |  |  | NA | NAO | CPCON | NA
E300000028500 | 300000028500 | 400000067730 | 900002108414 |  |  |  | SC-YCA-VANA | ESTRUTURADO | 15/12/2025 | * | SLOT-16 | V.TAL | GOOD | I | A |  |  |  |  | SLOT |  | EM SERVIÇO | EXODUS | 11919-YCA-VANA.N6Y4K7Q3N | 9 | TRUE |  |  | NA | NAO | CPCON | NA
E300000028500 | 300000028500 | 400000067730 | 900002108417 |  |  |  | SC-YCA-VANA | ESTRUTURADO | 15/12/2025 | * | SLOT-17 | V.TAL | GOOD | I | A |  |  |  |  | SLOT |  | EM SERVIÇO | EXODUS | 11919-YCA-VANA.N6Y4K7Q3N | 9 | TRUE |  |  | NA | NAO | CPCON | NA
E300000028500 | 300000028500 | 400000067730 | 900002108420 |  |  |  | SC-YCA-VANA | ESTRUTURADO | 15/12/2025 | * | SLOT-18 | V.TAL | GOOD | I | A |  |  |  |  | SLOT |  | EM SERVIÇO | EXODUS | 11919-YCA-VANA.N6Y4K7Q3N | 9 | TRUE |  |  | NA | NAO | CPCON | NA
E300000028500 | 300000028500 | 400000067730 | 900002108423 |  |  |  | SC-YCA-VANA | ESTRUTURADO | 15/12/2025 | * | SLOT-19 | V.TAL | GOOD | I | A |  |  |  |  | SLOT |  | EM SERVIÇO | EXODUS | 11919-YCA-VANA.N6Y4K7Q3N | 9 | TRUE |  |  | NA | NAO | CPCON | NA
E300000028500 | 300000028500 | 400000067730 | 900002108426 |  |  |  | SC-YCA-VANA | ESTRUTURADO | 15/12/2025 | * | SLOT-20 | V.TAL | GOOD | I | A |  |  |  |  | SLOT |  | EM SERVIÇO | EXODUS | 11919-YCA-VANA.N6Y4K7Q3N | 9 | TRUE |  |  | NA | NAO | CPCON | NA
E300000028500 | 300000028500 | 400000067730 | 900002108428 |  |  |  | SC-YCA-VANA | ESTRUTURADO | 15/12/2025 | * | SLOT-21 | V.TAL | GOOD | I | A |  |  |  |  | SLOT |  | EM SERVIÇO | EXODUS | 11919-YCA-VANA.N6Y4K7Q3N | 9 | TRUE |  |  | NA | NAO | CPCON | NA
E300000051734 | 300000051734 | 400000073264 | 900002108778 |  |  |  | SC-BOR-BOR | ESTRUTURADO | 15/12/2025 | * | SLOT-1 | V.TAL | GOOD | I | A |  |  |  |  | SLOT |  | EM SERVIÇO | CALISTO | BLOQ_BOR_BOR.2 | 9 | TRUE |  |  | NA | NAO | CPCON | NA
E300000051734 | 300000051734 | 400000073264 | 900002108781 |  |  |  | SC-BOR-BOR | ESTRUTURADO | 15/12/2025 | * | SLOT-2 | V.TAL | GOOD | I | A |  |  |  |  | SLOT |  | EM SERVIÇO | CALISTO | BLOQ_BOR_BOR.2 | 9 | TRUE |  |  | NA | NAO | CPCON | NA
E300000051734 | 300000051734 | 400000073264 | 900002108784 |  |  |  | SC-BOR-BOR | ESTRUTURADO | 15/12/2025 | * | SLOT-3 | V.TAL | GOOD | I | A |  |  |  |  | SLOT |  | EM SERVIÇO | CALISTO | BLOQ_BOR_BOR.2 | 9 | TRUE |  |  | NA | NAO | CPCON | NA
E300000051734 | 300000051734 | 400000073264 | 900002108787 |  |  |  | SC-BOR-BOR | ESTRUTURADO | 15/12/2025 | * | SLOT-4 | V.TAL | GOOD | I | A |  |  |  |  | SLOT |  | EM SERVIÇO | CALISTO | BLOQ_BOR_BOR.2 | 9 | TRUE |  |  | NA | NAO | CPCON | NA
E300000051734 | 300000051734 | 400000073264 | 900002108789 |  |  |  | SC-BOR-BOR | ESTRUTURADO | 15/12/2025 | * | SLOT-5 | V.TAL | GOOD | I | A |  |  |  |  | SLOT |  | EM SERVIÇO | CALISTO | BLOQ_BOR_BOR.2 | 9 | TRUE |  |  | NA | NAO | CPCON | NA
E300000051734 | 300000051734 | 400000073264 | 900002108792 |  |  |  | SC-BOR-BOR | ESTRUTURADO | 15/12/2025 | * | SLOT-6 | V.TAL | GOOD | I | A |  |  |  |  | SLOT |  | EM SERVIÇO | CALISTO | BLOQ_BOR_BOR.2 | 9 | TRUE |  |  | NA | NAO | CPCON | NA
E300000051734 | 300000051734 | 400000073264 | 900002108795 |  |  |  | SC-BOR-BOR | ESTRUTURADO | 15/12/2025 | * | SLOT-7 | V.TAL | GOOD | I | A |  |  |  |  | SLOT |  | EM SERVIÇO | CALISTO | BLOQ_BOR_BOR.2 | 9 | TRUE |  |  | NA | NAO | CPCON | NA
E300000051734 | 300000051734 | 400000073264 | 900002108797 |  |  |  | SC-BOR-BOR | ESTRUTURADO | 15/12/2025 | * | SLOT-8 | V.TAL | GOOD | I | A |  |  |  |  | SLOT |  | EM SERVIÇO | CALISTO | BLOQ_BOR_BOR.2 | 9 | TRUE |  |  | NA | NAO | CPCON | NA
E300000051734 | 300000051734 | 400000073264 | 900002108800 |  |  |  | SC-BOR-BOR | ESTRUTURADO | 15/12/2025 | * | SLOT-9 | V.TAL | GOOD | I | A |  |  |  |  | SLOT |  | EM SERVIÇO | CALISTO | BLOQ_BOR_BOR.2 | 9 | TRUE |  |  | NA | NAO | CPCON | NA
E300000051734 | 300000051734 | 400000073264 | 900002108803 |  |  |  | SC-BOR-BOR | ESTRUTURADO | 15/12/2025 | * | SLOT-10 | V.TAL | GOOD | I | A |  |  |  |  | SLOT |  | EM SERVIÇO | CALISTO | BLOQ_BOR_BOR.2 | 9 | TRUE |  |  | NA | NAO | CPCON | NA
E300000051734 | 300000051734 | 400000073264 | 900002108805 |  |  |  | SC-BOR-BOR | ESTRUTURADO | 15/12/2025 | * | SLOT-11 | V.TAL | GOOD | I | A |  |  |  |  | SLOT |  | EM SERVIÇO | CALISTO | BLOQ_BOR_BOR.2 | 9 | TRUE |  |  | NA | NAO | CPCON | NA
E300000051734 | 300000051734 | 400000073264 | 900002108808 |  |  |  | SC-BOR-BOR | ESTRUTURADO | 15/12/2025 | * | SLOT-12 | V.TAL | GOOD | I | A |  |  |  |  | SLOT |  | EM SERVIÇO | CALISTO | BLOQ_BOR_BOR.2 | 9 | TRUE |  |  | NA | NAO | CPCON | NA
E300000051734 | 300000051734 | 400000073264 | 900002108811 |  |  |  | SC-BOR-BOR | ESTRUTURADO | 15/12/2025 | * | SLOT-13 | V.TAL | GOOD | I | A |  |  |  |  | SLOT |  | EM SERVIÇO | CALISTO | BLOQ_BOR_BOR.2 | 9 | TRUE |  |  | NA | NAO | CPCON | NA
E300000051734 | 300000051734 | 400000073264 | 900002108814 |  |  |  | SC-BOR-BOR | ESTRUTURADO | 15/12/2025 | * | SLOT-14 | V.TAL | GOOD | I | A |  |  |  |  | SLOT |  | EM SERVIÇO | CALISTO | BLOQ_BOR_BOR.2 | 9 | TRUE |  |  | NA | NAO | CPCON | NA
E300000051734 | 300000051734 | 400000073264 | 900002108817 |  |  |  | SC-BOR-BOR | ESTRUTURADO | 15/12/2025 | * | SLOT-15 | V.TAL | GOOD | I | A |  |  |  |  | SLOT |  | EM SERVIÇO | CALISTO | BLOQ_BOR_BOR.2 | 9 | TRUE |  |  | NA | NAO | CPCON | NA
E300000051734 | 300000051734 | 400000073264 | 900002108820 |  |  |  | SC-BOR-BOR | ESTRUTURADO | 15/12/2025 | * | SLOT-16 | V.TAL | GOOD | I | A |  |  |  |  | SLOT |  | EM SERVIÇO | CALISTO | BLOQ_BOR_BOR.2 | 9 | TRUE |  |  | NA | NAO | CPCON | NA
E300000051734 | 300000051734 | 400000073264 | 900002108823 |  |  |  | SC-BOR-BOR | ESTRUTURADO | 15/12/2025 | * | SLOT-17 | V.TAL | GOOD | I | A |  |  |  |  | SLOT |  | EM SERVIÇO | CALISTO | BLOQ_BOR_BOR.2 | 9 | TRUE |  |  | NA | NAO | CPCON | NA
E300000051734 | 300000051734 | 400000073264 | 900002108826 |  |  |  | SC-BOR-BOR | ESTRUTURADO | 15/12/2025 | * | SLOT-18 | V.TAL | GOOD | I | A |  |  |  |  | SLOT |  | EM SERVIÇO | CALISTO | BLOQ_BOR_BOR.2 | 9 | TRUE |  |  | NA | NAO | CPCON | NA
E300000051734 | 300000051734 | 400000073264 | 900002108829 |  |  |  | SC-BOR-BOR | ESTRUTURADO | 15/12/2025 | * | SLOT-19 | V.TAL | GOOD | I | A |  |  |  |  | SLOT |  | EM SERVIÇO | CALISTO | BLOQ_BOR_BOR.2 | 9 | TRUE |  |  | NA | NAO | CPCON | NA
E300000051734 | 300000051734 | 400000073264 | 900002108832 |  |  |  | SC-BOR-BOR | ESTRUTURADO | 15/12/2025 | * | SLOT-20 | V.TAL | GOOD | I | A |  |  |  |  | SLOT |  | EM SERVIÇO | CALISTO | BLOQ_BOR_BOR.2 | 9 | TRUE |  |  | NA | NAO | CPCON | NA
E300000051734 | 300000051734 | 400000073264 | 900002108835 |  |  |  | SC-BOR-BOR | ESTRUTURADO | 15/12/2025 | * | SLOT-21 | V.TAL | GOOD | I | A |  |  |  |  | SLOT |  | EM SERVIÇO | CALISTO | BLOQ_BOR_BOR.2 | 9 | TRUE |  |  | NA | NAO | CPCON | NA
E300000052255 | 300000052255 | 400000073301 | 900002110367 |  |  |  | SC-EVV-EVV | ESTRUTURADO | 15/12/2025 | * | SLOT-1 | V.TAL | GOOD | I | A |  |  |  |  | SLOT |  | EM SERVIÇO | CALISTO | BLOQ_EVV_EVV.3 | 9 | TRUE |  |  | NA | NAO | CPCON | NA
E300000052255 | 300000052255 | 400000073301 | 900002110370 |  |  |  | SC-EVV-EVV | ESTRUTURADO | 15/12/2025 | * | SLOT-2 | V.TAL | GOOD | I | A |  |  |  |  | SLOT |  | EM SERVIÇO | CALISTO | BLOQ_EVV_EVV.3 | 9 | TRUE |  |  | NA | NAO | CPCON | NA
E300000052255 | 300000052255 | 400000073301 | 900002110373 |  |  |  | SC-EVV-EVV | ESTRUTURADO | 15/12/2025 | * | SLOT-3 | V.TAL | GOOD | I | A |  |  |  |  | SLOT |  | EM SERVIÇO | CALISTO | BLOQ_EVV_EVV.3 | 9 | TRUE |  |  | NA | NAO | CPCON | NA
E300000052255 | 300000052255 | 400000073301 | 900002110376 |  |  |  | SC-EVV-EVV | ESTRUTURADO | 15/12/2025 | * | SLOT-4 | V.TAL | GOOD | I | A |  |  |  |  | SLOT |  | EM SERVIÇO | CALISTO | BLOQ_EVV_EVV.3 | 9 | TRUE |  |  | NA | NAO | CPCON | NA
E300000052255 | 300000052255 | 400000073301 | 900002110379 |  |  |  | SC-EVV-EVV | ESTRUTURADO | 15/12/2025 | * | SLOT-5 | V.TAL | GOOD | I | A |  |  |  |  | SLOT |  | EM SERVIÇO | CALISTO | BLOQ_EVV_EVV.3 | 9 | TRUE |  |  | NA | NAO | CPCON | NA
E300000052255 | 300000052255 | 400000073301 | 900002110382 |  |  |  | SC-EVV-EVV | ESTRUTURADO | 15/12/2025 | * | SLOT-6 | V.TAL | GOOD | I | A |  |  |  |  | SLOT |  | EM SERVIÇO | CALISTO | BLOQ_EVV_EVV.3 | 9 | TRUE |  |  | NA | NAO | CPCON | NA
E300000052255 | 300000052255 | 400000073301 | 900002110385 |  |  |  | SC-EVV-EVV | ESTRUTURADO | 15/12/2025 | * | SLOT-7 | V.TAL | GOOD | I | A |  |  |  |  | SLOT |  | EM SERVIÇO | CALISTO | BLOQ_EVV_EVV.3 | 9 | TRUE |  |  | NA | NAO | CPCON | NA
E300000052255 | 300000052255 | 400000073301 | 900002110388 |  |  |  | SC-EVV-EVV | ESTRUTURADO | 15/12/2025 | * | SLOT-8 | V.TAL | GOOD | I | A |  |  |  |  | SLOT |  | EM SERVIÇO | CALISTO | BLOQ_EVV_EVV.3 | 9 | TRUE |  |  | NA | NAO | CPCON | NA
E300000052255 | 300000052255 | 400000073301 | 900002110391 |  |  |  | SC-EVV-EVV | ESTRUTURADO | 15/12/2025 | * | SLOT-9 | V.TAL | GOOD | I | A |  |  |  |  | SLOT |  | EM SERVIÇO | CALISTO | BLOQ_EVV_EVV.3 | 9 | TRUE |  |  | NA | NAO | CPCON | NA
E300000052255 | 300000052255 | 400000073301 | 900002110394 |  |  |  | SC-EVV-EVV | ESTRUTURADO | 15/12/2025 | * | SLOT-10 | V.TAL | GOOD | I | A |  |  |  |  | SLOT |  | EM SERVIÇO | CALISTO | BLOQ_EVV_EVV.3 | 9 | TRUE |  |  | NA | NAO | CPCON | NA
E300000052255 | 300000052255 | 400000073301 | 900002110396 |  |  |  | SC-EVV-EVV | ESTRUTURADO | 15/12/2025 | * | SLOT-11 | V.TAL | GOOD | I | A |  |  |  |  | SLOT |  | EM SERVIÇO | CALISTO | BLOQ_EVV_EVV.3 | 9 | TRUE |  |  | NA | NAO | CPCON | NA
E300000052255 | 300000052255 | 400000073301 | 900002110399 |  |  |  | SC-EVV-EVV | ESTRUTURADO | 15/12/2025 | * | SLOT-12 | V.TAL | GOOD | I | A |  |  |  |  | SLOT |  | EM SERVIÇO | CALISTO | BLOQ_EVV_EVV.3 | 9 | TRUE |  |  | NA | NAO | CPCON | NA
E300000052255 | 300000052255 | 400000073301 | 900002110402 |  |  |  | SC-EVV-EVV | ESTRUTURADO | 15/12/2025 | * | SLOT-13 | V.TAL | GOOD | I | A |  |  |  |  | SLOT |  | EM SERVIÇO | CALISTO | BLOQ_EVV_EVV.3 | 9 | TRUE |  |  | NA | NAO | CPCON | NA
E300000052255 | 300000052255 | 400000073301 | 900002110404 |  |  |  | SC-EVV-EVV | ESTRUTURADO | 15/12/2025 | * | SLOT-14 | V.TAL | GOOD | I | A |  |  |  |  | SLOT |  | EM SERVIÇO | CALISTO | BLOQ_EVV_EVV.3 | 9 | TRUE |  |  | NA | NAO | CPCON | NA
E300000052255 | 300000052255 | 400000073301 | 900002110407 |  |  |  | SC-EVV-EVV | ESTRUTURADO | 15/12/2025 | * | SLOT-15 | V.TAL | GOOD | I | A |  |  |  |  | SLOT |  | EM SERVIÇO | CALISTO | BLOQ_EVV_EVV.3 | 9 | TRUE |  |  | NA | NAO | CPCON | NA
E300000052255 | 300000052255 | 400000073301 | 900002110410 |  |  |  | SC-EVV-EVV | ESTRUTURADO | 15/12/2025 | * | SLOT-16 | V.TAL | GOOD | I | A |  |  |  |  | SLOT |  | EM SERVIÇO | CALISTO | BLOQ_EVV_EVV.3 | 9 | TRUE |  |  | NA | NAO | CPCON | NA
E300000052255 | 300000052255 | 400000073301 | 900002110412 |  |  |  | SC-EVV-EVV | ESTRUTURADO | 15/12/2025 | * | SLOT-17 | V.TAL | GOOD | I | A |  |  |  |  | SLOT |  | EM SERVIÇO | CALISTO | BLOQ_EVV_EVV.3 | 9 | TRUE |  |  | NA | NAO | CPCON | NA
E300000052255 | 300000052255 | 400000073301 | 900002110415 |  |  |  | SC-EVV-EVV | ESTRUTURADO | 15/12/2025 | * | SLOT-18 | V.TAL | GOOD | I | A |  |  |  |  | SLOT |  | EM SERVIÇO | CALISTO | BLOQ_EVV_EVV.3 | 9 | TRUE |  |  | NA | NAO | CPCON | NA
E300000052255 | 300000052255 | 400000073301 | 900002110418 |  |  |  | SC-EVV-EVV | ESTRUTURADO | 15/12/2025 | * | SLOT-19 | V.TAL | GOOD | I | A |  |  |  |  | SLOT |  | EM SERVIÇO | CALISTO | BLOQ_EVV_EVV.3 | 9 | TRUE |  |  | NA | NAO | CPCON | NA
E300000052255 | 300000052255 | 400000073301 | 900002110421 |  |  |  | SC-EVV-EVV | ESTRUTURADO | 15/12/2025 | * | SLOT-20 | V.TAL | GOOD | I | A |  |  |  |  | SLOT |  | EM SERVIÇO | CALISTO | BLOQ_EVV_EVV.3 | 9 | TRUE |  |  | NA | NAO | CPCON | NA
E300000052255 | 300000052255 | 400000073301 | 900002110424 |  |  |  | SC-EVV-EVV | ESTRUTURADO | 15/12/2025 | * | SLOT-21 | V.TAL | GOOD | I | A |  |  |  |  | SLOT |  | EM SERVIÇO | CALISTO | BLOQ_EVV_EVV.3 | 9 | TRUE |  |  | NA | NAO | CPCON | NA
E300000039528 | 300000039528 | 400000073416 | 900002112884 |  |  |  | SC-AMY-STFI | ESTRUTURADO | 15/12/2025 | * | SLOT-1 | V.TAL | GOOD | I | A |  |  |  |  | SLOT |  | EM SERVIÇO | CALISTO | BLOQ_STF_STFI.1 | 9 | TRUE |  |  | NA | NAO | CPCON | NA
E300000039528 | 300000039528 | 400000073416 | 900002112887 |  |  |  | SC-AMY-STFI | ESTRUTURADO | 15/12/2025 | * | SLOT-2 | V.TAL | GOOD | I | A |  |  |  |  | SLOT |  | EM SERVIÇO | CALISTO | BLOQ_STF_STFI.1 | 9 | TRUE |  |  | NA | NAO | CPCON | NA
E300000039528 | 300000039528 | 400000073416 | 900002112890 |  |  |  | SC-AMY-STFI | ESTRUTURADO | 15/12/2025 | * | SLOT-3 | V.TAL | GOOD | I | A |  |  |  |  | SLOT |  | EM SERVIÇO | CALISTO | BLOQ_STF_STFI.1 | 9 | TRUE |  |  | NA | NAO | CPCON | NA
E300000039528 | 300000039528 | 400000073416 | 900002112892 |  |  |  | SC-AMY-STFI | ESTRUTURADO | 15/12/2025 | * | SLOT-4 | V.TAL | GOOD | I | A |  |  |  |  | SLOT |  | EM SERVIÇO | CALISTO | BLOQ_STF_STFI.1 | 9 | TRUE |  |  | NA | NAO | CPCON | NA
E300000039528 | 300000039528 | 400000073416 | 900002112894 |  |  |  | SC-AMY-STFI | ESTRUTURADO | 15/12/2025 | * | SLOT-5 | V.TAL | GOOD | I | A |  |  |  |  | SLOT |  | EM SERVIÇO | CALISTO | BLOQ_STF_STFI.1 | 9 | TRUE |  |  | NA | NAO | CPCON | NA
E300000039528 | 300000039528 | 400000073416 | 900002112897 |  |  |  | SC-AMY-STFI | ESTRUTURADO | 15/12/2025 | * | SLOT-6 | V.TAL | GOOD | I | A |  |  |  |  | SLOT |  | EM SERVIÇO | CALISTO | BLOQ_STF_STFI.1 | 9 | TRUE |  |  | NA | NAO | CPCON | NA
E300000039528 | 300000039528 | 400000073416 | 900002112900 |  |  |  | SC-AMY-STFI | ESTRUTURADO | 15/12/2025 | * | SLOT-7 | V.TAL | GOOD | I | A |  |  |  |  | SLOT |  | EM SERVIÇO | CALISTO | BLOQ_STF_STFI.1 | 9 | TRUE |  |  | NA | NAO | CPCON | NA
E300000039528 | 300000039528 | 400000073416 | 900002112903 |  |  |  | SC-AMY-STFI | ESTRUTURADO | 15/12/2025 | * | SLOT-8 | V.TAL | GOOD | I | A |  |  |  |  | SLOT |  | EM SERVIÇO | CALISTO | BLOQ_STF_STFI.1 | 9 | TRUE |  |  | NA | NAO | CPCON | NA
E300000039528 | 300000039528 | 400000073416 | 900002112906 |  |  |  | SC-AMY-STFI | ESTRUTURADO | 15/12/2025 | * | SLOT-9 | V.TAL | GOOD | I | A |  |  |  |  | SLOT |  | EM SERVIÇO | CALISTO | BLOQ_STF_STFI.1 | 9 | TRUE |  |  | NA | NAO | CPCON | NA
E300000039528 | 300000039528 | 400000073416 | 900002112909 |  |  |  | SC-AMY-STFI | ESTRUTURADO | 15/12/2025 | * | SLOT-10 | V.TAL | GOOD | I | A |  |  |  |  | SLOT |  | EM SERVIÇO | CALISTO | BLOQ_STF_STFI.1 | 9 | TRUE |  |  | NA | NAO | CPCON | NA
E300000039528 | 300000039528 | 400000073416 | 900002112912 |  |  |  | SC-AMY-STFI | ESTRUTURADO | 15/12/2025 | * | SLOT-11 | V.TAL | GOOD | I | A |  |  |  |  | SLOT |  | EM SERVIÇO | CALISTO | BLOQ_STF_STFI.1 | 9 | TRUE |  |  | NA | NAO | CPCON | NA
E300000002323 | 300000002323 | 400000073428 | 900002113275 |  |  |  | RS-PAE-LOPI | ESTRUTURADO | 15/12/2025 | * | SLOT-1 | V.TAL | GOOD | I | A |  |  |  |  | SLOT |  | EM SERVIÇO | EXODUS | BLOQ_LOPI03 | 9 | TRUE |  |  | NA | NAO | CPCON | NA
E300000002323 | 300000002323 | 400000073428 | 900002113277 |  |  |  | RS-PAE-LOPI | ESTRUTURADO | 15/12/2025 | * | SLOT-2 | V.TAL | GOOD | I | A |  |  |  |  | SLOT |  | EM SERVIÇO | EXODUS | BLOQ_LOPI03 | 9 | TRUE |  |  | NA | NAO | CPCON | NA
E300000002323 | 300000002323 | 400000073428 | 900002113279 |  |  |  | RS-PAE-LOPI | ESTRUTURADO | 15/12/2025 | * | SLOT-3 | V.TAL | GOOD | I | A |  |  |  |  | SLOT |  | EM SERVIÇO | EXODUS | BLOQ_LOPI03 | 9 | TRUE |  |  | NA | NAO | CPCON | NA
E300000002323 | 300000002323 | 400000073428 | 900002113282 |  |  |  | RS-PAE-LOPI | ESTRUTURADO | 15/12/2025 | * | SLOT-4 | V.TAL | GOOD | I | A |  |  |  |  | SLOT |  | EM SERVIÇO | EXODUS | BLOQ_LOPI03 | 9 | TRUE |  |  | NA | NAO | CPCON | NA
E300000002323 | 300000002323 | 400000073428 | 900002113285 |  |  |  | RS-PAE-LOPI | ESTRUTURADO | 15/12/2025 | * | SLOT-5 | V.TAL | GOOD | I | A |  |  |  |  | SLOT |  | EM SERVIÇO | EXODUS | BLOQ_LOPI03 | 9 | TRUE |  |  | NA | NAO | CPCON | NA
E300000002323 | 300000002323 | 400000073428 | 900002113288 |  |  |  | RS-PAE-LOPI | ESTRUTURADO | 15/12/2025 | * | SLOT-6 | V.TAL | GOOD | I | A |  |  |  |  | SLOT |  | EM SERVIÇO | EXODUS | BLOQ_LOPI03 | 9 | TRUE |  |  | NA | NAO | CPCON | NA
E300000002323 | 300000002323 | 400000073428 | 900002113290 |  |  |  | RS-PAE-LOPI | ESTRUTURADO | 15/12/2025 | * | SLOT-7 | V.TAL | GOOD | I | A |  |  |  |  | SLOT |  | EM SERVIÇO | EXODUS | BLOQ_LOPI03 | 9 | TRUE |  |  | NA | NAO | CPCON | NA
E300000002323 | 300000002323 | 400000073428 | 900002113293 |  |  |  | RS-PAE-LOPI | ESTRUTURADO | 15/12/2025 | * | SLOT-8 | V.TAL | GOOD | I | A |  |  |  |  | SLOT |  | EM SERVIÇO | EXODUS | BLOQ_LOPI03 | 9 | TRUE |  |  | NA | NAO | CPCON | NA
E300000002323 | 300000002323 | 400000073428 | 900002113296 |  |  |  | RS-PAE-LOPI | ESTRUTURADO | 15/12/2025 | * | SLOT-9 | V.TAL | GOOD | I | A |  |  |  |  | SLOT |  | EM SERVIÇO | EXODUS | BLOQ_LOPI03 | 9 | TRUE |  |  | NA | NAO | CPCON | NA
E300000002323 | 300000002323 | 400000073428 | 900002113299 |  |  |  | RS-PAE-LOPI | ESTRUTURADO | 15/12/2025 | * | SLOT-10 | V.TAL | GOOD | I | A |  |  |  |  | SLOT |  | EM SERVIÇO | EXODUS | BLOQ_LOPI03 | 9 | TRUE |  |  | NA | NAO | CPCON | NA
E300000002323 | 300000002323 | 400000073428 | 900002113302 |  |  |  | RS-PAE-LOPI | ESTRUTURADO | 15/12/2025 | * | SLOT-11 | V.TAL | GOOD | I | A |  |  |  |  | SLOT |  | EM SERVIÇO | EXODUS | BLOQ_LOPI03 | 9 | TRUE |  |  | NA | NAO | CPCON | NA
E300000002323 | 300000002323 | 400000073574 | 900002116116 |  |  |  | RS-PAE-LOPI | ESTRUTURADO | 15/12/2025 | * | SLOT-1 | V.TAL | GOOD | I | A |  |  |  |  | SLOT |  | EM SERVIÇO | EXODUS | BLOQ_SCR_CPS.3 | 9 | TRUE |  |  | NA | NAO | CPCON | NA
E300000002323 | 300000002323 | 400000073574 | 900002116119 |  |  |  | RS-PAE-LOPI | ESTRUTURADO | 15/12/2025 | * | SLOT-2 | V.TAL | GOOD | I | A |  |  |  |  | SLOT |  | EM SERVIÇO | EXODUS | BLOQ_SCR_CPS.3 | 9 | TRUE |  |  | NA | NAO | CPCON | NA
E300000002323 | 300000002323 | 400000073574 | 900002116122 |  |  |  | RS-PAE-LOPI | ESTRUTURADO | 15/12/2025 | * | SLOT-3 | V.TAL | GOOD | I | A |  |  |  |  | SLOT |  | EM SERVIÇO | EXODUS | BLOQ_SCR_CPS.3 | 9 | TRUE |  |  | NA | NAO | CPCON | NA
E300000002323 | 300000002323 | 400000073574 | 900002116125 |  |  |  | RS-PAE-LOPI | ESTRUTURADO | 15/12/2025 | * | SLOT-4 | V.TAL | GOOD | I | A |  |  |  |  | SLOT |  | EM SERVIÇO | EXODUS | BLOQ_SCR_CPS.3 | 9 | TRUE |  |  | NA | NAO | CPCON | NA
E300000002323 | 300000002323 | 400000073574 | 900002116128 |  |  |  | RS-PAE-LOPI | ESTRUTURADO | 15/12/2025 | * | SLOT-5 | V.TAL | GOOD | I | A |  |  |  |  | SLOT |  | EM SERVIÇO | EXODUS | BLOQ_SCR_CPS.3 | 9 | TRUE |  |  | NA | NAO | CPCON | NA
E300000002323 | 300000002323 | 400000073574 | 900002116131 |  |  |  | RS-PAE-LOPI | ESTRUTURADO | 15/12/2025 | * | SLOT-6 | V.TAL | GOOD | I | A |  |  |  |  | SLOT |  | EM SERVIÇO | EXODUS | BLOQ_SCR_CPS.3 | 9 | TRUE |  |  | NA | NAO | CPCON | NA
E300000002323 | 300000002323 | 400000073574 | 900002116134 |  |  |  | RS-PAE-LOPI | ESTRUTURADO | 15/12/2025 | * | SLOT-7 | V.TAL | GOOD | I | A |  |  |  |  | SLOT |  | EM SERVIÇO | EXODUS | BLOQ_SCR_CPS.3 | 9 | TRUE |  |  | NA | NAO | CPCON | NA
E300000002323 | 300000002323 | 400000073574 | 900002116137 |  |  |  | RS-PAE-LOPI | ESTRUTURADO | 15/12/2025 | * | SLOT-8 | V.TAL | GOOD | I | A |  |  |  |  | SLOT |  | EM SERVIÇO | EXODUS | BLOQ_SCR_CPS.3 | 9 | TRUE |  |  | NA | NAO | CPCON | NA
E300000002323 | 300000002323 | 400000073574 | 900002116140 |  |  |  | RS-PAE-LOPI | ESTRUTURADO | 15/12/2025 | * | SLOT-9 | V.TAL | GOOD | I | A |  |  |  |  | SLOT |  | EM SERVIÇO | EXODUS | BLOQ_SCR_CPS.3 | 9 | TRUE |  |  | NA | NAO | CPCON | NA
E300000002323 | 300000002323 | 400000073574 | 900002116143 |  |  |  | RS-PAE-LOPI | ESTRUTURADO | 15/12/2025 | * | SLOT-10 | V.TAL | GOOD | I | A |  |  |  |  | SLOT |  | EM SERVIÇO | EXODUS | BLOQ_SCR_CPS.3 | 9 | TRUE |  |  | NA | NAO | CPCON | NA
E300000002323 | 300000002323 | 400000073574 | 900002116146 |  |  |  | RS-PAE-LOPI | ESTRUTURADO | 15/12/2025 | * | SLOT-11 | V.TAL | GOOD | I | A |  |  |  |  | SLOT |  | EM SERVIÇO | EXODUS | BLOQ_SCR_CPS.3 | 9 | TRUE |  |  | NA | NAO | CPCON | NA
E300000054742 | 300000054742 | 400000070287 | 900002132445 |  |  |  | SC-AMY-AMY | ESTRUTURADO | 15/12/2025 | * | SLOT-1 | V.TAL | GOOD | I | A |  |  |  |  | SLOT |  | EM SERVIÇO | CALISTO | BLOQ_AMY_AMY.2 | 9 | TRUE |  |  | NA | NAO | CPCON | NA
E300000054742 | 300000054742 | 400000070287 | 900002132447 |  |  |  | SC-AMY-AMY | ESTRUTURADO | 15/12/2025 | * | SLOT-2 | V.TAL | GOOD | I | A |  |  |  |  | SLOT |  | EM SERVIÇO | CALISTO | BLOQ_AMY_AMY.2 | 9 | TRUE |  |  | NA | NAO | CPCON | NA
E300000054742 | 300000054742 | 400000070287 | 900002132449 |  |  |  | SC-AMY-AMY | ESTRUTURADO | 15/12/2025 | * | SLOT-3 | V.TAL | GOOD | I | A |  |  |  |  | SLOT |  | EM SERVIÇO | CALISTO | BLOQ_AMY_AMY.2 | 9 | TRUE |  |  | NA | NAO | CPCON | NA
E300000054742 | 300000054742 | 400000070287 | 900002132451 |  |  |  | SC-AMY-AMY | ESTRUTURADO | 15/12/2025 | * | SLOT-4 | V.TAL | GOOD | I | A |  |  |  |  | SLOT |  | EM SERVIÇO | CALISTO | BLOQ_AMY_AMY.2 | 9 | TRUE |  |  | NA | NAO | CPCON | NA
E300000054742 | 300000054742 | 400000070287 | 900002132453 |  |  |  | SC-AMY-AMY | ESTRUTURADO | 15/12/2025 | * | SLOT-5 | V.TAL | GOOD | I | A |  |  |  |  | SLOT |  | EM SERVIÇO | CALISTO | BLOQ_AMY_AMY.2 | 9 | TRUE |  |  | NA | NAO | CPCON | NA
E300000054742 | 300000054742 | 400000070287 | 900002132455 |  |  |  | SC-AMY-AMY | ESTRUTURADO | 15/12/2025 | * | SLOT-6 | V.TAL | GOOD | I | A |  |  |  |  | SLOT |  | EM SERVIÇO | CALISTO | BLOQ_AMY_AMY.2 | 9 | TRUE |  |  | NA | NAO | CPCON | NA
E300000029260 | 300000029260 | 400000063851 | 900002157078 |  |  |  | RS-PAE-LOPI | ESTRUTURADO | 15/12/2025 | * | SLOT-1 | V.TAL | GOOD | I | A |  |  |  |  | SLOT |  | EM SERVIÇO | EXODUS | BLOQ_10112-PAE-LOPI.R6UKGPWJL | 9 | TRUE |  |  | NA | NAO | CPCON | NA
E300000029260 | 300000029260 | 400000063851 | 900002157079 |  |  |  | RS-PAE-LOPI | ESTRUTURADO | 15/12/2025 | * | SLOT-2 | V.TAL | GOOD | I | A |  |  |  |  | SLOT |  | EM SERVIÇO | EXODUS | BLOQ_10112-PAE-LOPI.R6UKGPWJL | 9 | TRUE |  |  | NA | NAO | CPCON | NA
E300000029260 | 300000029260 | 400000063851 | 900002157080 |  |  |  | RS-PAE-LOPI | ESTRUTURADO | 15/12/2025 | * | SLOT-3 | V.TAL | GOOD | I | A |  |  |  |  | SLOT |  | EM SERVIÇO | EXODUS | BLOQ_10112-PAE-LOPI.R6UKGPWJL | 9 | TRUE |  |  | NA | NAO | CPCON | NA
E300000029260 | 300000029260 | 400000063851 | 900002157081 |  |  |  | RS-PAE-LOPI | ESTRUTURADO | 15/12/2025 | * | SLOT-4 | V.TAL | GOOD | I | A |  |  |  |  | SLOT |  | EM SERVIÇO | EXODUS | BLOQ_10112-PAE-LOPI.R6UKGPWJL | 9 | TRUE |  |  | NA | NAO | CPCON | NA
E300000029260 | 300000029260 | 400000063851 | 900002157082 |  |  |  | RS-PAE-LOPI | ESTRUTURADO | 15/12/2025 | * | SLOT-5 | V.TAL | GOOD | I | A |  |  |  |  | SLOT |  | EM SERVIÇO | EXODUS | BLOQ_10112-PAE-LOPI.R6UKGPWJL | 9 | TRUE |  |  | NA | NAO | CPCON | NA
E300000029260 | 300000029260 | 400000063851 | 900002157083 |  |  |  | RS-PAE-LOPI | ESTRUTURADO | 15/12/2025 | * | SLOT-6 | V.TAL | GOOD | I | A |  |  |  |  | SLOT |  | EM SERVIÇO | EXODUS | BLOQ_10112-PAE-LOPI.R6UKGPWJL | 9 | TRUE |  |  | NA | NAO | CPCON | NA
E300000029260 | 300000029260 | 400000063851 | 900002157084 |  |  |  | RS-PAE-LOPI | ESTRUTURADO | 15/12/2025 | * | SLOT-7 | V.TAL | GOOD | I | A |  |  |  |  | SLOT |  | EM SERVIÇO | EXODUS | BLOQ_10112-PAE-LOPI.R6UKGPWJL | 9 | TRUE |  |  | NA | NAO | CPCON | NA
E300000029260 | 300000029260 | 400000063851 | 900002157085 |  |  |  | RS-PAE-LOPI | ESTRUTURADO | 15/12/2025 | * | SLOT-8 | V.TAL | GOOD | I | A |  |  |  |  | SLOT |  | EM SERVIÇO | EXODUS | BLOQ_10112-PAE-LOPI.R6UKGPWJL | 9 | TRUE |  |  | NA | NAO | CPCON | NA
E300000029260 | 300000029260 | 400000063851 | 900002157086 |  |  |  | RS-PAE-LOPI | ESTRUTURADO | 15/12/2025 | * | SLOT-9 | V.TAL | GOOD | I | A |  |  |  |  | SLOT |  | EM SERVIÇO | EXODUS | BLOQ_10112-PAE-LOPI.R6UKGPWJL | 9 | TRUE |  |  | NA | NAO | CPCON | NA
E300000029260 | 300000029260 | 400000063851 | 900002157087 |  |  |  | RS-PAE-LOPI | ESTRUTURADO | 15/12/2025 | * | SLOT-10 | V.TAL | GOOD | I | A |  |  |  |  | SLOT |  | EM SERVIÇO | EXODUS | BLOQ_10112-PAE-LOPI.R6UKGPWJL | 9 | TRUE |  |  | NA | NAO | CPCON | NA
E300000029260 | 300000029260 | 400000063851 | 900002157088 |  |  |  | RS-PAE-LOPI | ESTRUTURADO | 15/12/2025 | * | SLOT-11 | V.TAL | GOOD | I | A |  |  |  |  | SLOT |  | EM SERVIÇO | EXODUS | BLOQ_10112-PAE-LOPI.R6UKGPWJL | 9 | TRUE |  |  | NA | NAO | CPCON | NA
E300000029260 | 300000029260 | 400000063851 | 900002157089 |  |  |  | RS-PAE-LOPI | ESTRUTURADO | 15/12/2025 | * | SLOT-12 | V.TAL | GOOD | I | A |  |  |  |  | SLOT |  | EM SERVIÇO | EXODUS | BLOQ_10112-PAE-LOPI.R6UKGPWJL | 9 | TRUE |  |  | NA | NAO | CPCON | NA
E300000029260 | 300000029260 | 400000063851 | 900002157090 |  |  |  | RS-PAE-LOPI | ESTRUTURADO | 15/12/2025 | * | SLOT-13 | V.TAL | GOOD | I | A |  |  |  |  | SLOT |  | EM SERVIÇO | EXODUS | BLOQ_10112-PAE-LOPI.R6UKGPWJL | 9 | TRUE |  |  | NA | NAO | CPCON | NA
E300000029260 | 300000029260 | 400000063851 | 900002157091 |  |  |  | RS-PAE-LOPI | ESTRUTURADO | 15/12/2025 | * | SLOT-14 | V.TAL | GOOD | I | A |  |  |  |  | SLOT |  | EM SERVIÇO | EXODUS | BLOQ_10112-PAE-LOPI.R6UKGPWJL | 9 | TRUE |  |  | NA | NAO | CPCON | NA
E300000029260 | 300000029260 | 400000063851 | 900002157092 |  |  |  | RS-PAE-LOPI | ESTRUTURADO | 15/12/2025 | * | SLOT-15 | V.TAL | GOOD | I | A |  |  |  |  | SLOT |  | EM SERVIÇO | EXODUS | BLOQ_10112-PAE-LOPI.R6UKGPWJL | 9 | TRUE |  |  | NA | NAO | CPCON | NA
E300000029260 | 300000029260 | 400000063851 | 900002157093 |  |  |  | RS-PAE-LOPI | ESTRUTURADO | 15/12/2025 | * | SLOT-16 | V.TAL | GOOD | I | A |  |  |  |  | SLOT |  | EM SERVIÇO | EXODUS | BLOQ_10112-PAE-LOPI.R6UKGPWJL | 9 | TRUE |  |  | NA | NAO | CPCON | NA
E300000029260 | 300000029260 | 400000063851 | 900002157094 |  |  |  | RS-PAE-LOPI | ESTRUTURADO | 15/12/2025 | * | SLOT-17 | V.TAL | GOOD | I | A |  |  |  |  | SLOT |  | EM SERVIÇO | EXODUS | BLOQ_10112-PAE-LOPI.R6UKGPWJL | 9 | TRUE |  |  | NA | NAO | CPCON | NA
E300000029260 | 300000029260 | 400000063851 | 900002157095 |  |  |  | RS-PAE-LOPI | ESTRUTURADO | 15/12/2025 | * | SLOT-18 | V.TAL | GOOD | I | A |  |  |  |  | SLOT |  | EM SERVIÇO | EXODUS | BLOQ_10112-PAE-LOPI.R6UKGPWJL | 9 | TRUE |  |  | NA | NAO | CPCON | NA
E300000029260 | 300000029260 | 400000063851 | 900002157096 |  |  |  | RS-PAE-LOPI | ESTRUTURADO | 15/12/2025 | * | SLOT-19 | V.TAL | GOOD | I | A |  |  |  |  | SLOT |  | EM SERVIÇO | EXODUS | BLOQ_10112-PAE-LOPI.R6UKGPWJL | 9 | TRUE |  |  | NA | NAO | CPCON | NA
E300000029260 | 300000029260 | 400000063851 | 900002157097 |  |  |  | RS-PAE-LOPI | ESTRUTURADO | 15/12/2025 | * | SLOT-20 | V.TAL | GOOD | I | A |  |  |  |  | SLOT |  | EM SERVIÇO | EXODUS | BLOQ_10112-PAE-LOPI.R6UKGPWJL | 9 | TRUE |  |  | NA | NAO | CPCON | NA
E300000029260 | 300000029260 | 400000063851 | 900002157098 |  |  |  | RS-PAE-LOPI | ESTRUTURADO | 15/12/2025 | * | SLOT-21 | V.TAL | GOOD | I | A |  |  |  |  | SLOT |  | EM SERVIÇO | EXODUS | BLOQ_10112-PAE-LOPI.R6UKGPWJL | 9 | TRUE |  |  | NA | NAO | CPCON | NA
E300000029260 | 300000029260 | 400000063851 | 900002157099 |  |  |  | RS-PAE-LOPI | ESTRUTURADO | 15/12/2025 | * | SLOT-22 | V.TAL | GOOD | I | A |  |  |  |  | SLOT |  | EM SERVIÇO | EXODUS | BLOQ_10112-PAE-LOPI.R6UKGPWJL | 9 | TRUE |  |  | NA | NAO | CPCON | NA
E300000029260 | 300000029260 | 400000063851 | 900002157100 |  |  |  | RS-PAE-LOPI | ESTRUTURADO | 15/12/2025 | * | SLOT-23 | V.TAL | GOOD | I | A |  |  |  |  | SLOT |  | EM SERVIÇO | EXODUS | BLOQ_10112-PAE-LOPI.R6UKGPWJL | 9 | TRUE |  |  | NA | NAO | CPCON | NA
E300000029260 | 300000029260 | 400000063851 | 900002157101 |  |  |  | RS-PAE-LOPI | ESTRUTURADO | 15/12/2025 | * | SLOT-24 | V.TAL | GOOD | I | A |  |  |  |  | SLOT |  | EM SERVIÇO | EXODUS | BLOQ_10112-PAE-LOPI.R6UKGPWJL | 9 | TRUE |  |  | NA | NAO | CPCON | NA
E300000029260 | 300000029260 | 400000063851 | 900002157102 |  |  |  | RS-PAE-LOPI | ESTRUTURADO | 15/12/2025 | * | SLOT-25 | V.TAL | GOOD | I | A |  |  |  |  | SLOT |  | EM SERVIÇO | EXODUS | BLOQ_10112-PAE-LOPI.R6UKGPWJL | 9 | TRUE |  |  | NA | NAO | CPCON | NA
E300000028498 | 300000028498 | 400000063976 | 900002158582 |  |  |  | SC-BOR-BOR | ESTRUTURADO | 15/12/2025 | * | SLOT-1 | V.TAL | GOOD | I | A |  |  |  |  | SLOT |  | EM SERVIÇO | CALISTO | 15566-BOR -BOR.R6YWXMGY3 | 9 | TRUE |  |  | NA | NAO | CPCON | NA
E300000028498 | 300000028498 | 400000063976 | 900002158583 |  |  |  | SC-BOR-BOR | ESTRUTURADO | 15/12/2025 | * | SLOT-2 | V.TAL | GOOD | I | A |  |  |  |  | SLOT |  | EM SERVIÇO | CALISTO | 15566-BOR -BOR.R6YWXMGY3 | 9 | TRUE |  |  | NA | NAO | CPCON | NA
E300000028498 | 300000028498 | 400000063976 | 900002158584 |  |  |  | SC-BOR-BOR | ESTRUTURADO | 15/12/2025 | * | SLOT-3 | V.TAL | GOOD | I | A |  |  |  |  | SLOT |  | EM SERVIÇO | CALISTO | 15566-BOR -BOR.R6YWXMGY3 | 9 | TRUE |  |  | NA | NAO | CPCON | NA
E300000028498 | 300000028498 | 400000063976 | 900002158585 |  |  |  | SC-BOR-BOR | ESTRUTURADO | 15/12/2025 | * | SLOT-4 | V.TAL | GOOD | I | A |  |  |  |  | SLOT |  | EM SERVIÇO | CALISTO | 15566-BOR -BOR.R6YWXMGY3 | 9 | TRUE |  |  | NA | NAO | CPCON | NA
E300000028498 | 300000028498 | 400000063976 | 900002158586 |  |  |  | SC-BOR-BOR | ESTRUTURADO | 15/12/2025 | * | SLOT-5 | V.TAL | GOOD | I | A |  |  |  |  | SLOT |  | EM SERVIÇO | CALISTO | 15566-BOR -BOR.R6YWXMGY3 | 9 | TRUE |  |  | NA | NAO | CPCON | NA
E300000028498 | 300000028498 | 400000063976 | 900002158587 |  |  |  | SC-BOR-BOR | ESTRUTURADO | 15/12/2025 | * | SLOT-6 | V.TAL | GOOD | I | A |  |  |  |  | SLOT |  | EM SERVIÇO | CALISTO | 15566-BOR -BOR.R6YWXMGY3 | 9 | TRUE |  |  | NA | NAO | CPCON | NA
E300000028498 | 300000028498 | 400000063976 | 900002158588 |  |  |  | SC-BOR-BOR | ESTRUTURADO | 15/12/2025 | * | SLOT-7 | V.TAL | GOOD | I | A |  |  |  |  | SLOT |  | EM SERVIÇO | CALISTO | 15566-BOR -BOR.R6YWXMGY3 | 9 | TRUE |  |  | NA | NAO | CPCON | NA
E300000028498 | 300000028498 | 400000063976 | 900002158589 |  |  |  | SC-BOR-BOR | ESTRUTURADO | 15/12/2025 | * | SLOT-8 | V.TAL | GOOD | I | A |  |  |  |  | SLOT |  | EM SERVIÇO | CALISTO | 15566-BOR -BOR.R6YWXMGY3 | 9 | TRUE |  |  | NA | NAO | CPCON | NA
E300000028498 | 300000028498 | 400000063976 | 900002158590 |  |  |  | SC-BOR-BOR | ESTRUTURADO | 15/12/2025 | * | SLOT-9 | V.TAL | GOOD | I | A |  |  |  |  | SLOT |  | EM SERVIÇO | CALISTO | 15566-BOR -BOR.R6YWXMGY3 | 9 | TRUE |  |  | NA | NAO | CPCON | NA
E300000028498 | 300000028498 | 400000063976 | 900002158591 |  |  |  | SC-BOR-BOR | ESTRUTURADO | 15/12/2025 | * | SLOT-10 | V.TAL | GOOD | I | A |  |  |  |  | SLOT |  | EM SERVIÇO | CALISTO | 15566-BOR -BOR.R6YWXMGY3 | 9 | TRUE |  |  | NA | NAO | CPCON | NA
E300000028498 | 300000028498 | 400000063976 | 900002158592 |  |  |  | SC-BOR-BOR | ESTRUTURADO | 15/12/2025 | * | SLOT-11 | V.TAL | GOOD | I | A |  |  |  |  | SLOT |  | EM SERVIÇO | CALISTO | 15566-BOR -BOR.R6YWXMGY3 | 9 | TRUE |  |  | NA | NAO | CPCON | NA
E300000028498 | 300000028498 | 400000063976 | 900002158593 |  |  |  | SC-BOR-BOR | ESTRUTURADO | 15/12/2025 | * | SLOT-12 | V.TAL | GOOD | I | A |  |  |  |  | SLOT |  | EM SERVIÇO | CALISTO | 15566-BOR -BOR.R6YWXMGY3 | 9 | TRUE |  |  | NA | NAO | CPCON | NA
E300000028498 | 300000028498 | 400000063976 | 900002158594 |  |  |  | SC-BOR-BOR | ESTRUTURADO | 15/12/2025 | * | SLOT-13 | V.TAL | GOOD | I | A |  |  |  |  | SLOT |  | EM SERVIÇO | CALISTO | 15566-BOR -BOR.R6YWXMGY3 | 9 | TRUE |  |  | NA | NAO | CPCON | NA
E300000028498 | 300000028498 | 400000063976 | 900002158595 |  |  |  | SC-BOR-BOR | ESTRUTURADO | 15/12/2025 | * | SLOT-14 | V.TAL | GOOD | I | A |  |  |  |  | SLOT |  | EM SERVIÇO | CALISTO | 15566-BOR -BOR.R6YWXMGY3 | 9 | TRUE |  |  | NA | NAO | CPCON | NA
E300000028498 | 300000028498 | 400000063976 | 900002158596 |  |  |  | SC-BOR-BOR | ESTRUTURADO | 15/12/2025 | * | SLOT-15 | V.TAL | GOOD | I | A |  |  |  |  | SLOT |  | EM SERVIÇO | CALISTO | 15566-BOR -BOR.R6YWXMGY3 | 9 | TRUE |  |  | NA | NAO | CPCON | NA
E300000028498 | 300000028498 | 400000063976 | 900002158597 |  |  |  | SC-BOR-BOR | ESTRUTURADO | 15/12/2025 | * | SLOT-16 | V.TAL | GOOD | I | A |  |  |  |  | SLOT |  | EM SERVIÇO | CALISTO | 15566-BOR -BOR.R6YWXMGY3 | 9 | TRUE |  |  | NA | NAO | CPCON | NA
E300000028498 | 300000028498 | 400000063976 | 900002158598 |  |  |  | SC-BOR-BOR | ESTRUTURADO | 15/12/2025 | * | SLOT-17 | V.TAL | GOOD | I | A |  |  |  |  | SLOT |  | EM SERVIÇO | CALISTO | 15566-BOR -BOR.R6YWXMGY3 | 9 | TRUE |  |  | NA | NAO | CPCON | NA
E300000028498 | 300000028498 | 400000063976 | 900002158599 |  |  |  | SC-BOR-BOR | ESTRUTURADO | 15/12/2025 | * | SLOT-18 | V.TAL | GOOD | I | A |  |  |  |  | SLOT |  | EM SERVIÇO | CALISTO | 15566-BOR -BOR.R6YWXMGY3 | 9 | TRUE |  |  | NA | NAO | CPCON | NA
E300000028498 | 300000028498 | 400000063976 | 900002158600 |  |  |  | SC-BOR-BOR | ESTRUTURADO | 15/12/2025 | * | SLOT-19 | V.TAL | GOOD | I | A |  |  |  |  | SLOT |  | EM SERVIÇO | CALISTO | 15566-BOR -BOR.R6YWXMGY3 | 9 | TRUE |  |  | NA | NAO | CPCON | NA
E300000000881 | 300000000881 | 400000064144 | 900002159395 |  |  |  | RS-PAE-LOPI | ESTRUTURADO | 15/12/2025 | * | SLOT-1 | V.TAL | GOOD | I | A |  |  |  |  | SLOT |  | EM SERVIÇO | EXODUS | BLOQ_10113-PAE-LOPI.R6U7T8LS0 | 9 | TRUE |  |  | NA | NAO | CPCON | NA
E300000000881 | 300000000881 | 400000064144 | 900002159396 |  |  |  | RS-PAE-LOPI | ESTRUTURADO | 15/12/2025 | * | SLOT-2 | V.TAL | GOOD | I | A |  |  |  |  | SLOT |  | EM SERVIÇO | EXODUS | BLOQ_10113-PAE-LOPI.R6U7T8LS0 | 9 | TRUE |  |  | NA | NAO | CPCON | NA
E300000000881 | 300000000881 | 400000064144 | 900002159397 |  |  |  | RS-PAE-LOPI | ESTRUTURADO | 15/12/2025 | * | SLOT-3 | V.TAL | GOOD | I | A |  |  |  |  | SLOT |  | EM SERVIÇO | EXODUS | BLOQ_10113-PAE-LOPI.R6U7T8LS0 | 9 | TRUE |  |  | NA | NAO | CPCON | NA
E300000000881 | 300000000881 | 400000064144 | 900002159398 |  |  |  | RS-PAE-LOPI | ESTRUTURADO | 15/12/2025 | * | SLOT-4 | V.TAL | GOOD | I | A |  |  |  |  | SLOT |  | EM SERVIÇO | EXODUS | BLOQ_10113-PAE-LOPI.R6U7T8LS0 | 9 | TRUE |  |  | NA | NAO | CPCON | NA
E300000000881 | 300000000881 | 400000064144 | 900002159399 |  |  |  | RS-PAE-LOPI | ESTRUTURADO | 15/12/2025 | * | SLOT-5 | V.TAL | GOOD | I | A |  |  |  |  | SLOT |  | EM SERVIÇO | EXODUS | BLOQ_10113-PAE-LOPI.R6U7T8LS0 | 9 | TRUE |  |  | NA | NAO | CPCON | NA
E300000000881 | 300000000881 | 400000064144 | 900002159400 |  |  |  | RS-PAE-LOPI | ESTRUTURADO | 15/12/2025 | * | SLOT-6 | V.TAL | GOOD | I | A |  |  |  |  | SLOT |  | EM SERVIÇO | EXODUS | BLOQ_10113-PAE-LOPI.R6U7T8LS0 | 9 | TRUE |  |  | NA | NAO | CPCON | NA
E300000000881 | 300000000881 | 400000064144 | 900002159401 |  |  |  | RS-PAE-LOPI | ESTRUTURADO | 15/12/2025 | * | SLOT-7 | V.TAL | GOOD | I | A |  |  |  |  | SLOT |  | EM SERVIÇO | EXODUS | BLOQ_10113-PAE-LOPI.R6U7T8LS0 | 9 | TRUE |  |  | NA | NAO | CPCON | NA
E300000000881 | 300000000881 | 400000064144 | 900002159402 |  |  |  | RS-PAE-LOPI | ESTRUTURADO | 15/12/2025 | * | SLOT-8 | V.TAL | GOOD | I | A |  |  |  |  | SLOT |  | EM SERVIÇO | EXODUS | BLOQ_10113-PAE-LOPI.R6U7T8LS0 | 9 | TRUE |  |  | NA | NAO | CPCON | NA
E300000000881 | 300000000881 | 400000064144 | 900002159403 |  |  |  | RS-PAE-LOPI | ESTRUTURADO | 15/12/2025 | * | SLOT-9 | V.TAL | GOOD | I | A |  |  |  |  | SLOT |  | EM SERVIÇO | EXODUS | BLOQ_10113-PAE-LOPI.R6U7T8LS0 | 9 | TRUE |  |  | NA | NAO | CPCON | NA
E300000000881 | 300000000881 | 400000064144 | 900002159404 |  |  |  | RS-PAE-LOPI | ESTRUTURADO | 15/12/2025 | * | SLOT-10 | V.TAL | GOOD | I | A |  |  |  |  | SLOT |  | EM SERVIÇO | EXODUS | BLOQ_10113-PAE-LOPI.R6U7T8LS0 | 9 | TRUE |  |  | NA | NAO | CPCON | NA
E300000000881 | 300000000881 | 400000064144 | 900002159405 |  |  |  | RS-PAE-LOPI | ESTRUTURADO | 15/12/2025 | * | SLOT-11 | V.TAL | GOOD | I | A |  |  |  |  | SLOT |  | EM SERVIÇO | EXODUS | BLOQ_10113-PAE-LOPI.R6U7T8LS0 | 9 | TRUE |  |  | NA | NAO | CPCON | NA
E300000000881 | 300000000881 | 400000064695 | 900002161731 |  |  |  | RS-PAE-LOPI | ESTRUTURADO | 15/12/2025 | * | SLOT-1 | V.TAL | GOOD | I | A |  |  |  |  | SLOT |  | EM SERVIÇO | EXODUS | BLOQ_10113-PAE-LOPI.R6U7T8LS0 | 9 | TRUE |  |  | NA | NAO | CPCON | NA
E300000000881 | 300000000881 | 400000064695 | 900002161732 |  |  |  | RS-PAE-LOPI | ESTRUTURADO | 15/12/2025 | * | SLOT-2 | V.TAL | GOOD | I | A |  |  |  |  | SLOT |  | EM SERVIÇO | EXODUS | BLOQ_10113-PAE-LOPI.R6U7T8LS0 | 9 | TRUE |  |  | NA | NAO | CPCON | NA
E300000000881 | 300000000881 | 400000064695 | 900002161733 |  |  |  | RS-PAE-LOPI | ESTRUTURADO | 15/12/2025 | * | SLOT-3 | V.TAL | GOOD | I | A |  |  |  |  | SLOT |  | EM SERVIÇO | EXODUS | BLOQ_10113-PAE-LOPI.R6U7T8LS0 | 9 | TRUE |  |  | NA | NAO | CPCON | NA
E300000000881 | 300000000881 | 400000064695 | 900002161734 |  |  |  | RS-PAE-LOPI | ESTRUTURADO | 15/12/2025 | * | SLOT-4 | V.TAL | GOOD | I | A |  |  |  |  | SLOT |  | EM SERVIÇO | EXODUS | BLOQ_10113-PAE-LOPI.R6U7T8LS0 | 9 | TRUE |  |  | NA | NAO | CPCON | NA
E300000000881 | 300000000881 | 400000064695 | 900002161735 |  |  |  | RS-PAE-LOPI | ESTRUTURADO | 15/12/2025 | * | SLOT-5 | V.TAL | GOOD | I | A |  |  |  |  | SLOT |  | EM SERVIÇO | EXODUS | BLOQ_10113-PAE-LOPI.R6U7T8LS0 | 9 | TRUE |  |  | NA | NAO | CPCON | NA
E300000000881 | 300000000881 | 400000064695 | 900002161736 |  |  |  | RS-PAE-LOPI | ESTRUTURADO | 15/12/2025 | * | SLOT-6 | V.TAL | GOOD | I | A |  |  |  |  | SLOT |  | EM SERVIÇO | EXODUS | BLOQ_10113-PAE-LOPI.R6U7T8LS0 | 9 | TRUE |  |  | NA | NAO | CPCON | NA
E300000000881 | 300000000881 | 400000064695 | 900002161737 |  |  |  | RS-PAE-LOPI | ESTRUTURADO | 15/12/2025 | * | SLOT-7 | V.TAL | GOOD | I | A |  |  |  |  | SLOT |  | EM SERVIÇO | EXODUS | BLOQ_10113-PAE-LOPI.R6U7T8LS0 | 9 | TRUE |  |  | NA | NAO | CPCON | NA
E300000000881 | 300000000881 | 400000064695 | 900002161738 |  |  |  | RS-PAE-LOPI | ESTRUTURADO | 15/12/2025 | * | SLOT-8 | V.TAL | GOOD | I | A |  |  |  |  | SLOT |  | EM SERVIÇO | EXODUS | BLOQ_10113-PAE-LOPI.R6U7T8LS0 | 9 | TRUE |  |  | NA | NAO | CPCON | NA
E300000000881 | 300000000881 | 400000064695 | 900002161739 |  |  |  | RS-PAE-LOPI | ESTRUTURADO | 15/12/2025 | * | SLOT-9 | V.TAL | GOOD | I | A |  |  |  |  | SLOT |  | EM SERVIÇO | EXODUS | BLOQ_10113-PAE-LOPI.R6U7T8LS0 | 9 | TRUE |  |  | NA | NAO | CPCON | NA
E300000000881 | 300000000881 | 400000064695 | 900002161740 |  |  |  | RS-PAE-LOPI | ESTRUTURADO | 15/12/2025 | * | SLOT-10 | V.TAL | GOOD | I | A |  |  |  |  | SLOT |  | EM SERVIÇO | EXODUS | BLOQ_10113-PAE-LOPI.R6U7T8LS0 | 9 | TRUE |  |  | NA | NAO | CPCON | NA
E300000000881 | 300000000881 | 400000064695 | 900002161741 |  |  |  | RS-PAE-LOPI | ESTRUTURADO | 15/12/2025 | * | SLOT-11 | V.TAL | GOOD | I | A |  |  |  |  | SLOT |  | EM SERVIÇO | EXODUS | BLOQ_10113-PAE-LOPI.R6U7T8LS0 | 9 | TRUE |  |  | NA | NAO | CPCON | NA
E300000000881 | 300000000881 | 400000064797 | 900002162182 |  |  |  | RS-PAE-LOPI | ESTRUTURADO | 15/12/2025 | * | SLOT-1 | V.TAL | GOOD | I | A |  |  |  |  | SLOT |  | EM SERVIÇO | EXODUS | BLOQ_10113-PAE-LOPI.R6U7T8LS0 | 9 | TRUE |  |  | NA | NAO | CPCON | NA
E300000000881 | 300000000881 | 400000064797 | 900002162183 |  |  |  | RS-PAE-LOPI | ESTRUTURADO | 15/12/2025 | * | SLOT-2 | V.TAL | GOOD | I | A |  |  |  |  | SLOT |  | EM SERVIÇO | EXODUS | BLOQ_10113-PAE-LOPI.R6U7T8LS0 | 9 | TRUE |  |  | NA | NAO | CPCON | NA
E300000000881 | 300000000881 | 400000064797 | 900002162184 |  |  |  | RS-PAE-LOPI | ESTRUTURADO | 15/12/2025 | * | SLOT-3 | V.TAL | GOOD | I | A |  |  |  |  | SLOT |  | EM SERVIÇO | EXODUS | BLOQ_10113-PAE-LOPI.R6U7T8LS0 | 9 | TRUE |  |  | NA | NAO | CPCON | NA
E300000000881 | 300000000881 | 400000064797 | 900002162185 |  |  |  | RS-PAE-LOPI | ESTRUTURADO | 15/12/2025 | * | SLOT-4 | V.TAL | GOOD | I | A |  |  |  |  | SLOT |  | EM SERVIÇO | EXODUS | BLOQ_10113-PAE-LOPI.R6U7T8LS0 | 9 | TRUE |  |  | NA | NAO | CPCON | NA
E300000000881 | 300000000881 | 400000064797 | 900002162186 |  |  |  | RS-PAE-LOPI | ESTRUTURADO | 15/12/2025 | * | SLOT-5 | V.TAL | GOOD | I | A |  |  |  |  | SLOT |  | EM SERVIÇO | EXODUS | BLOQ_10113-PAE-LOPI.R6U7T8LS0 | 9 | TRUE |  |  | NA | NAO | CPCON | NA
E300000000881 | 300000000881 | 400000064797 | 900002162187 |  |  |  | RS-PAE-LOPI | ESTRUTURADO | 15/12/2025 | * | SLOT-6 | V.TAL | GOOD | I | A |  |  |  |  | SLOT |  | EM SERVIÇO | EXODUS | BLOQ_10113-PAE-LOPI.R6U7T8LS0 | 9 | TRUE |  |  | NA | NAO | CPCON | NA
E300000000881 | 300000000881 | 400000064797 | 900002162188 |  |  |  | RS-PAE-LOPI | ESTRUTURADO | 15/12/2025 | * | SLOT-7 | V.TAL | GOOD | I | A |  |  |  |  | SLOT |  | EM SERVIÇO | EXODUS | BLOQ_10113-PAE-LOPI.R6U7T8LS0 | 9 | TRUE |  |  | NA | NAO | CPCON | NA
E300000000881 | 300000000881 | 400000064797 | 900002162189 |  |  |  | RS-PAE-LOPI | ESTRUTURADO | 15/12/2025 | * | SLOT-8 | V.TAL | GOOD | I | A |  |  |  |  | SLOT |  | EM SERVIÇO | EXODUS | BLOQ_10113-PAE-LOPI.R6U7T8LS0 | 9 | TRUE |  |  | NA | NAO | CPCON | NA
E300000000881 | 300000000881 | 400000064797 | 900002162190 |  |  |  | RS-PAE-LOPI | ESTRUTURADO | 15/12/2025 | * | SLOT-9 | V.TAL | GOOD | I | A |  |  |  |  | SLOT |  | EM SERVIÇO | EXODUS | BLOQ_10113-PAE-LOPI.R6U7T8LS0 | 9 | TRUE |  |  | NA | NAO | CPCON | NA
E300000000881 | 300000000881 | 400000064797 | 900002162191 |  |  |  | RS-PAE-LOPI | ESTRUTURADO | 15/12/2025 | * | SLOT-10 | V.TAL | GOOD | I | A |  |  |  |  | SLOT |  | EM SERVIÇO | EXODUS | BLOQ_10113-PAE-LOPI.R6U7T8LS0 | 9 | TRUE |  |  | NA | NAO | CPCON | NA
E300000000881 | 300000000881 | 400000064797 | 900002162192 |  |  |  | RS-PAE-LOPI | ESTRUTURADO | 15/12/2025 | * | SLOT-11 | V.TAL | GOOD | I | A |  |  |  |  | SLOT |  | EM SERVIÇO | EXODUS | BLOQ_10113-PAE-LOPI.R6U7T8LS0 | 9 | TRUE |  |  | NA | NAO | CPCON | NA
E300000000881 | 300000000881 | 400000065088 | 900002163570 |  |  |  | RS-PAE-LOPI | ESTRUTURADO | 15/12/2025 | * | SLOT-1 | V.TAL | GOOD | I | A |  |  |  |  | SLOT |  | EM SERVIÇO | EXODUS | BLOQ_10113-PAE-LOPI.R6U7T8LS0 | 9 | TRUE |  |  | NA | NAO | CPCON | NA
E300000000881 | 300000000881 | 400000065088 | 900002163571 |  |  |  | RS-PAE-LOPI | ESTRUTURADO | 15/12/2025 | * | SLOT-2 | V.TAL | GOOD | I | A |  |  |  |  | SLOT |  | EM SERVIÇO | EXODUS | BLOQ_10113-PAE-LOPI.R6U7T8LS0 | 9 | TRUE |  |  | NA | NAO | CPCON | NA
E300000000881 | 300000000881 | 400000065088 | 900002163572 |  |  |  | RS-PAE-LOPI | ESTRUTURADO | 15/12/2025 | * | SLOT-3 | V.TAL | GOOD | I | A |  |  |  |  | SLOT |  | EM SERVIÇO | EXODUS | BLOQ_10113-PAE-LOPI.R6U7T8LS0 | 9 | TRUE |  |  | NA | NAO | CPCON | NA
E300000000881 | 300000000881 | 400000065088 | 900002163573 |  |  |  | RS-PAE-LOPI | ESTRUTURADO | 15/12/2025 | * | SLOT-4 | V.TAL | GOOD | I | A |  |  |  |  | SLOT |  | EM SERVIÇO | EXODUS | BLOQ_10113-PAE-LOPI.R6U7T8LS0 | 9 | TRUE |  |  | NA | NAO | CPCON | NA
E300000000881 | 300000000881 | 400000065088 | 900002163574 |  |  |  | RS-PAE-LOPI | ESTRUTURADO | 15/12/2025 | * | SLOT-5 | V.TAL | GOOD | I | A |  |  |  |  | SLOT |  | EM SERVIÇO | EXODUS | BLOQ_10113-PAE-LOPI.R6U7T8LS0 | 9 | TRUE |  |  | NA | NAO | CPCON | NA
E300000000881 | 300000000881 | 400000065088 | 900002163575 |  |  |  | RS-PAE-LOPI | ESTRUTURADO | 15/12/2025 | * | SLOT-6 | V.TAL | GOOD | I | A |  |  |  |  | SLOT |  | EM SERVIÇO | EXODUS | BLOQ_10113-PAE-LOPI.R6U7T8LS0 | 9 | TRUE |  |  | NA | NAO | CPCON | NA
E300000000881 | 300000000881 | 400000065088 | 900002163576 |  |  |  | RS-PAE-LOPI | ESTRUTURADO | 15/12/2025 | * | SLOT-7 | V.TAL | GOOD | I | A |  |  |  |  | SLOT |  | EM SERVIÇO | EXODUS | BLOQ_10113-PAE-LOPI.R6U7T8LS0 | 9 | TRUE |  |  | NA | NAO | CPCON | NA
E300000000881 | 300000000881 | 400000065088 | 900002163577 |  |  |  | RS-PAE-LOPI | ESTRUTURADO | 15/12/2025 | * | SLOT-8 | V.TAL | GOOD | I | A |  |  |  |  | SLOT |  | EM SERVIÇO | EXODUS | BLOQ_10113-PAE-LOPI.R6U7T8LS0 | 9 | TRUE |  |  | NA | NAO | CPCON | NA
E300000000881 | 300000000881 | 400000065088 | 900002163578 |  |  |  | RS-PAE-LOPI | ESTRUTURADO | 15/12/2025 | * | SLOT-9 | V.TAL | GOOD | I | A |  |  |  |  | SLOT |  | EM SERVIÇO | EXODUS | BLOQ_10113-PAE-LOPI.R6U7T8LS0 | 9 | TRUE |  |  | NA | NAO | CPCON | NA
E300000000881 | 300000000881 | 400000065088 | 900002163579 |  |  |  | RS-PAE-LOPI | ESTRUTURADO | 15/12/2025 | * | SLOT-10 | V.TAL | GOOD | I | A |  |  |  |  | SLOT |  | EM SERVIÇO | EXODUS | BLOQ_10113-PAE-LOPI.R6U7T8LS0 | 9 | TRUE |  |  | NA | NAO | CPCON | NA
E300000000881 | 300000000881 | 400000065088 | 900002163580 |  |  |  | RS-PAE-LOPI | ESTRUTURADO | 15/12/2025 | * | SLOT-11 | V.TAL | GOOD | I | A |  |  |  |  | SLOT |  | EM SERVIÇO | EXODUS | BLOQ_10113-PAE-LOPI.R6U7T8LS0 | 9 | TRUE |  |  | NA | NAO | CPCON | NA
E300000017740 | 300000017740 | 400000003394 | 900002419311 |  |  |  | SP-SPO-PSU | ESTRUTURADO | 15/12/2025 | * | SLOT-1 | V.TAL | GOOD | I | A |  |  |  |  | SLOT |  | EM SERVIÇO | EXODUS | SPO_PSU_122599G01.R6X13HK9G | 9 | TRUE |  |  | NA | NAO | CPCON | NA
E300000017740 | 300000017740 | 400000003394 | 900002419312 |  |  |  | SP-SPO-PSU | ESTRUTURADO | 15/12/2025 | * | SLOT-2 | V.TAL | GOOD | I | A |  |  |  |  | SLOT |  | EM SERVIÇO | EXODUS | SPO_PSU_122599G01.R6X13HK9G | 9 | TRUE |  |  | NA | NAO | CPCON | NA
E300000017740 | 300000017740 | 400000003394 | 900002419313 |  |  |  | SP-SPO-PSU | ESTRUTURADO | 15/12/2025 | * | SLOT-3 | V.TAL | GOOD | I | A |  |  |  |  | SLOT |  | EM SERVIÇO | EXODUS | SPO_PSU_122599G01.R6X13HK9G | 9 | TRUE |  |  | NA | NAO | CPCON | NA
E300000017740 | 300000017740 | 400000003394 | 900002419314 |  |  |  | SP-SPO-PSU | ESTRUTURADO | 15/12/2025 | * | SLOT-4 | V.TAL | GOOD | I | A |  |  |  |  | SLOT |  | EM SERVIÇO | EXODUS | SPO_PSU_122599G01.R6X13HK9G | 9 | TRUE |  |  | NA | NAO | CPCON | NA
E300000017740 | 300000017740 | 400000003394 | 900002419315 |  |  |  | SP-SPO-PSU | ESTRUTURADO | 15/12/2025 | * | SLOT-5 | V.TAL | GOOD | I | A |  |  |  |  | SLOT |  | EM SERVIÇO | EXODUS | SPO_PSU_122599G01.R6X13HK9G | 9 | TRUE |  |  | NA | NAO | CPCON | NA
E300000017740 | 300000017740 | 400000003394 | 900002419316 |  |  |  | SP-SPO-PSU | ESTRUTURADO | 15/12/2025 | * | SLOT-6 | V.TAL | GOOD | I | A |  |  |  |  | SLOT |  | EM SERVIÇO | EXODUS | SPO_PSU_122599G01.R6X13HK9G | 9 | TRUE |  |  | NA | NAO | CPCON | NA
E300000017740 | 300000017740 | 400000003394 | 900002419317 |  |  |  | SP-SPO-PSU | ESTRUTURADO | 15/12/2025 | * | SLOT-7 | V.TAL | GOOD | I | A |  |  |  |  | SLOT |  | EM SERVIÇO | EXODUS | SPO_PSU_122599G01.R6X13HK9G | 9 | TRUE |  |  | NA | NAO | CPCON | NA
E300000017740 | 300000017740 | 400000003394 | 900002419318 |  |  |  | SP-SPO-PSU | ESTRUTURADO | 15/12/2025 | * | SLOT-8 | V.TAL | GOOD | I | A |  |  |  |  | SLOT |  | EM SERVIÇO | EXODUS | SPO_PSU_122599G01.R6X13HK9G | 9 | TRUE |  |  | NA | NAO | CPCON | NA
E300000017740 | 300000017740 | 400000003394 | 900002419319 |  |  |  | SP-SPO-PSU | ESTRUTURADO | 15/12/2025 | * | SLOT-9 | V.TAL | GOOD | I | A |  |  |  |  | SLOT |  | EM SERVIÇO | EXODUS | SPO_PSU_122599G01.R6X13HK9G | 9 | TRUE |  |  | NA | NAO | CPCON | NA
E300000017740 | 300000017740 | 400000003394 | 900002419320 |  |  |  | SP-SPO-PSU | ESTRUTURADO | 15/12/2025 | * | SLOT-10 | V.TAL | GOOD | I | A |  |  |  |  | SLOT |  | EM SERVIÇO | EXODUS | SPO_PSU_122599G01.R6X13HK9G | 9 | TRUE |  |  | NA | NAO | CPCON | NA
E300000017740 | 300000017740 | 400000003394 | 900002419321 |  |  |  | SP-SPO-PSU | ESTRUTURADO | 15/12/2025 | * | SLOT-35 | V.TAL | GOOD | I | A |  |  |  |  | SLOT |  | EM SERVIÇO | EXODUS | SPO_PSU_122599G01.R6X13HK9G | 9 | TRUE |  |  | NA | NAO | CPCON | NA
E300000017740 | 300000017740 | 400000003394 | 900002419322 |  |  |  | SP-SPO-PSU | ESTRUTURADO | 15/12/2025 | * | SLOT-36 | V.TAL | GOOD | I | A |  |  |  |  | SLOT |  | EM SERVIÇO | EXODUS | SPO_PSU_122599G01.R6X13HK9G | 9 | TRUE |  |  | NA | NAO | CPCON | NA
E300000017740 | 300000017740 | 400000003394 | 900002419323 |  |  |  | SP-SPO-PSU | ESTRUTURADO | 15/12/2025 | * | SLOT-33 | V.TAL | GOOD | I | A |  |  |  |  | SLOT |  | EM SERVIÇO | EXODUS | SPO_PSU_122599G01.R6X13HK9G | 9 | TRUE |  |  | NA | NAO | CPCON | NA
E300000017740 | 300000017740 | 400000003394 | 900002419324 |  |  |  | SP-SPO-PSU | ESTRUTURADO | 15/12/2025 | * | SLOT-POWER | V.TAL | GOOD | I | A |  |  |  |  | SLOT |  | EM SERVIÇO | EXODUS | SPO_PSU_122599G01.R6X13HK9G | 9 | TRUE |  |  | NA | NAO | CPCON | NA
E300000017740 | 300000017740 | 400000003394 | 900002419325 |  |  |  | SP-SPO-PSU | ESTRUTURADO | 15/12/2025 | * | SLOT-31 | V.TAL | GOOD | I | A |  |  |  |  | SLOT |  | EM SERVIÇO | EXODUS | SPO_PSU_122599G01.R6X13HK9G | 9 | TRUE |  |  | NA | NAO | CPCON | NA
E300000017740 | 300000017740 | 400000003563 | 900002420027 |  |  |  | SP-SPO-PSU | ESTRUTURADO | 15/12/2025 | * | SLOT-1 | V.TAL | GOOD | I | A |  |  |  |  | SLOT |  | EM SERVIÇO | EXODUS | SPO_PSU_122599G01.R6X13HK9G | 9 | TRUE |  |  | NA | NAO | CPCON | NA
E300000017740 | 300000017740 | 400000003563 | 900002420028 |  |  |  | SP-SPO-PSU | ESTRUTURADO | 15/12/2025 | * | SLOT-2 | V.TAL | GOOD | I | A |  |  |  |  | SLOT |  | EM SERVIÇO | EXODUS | SPO_PSU_122599G01.R6X13HK9G | 9 | TRUE |  |  | NA | NAO | CPCON | NA
E300000017740 | 300000017740 | 400000003563 | 900002420029 |  |  |  | SP-SPO-PSU | ESTRUTURADO | 15/12/2025 | * | SLOT-3 | V.TAL | GOOD | I | A |  |  |  |  | SLOT |  | EM SERVIÇO | EXODUS | SPO_PSU_122599G01.R6X13HK9G | 9 | TRUE |  |  | NA | NAO | CPCON | NA
E300000017740 | 300000017740 | 400000003563 | 900002420030 |  |  |  | SP-SPO-PSU | ESTRUTURADO | 15/12/2025 | * | SLOT-4 | V.TAL | GOOD | I | A |  |  |  |  | SLOT |  | EM SERVIÇO | EXODUS | SPO_PSU_122599G01.R6X13HK9G | 9 | TRUE |  |  | NA | NAO | CPCON | NA
E300000017740 | 300000017740 | 400000003563 | 900002420031 |  |  |  | SP-SPO-PSU | ESTRUTURADO | 15/12/2025 | * | SLOT-5 | V.TAL | GOOD | I | A |  |  |  |  | SLOT |  | EM SERVIÇO | EXODUS | SPO_PSU_122599G01.R6X13HK9G | 9 | TRUE |  |  | NA | NAO | CPCON | NA
E300000017740 | 300000017740 | 400000003563 | 900002420032 |  |  |  | SP-SPO-PSU | ESTRUTURADO | 15/12/2025 | * | SLOT-6 | V.TAL | GOOD | I | A |  |  |  |  | SLOT |  | EM SERVIÇO | EXODUS | SPO_PSU_122599G01.R6X13HK9G | 9 | TRUE |  |  | NA | NAO | CPCON | NA
E300000017740 | 300000017740 | 400000003563 | 900002420033 |  |  |  | SP-SPO-PSU | ESTRUTURADO | 15/12/2025 | * | SLOT-7 | V.TAL | GOOD | I | A |  |  |  |  | SLOT |  | EM SERVIÇO | EXODUS | SPO_PSU_122599G01.R6X13HK9G | 9 | TRUE |  |  | NA | NAO | CPCON | NA
E300000017740 | 300000017740 | 400000003563 | 900002420034 |  |  |  | SP-SPO-PSU | ESTRUTURADO | 15/12/2025 | * | SLOT-8 | V.TAL | GOOD | I | A |  |  |  |  | SLOT |  | EM SERVIÇO | EXODUS | SPO_PSU_122599G01.R6X13HK9G | 9 | TRUE |  |  | NA | NAO | CPCON | NA
E300000017740 | 300000017740 | 400000003563 | 900002420035 |  |  |  | SP-SPO-PSU | ESTRUTURADO | 15/12/2025 | * | SLOT-9 | V.TAL | GOOD | I | A |  |  |  |  | SLOT |  | EM SERVIÇO | EXODUS | SPO_PSU_122599G01.R6X13HK9G | 9 | TRUE |  |  | NA | NAO | CPCON | NA
E300000017740 | 300000017740 | 400000003563 | 900002420036 |  |  |  | SP-SPO-PSU | ESTRUTURADO | 15/12/2025 | * | SLOT-10 | V.TAL | GOOD | I | A |  |  |  |  | SLOT |  | EM SERVIÇO | EXODUS | SPO_PSU_122599G01.R6X13HK9G | 9 | TRUE |  |  | NA | NAO | CPCON | NA
E300000017740 | 300000017740 | 400000003563 | 900002420037 |  |  |  | SP-SPO-PSU | ESTRUTURADO | 15/12/2025 | * | SLOT-11 | V.TAL | GOOD | I | A |  |  |  |  | SLOT |  | EM SERVIÇO | EXODUS | SPO_PSU_122599G01.R6X13HK9G | 9 | TRUE |  |  | NA | NAO | CPCON | NA
E300000017740 | 300000017740 | 400000003563 | 900002420038 |  |  |  | SP-SPO-PSU | ESTRUTURADO | 15/12/2025 | * | SLOT-12 | V.TAL | GOOD | I | A |  |  |  |  | SLOT |  | EM SERVIÇO | EXODUS | SPO_PSU_122599G01.R6X13HK9G | 9 | TRUE |  |  | NA | NAO | CPCON | NA
E300000017740 | 300000017740 | 400000003563 | 900002420039 |  |  |  | SP-SPO-PSU | ESTRUTURADO | 15/12/2025 | * | SLOT-13 | V.TAL | GOOD | I | A |  |  |  |  | SLOT |  | EM SERVIÇO | EXODUS | SPO_PSU_122599G01.R6X13HK9G | 9 | TRUE |  |  | NA | NAO | CPCON | NA
E300000017740 | 300000017740 | 400000003563 | 900002420040 |  |  |  | SP-SPO-PSU | ESTRUTURADO | 15/12/2025 | * | SLOT-14 | V.TAL | GOOD | I | A |  |  |  |  | SLOT |  | EM SERVIÇO | EXODUS | SPO_PSU_122599G01.R6X13HK9G | 9 | TRUE |  |  | NA | NAO | CPCON | NA
E300000017740 | 300000017740 | 400000003563 | 900002420041 |  |  |  | SP-SPO-PSU | ESTRUTURADO | 15/12/2025 | * | SLOT-15 | V.TAL | GOOD | I | A |  |  |  |  | SLOT |  | EM SERVIÇO | EXODUS | SPO_PSU_122599G01.R6X13HK9G | 9 | TRUE |  |  | NA | NAO | CPCON | NA
E300000017740 | 300000017740 | 400000004160 | 900002422881 |  |  |  | SP-SPO-PSU | ESTRUTURADO | 15/12/2025 | * | SLOT-1 | V.TAL | GOOD | I | A |  |  |  |  | SLOT |  | EM SERVIÇO | EXODUS | SPO_PSU_122599G01.R6X13HK9G | 9 | TRUE |  |  | NA | NAO | CPCON | NA
E300000017740 | 300000017740 | 400000004160 | 900002422882 |  |  |  | SP-SPO-PSU | ESTRUTURADO | 15/12/2025 | * | SLOT-2 | V.TAL | GOOD | I | A |  |  |  |  | SLOT |  | EM SERVIÇO | EXODUS | SPO_PSU_122599G01.R6X13HK9G | 9 | TRUE |  |  | NA | NAO | CPCON | NA
E300000017740 | 300000017740 | 400000004160 | 900002422883 |  |  |  | SP-SPO-PSU | ESTRUTURADO | 15/12/2025 | * | SLOT-3 | V.TAL | GOOD | I | A |  |  |  |  | SLOT |  | EM SERVIÇO | EXODUS | SPO_PSU_122599G01.R6X13HK9G | 9 | TRUE |  |  | NA | NAO | CPCON | NA
E300000017740 | 300000017740 | 400000004160 | 900002422884 |  |  |  | SP-SPO-PSU | ESTRUTURADO | 15/12/2025 | * | SLOT-4 | V.TAL | GOOD | I | A |  |  |  |  | SLOT |  | EM SERVIÇO | EXODUS | SPO_PSU_122599G01.R6X13HK9G | 9 | TRUE |  |  | NA | NAO | CPCON | NA
E300000017740 | 300000017740 | 400000004160 | 900002422885 |  |  |  | SP-SPO-PSU | ESTRUTURADO | 15/12/2025 | * | SLOT-5 | V.TAL | GOOD | I | A |  |  |  |  | SLOT |  | EM SERVIÇO | EXODUS | SPO_PSU_122599G01.R6X13HK9G | 9 | TRUE |  |  | NA | NAO | CPCON | NA
E300000017740 | 300000017740 | 400000004160 | 900002422886 |  |  |  | SP-SPO-PSU | ESTRUTURADO | 15/12/2025 | * | SLOT-6 | V.TAL | GOOD | I | A |  |  |  |  | SLOT |  | EM SERVIÇO | EXODUS | SPO_PSU_122599G01.R6X13HK9G | 9 | TRUE |  |  | NA | NAO | CPCON | NA
E300000017740 | 300000017740 | 400000004160 | 900002422887 |  |  |  | SP-SPO-PSU | ESTRUTURADO | 15/12/2025 | * | SLOT-7 | V.TAL | GOOD | I | A |  |  |  |  | SLOT |  | EM SERVIÇO | EXODUS | SPO_PSU_122599G01.R6X13HK9G | 9 | TRUE |  |  | NA | NAO | CPCON | NA
E300000017740 | 300000017740 | 400000004160 | 900002422888 |  |  |  | SP-SPO-PSU | ESTRUTURADO | 15/12/2025 | * | SLOT-8 | V.TAL | GOOD | I | A |  |  |  |  | SLOT |  | EM SERVIÇO | EXODUS | SPO_PSU_122599G01.R6X13HK9G | 9 | TRUE |  |  | NA | NAO | CPCON | NA
E300000017740 | 300000017740 | 400000004160 | 900002422889 |  |  |  | SP-SPO-PSU | ESTRUTURADO | 15/12/2025 | * | SLOT-9 | V.TAL | GOOD | I | A |  |  |  |  | SLOT |  | EM SERVIÇO | EXODUS | SPO_PSU_122599G01.R6X13HK9G | 9 | TRUE |  |  | NA | NAO | CPCON | NA
E300000017740 | 300000017740 | 400000004160 | 900002422890 |  |  |  | SP-SPO-PSU | ESTRUTURADO | 15/12/2025 | * | SLOT-10 | V.TAL | GOOD | I | A |  |  |  |  | SLOT |  | EM SERVIÇO | EXODUS | SPO_PSU_122599G01.R6X13HK9G | 9 | TRUE |  |  | NA | NAO | CPCON | NA
E300000017740 | 300000017740 | 400000004160 | 900002422891 |  |  |  | SP-SPO-PSU | ESTRUTURADO | 15/12/2025 | * | SLOT-35 | V.TAL | GOOD | I | A |  |  |  |  | SLOT |  | EM SERVIÇO | EXODUS | SPO_PSU_122599G01.R6X13HK9G | 9 | TRUE |  |  | NA | NAO | CPCON | NA
E300000017740 | 300000017740 | 400000004160 | 900002422892 |  |  |  | SP-SPO-PSU | ESTRUTURADO | 15/12/2025 | * | SLOT-36 | V.TAL | GOOD | I | A |  |  |  |  | SLOT |  | EM SERVIÇO | EXODUS | SPO_PSU_122599G01.R6X13HK9G | 9 | TRUE |  |  | NA | NAO | CPCON | NA
E300000017740 | 300000017740 | 400000004160 | 900002422893 |  |  |  | SP-SPO-PSU | ESTRUTURADO | 15/12/2025 | * | SLOT-33 | V.TAL | GOOD | I | A |  |  |  |  | SLOT |  | EM SERVIÇO | EXODUS | SPO_PSU_122599G01.R6X13HK9G | 9 | TRUE |  |  | NA | NAO | CPCON | NA
E300000017740 | 300000017740 | 400000004160 | 900002422894 |  |  |  | SP-SPO-PSU | ESTRUTURADO | 15/12/2025 | * | SLOT-POWER | V.TAL | GOOD | I | A |  |  |  |  | SLOT |  | EM SERVIÇO | EXODUS | SPO_PSU_122599G01.R6X13HK9G | 9 | TRUE |  |  | NA | NAO | CPCON | NA
E300000017740 | 300000017740 | 400000004160 | 900002422895 |  |  |  | SP-SPO-PSU | ESTRUTURADO | 15/12/2025 | * | SLOT-31 | V.TAL | GOOD | I | A |  |  |  |  | SLOT |  | EM SERVIÇO | EXODUS | SPO_PSU_122599G01.R6X13HK9G | 9 | TRUE |  |  | NA | NAO | CPCON | NA
E300000017740 | 300000017740 | 400000004203 | 900002423090 |  |  |  | SP-SPO-PSU | ESTRUTURADO | 15/12/2025 | * | SLOT-1 | V.TAL | GOOD | I | A |  |  |  |  | SLOT |  | EM SERVIÇO | EXODUS | SPO_PSU_122599G01.R6X13HK9G | 9 | TRUE |  |  | NA | NAO | CPCON | NA
E300000017740 | 300000017740 | 400000004203 | 900002423091 |  |  |  | SP-SPO-PSU | ESTRUTURADO | 15/12/2025 | * | SLOT-2 | V.TAL | GOOD | I | A |  |  |  |  | SLOT |  | EM SERVIÇO | EXODUS | SPO_PSU_122599G01.R6X13HK9G | 9 | TRUE |  |  | NA | NAO | CPCON | NA
E300000017740 | 300000017740 | 400000004203 | 900002423092 |  |  |  | SP-SPO-PSU | ESTRUTURADO | 15/12/2025 | * | SLOT-3 | V.TAL | GOOD | I | A |  |  |  |  | SLOT |  | EM SERVIÇO | EXODUS | SPO_PSU_122599G01.R6X13HK9G | 9 | TRUE |  |  | NA | NAO | CPCON | NA
E300000017740 | 300000017740 | 400000004203 | 900002423093 |  |  |  | SP-SPO-PSU | ESTRUTURADO | 15/12/2025 | * | SLOT-4 | V.TAL | GOOD | I | A |  |  |  |  | SLOT |  | EM SERVIÇO | EXODUS | SPO_PSU_122599G01.R6X13HK9G | 9 | TRUE |  |  | NA | NAO | CPCON | NA
E300000017740 | 300000017740 | 400000004203 | 900002423094 |  |  |  | SP-SPO-PSU | ESTRUTURADO | 15/12/2025 | * | SLOT-5 | V.TAL | GOOD | I | A |  |  |  |  | SLOT |  | EM SERVIÇO | EXODUS | SPO_PSU_122599G01.R6X13HK9G | 9 | TRUE |  |  | NA | NAO | CPCON | NA
E300000017740 | 300000017740 | 400000004203 | 900002423095 |  |  |  | SP-SPO-PSU | ESTRUTURADO | 15/12/2025 | * | SLOT-6 | V.TAL | GOOD | I | A |  |  |  |  | SLOT |  | EM SERVIÇO | EXODUS | SPO_PSU_122599G01.R6X13HK9G | 9 | TRUE |  |  | NA | NAO | CPCON | NA
E300000017740 | 300000017740 | 400000004203 | 900002423096 |  |  |  | SP-SPO-PSU | ESTRUTURADO | 15/12/2025 | * | SLOT-7 | V.TAL | GOOD | I | A |  |  |  |  | SLOT |  | EM SERVIÇO | EXODUS | SPO_PSU_122599G01.R6X13HK9G | 9 | TRUE |  |  | NA | NAO | CPCON | NA
E300000017740 | 300000017740 | 400000004203 | 900002423097 |  |  |  | SP-SPO-PSU | ESTRUTURADO | 15/12/2025 | * | SLOT-8 | V.TAL | GOOD | I | A |  |  |  |  | SLOT |  | EM SERVIÇO | EXODUS | SPO_PSU_122599G01.R6X13HK9G | 9 | TRUE |  |  | NA | NAO | CPCON | NA
E300000017740 | 300000017740 | 400000004203 | 900002423098 |  |  |  | SP-SPO-PSU | ESTRUTURADO | 15/12/2025 | * | SLOT-9 | V.TAL | GOOD | I | A |  |  |  |  | SLOT |  | EM SERVIÇO | EXODUS | SPO_PSU_122599G01.R6X13HK9G | 9 | TRUE |  |  | NA | NAO | CPCON | NA
E300000017740 | 300000017740 | 400000004203 | 900002423099 |  |  |  | SP-SPO-PSU | ESTRUTURADO | 15/12/2025 | * | SLOT-10 | V.TAL | GOOD | I | A |  |  |  |  | SLOT |  | EM SERVIÇO | EXODUS | SPO_PSU_122599G01.R6X13HK9G | 9 | TRUE |  |  | NA | NAO | CPCON | NA
E300000017740 | 300000017740 | 400000004203 | 900002423100 |  |  |  | SP-SPO-PSU | ESTRUTURADO | 15/12/2025 | * | SLOT-11 | V.TAL | GOOD | I | A |  |  |  |  | SLOT |  | EM SERVIÇO | EXODUS | SPO_PSU_122599G01.R6X13HK9G | 9 | TRUE |  |  | NA | NAO | CPCON | NA
E300000017740 | 300000017740 | 400000004203 | 900002423101 |  |  |  | SP-SPO-PSU | ESTRUTURADO | 15/12/2025 | * | SLOT-12 | V.TAL | GOOD | I | A |  |  |  |  | SLOT |  | EM SERVIÇO | EXODUS | SPO_PSU_122599G01.R6X13HK9G | 9 | TRUE |  |  | NA | NAO | CPCON | NA
E300000017740 | 300000017740 | 400000004203 | 900002423102 |  |  |  | SP-SPO-PSU | ESTRUTURADO | 15/12/2025 | * | SLOT-13 | V.TAL | GOOD | I | A |  |  |  |  | SLOT |  | EM SERVIÇO | EXODUS | SPO_PSU_122599G01.R6X13HK9G | 9 | TRUE |  |  | NA | NAO | CPCON | NA
E300000017740 | 300000017740 | 400000004203 | 900002423103 |  |  |  | SP-SPO-PSU | ESTRUTURADO | 15/12/2025 | * | SLOT-14 | V.TAL | GOOD | I | A |  |  |  |  | SLOT |  | EM SERVIÇO | EXODUS | SPO_PSU_122599G01.R6X13HK9G | 9 | TRUE |  |  | NA | NAO | CPCON | NA
E300000017740 | 300000017740 | 400000004203 | 900002423104 |  |  |  | SP-SPO-PSU | ESTRUTURADO | 15/12/2025 | * | SLOT-15 | V.TAL | GOOD | I | A |  |  |  |  | SLOT |  | EM SERVIÇO | EXODUS | SPO_PSU_122599G01.R6X13HK9G | 9 | TRUE |  |  | NA | NAO | CPCON | NA
E300000014126 | 300000014126 | 400000008967 | 900002438194 |  |  |  | SP-SPO-PSU | ESTRUTURADO | 15/12/2025 | * | SLOT-1 | V.TAL | GOOD | I | A |  |  |  |  | SLOT |  | EM SERVIÇO | EXODUS | SP-PSU01-GHUA | 9 | TRUE |  |  | NA | NAO | CPCON | NA
E300000014126 | 300000014126 | 400000008967 | 900002438195 |  |  |  | SP-SPO-PSU | ESTRUTURADO | 15/12/2025 | * | SLOT-2 | V.TAL | GOOD | I | A |  |  |  |  | SLOT |  | EM SERVIÇO | EXODUS | SP-PSU01-GHUA | 9 | TRUE |  |  | NA | NAO | CPCON | NA
E300000014126 | 300000014126 | 400000008967 | 900002438196 |  |  |  | SP-SPO-PSU | ESTRUTURADO | 15/12/2025 | * | SLOT-3 | V.TAL | GOOD | I | A |  |  |  |  | SLOT |  | EM SERVIÇO | EXODUS | SP-PSU01-GHUA | 9 | TRUE |  |  | NA | NAO | CPCON | NA
E300000014126 | 300000014126 | 400000008967 | 900002438197 |  |  |  | SP-SPO-PSU | ESTRUTURADO | 15/12/2025 | * | SLOT-4 | V.TAL | GOOD | I | A |  |  |  |  | SLOT |  | EM SERVIÇO | EXODUS | SP-PSU01-GHUA | 9 | TRUE |  |  | NA | NAO | CPCON | NA
E300000014126 | 300000014126 | 400000008967 | 900002438198 |  |  |  | SP-SPO-PSU | ESTRUTURADO | 15/12/2025 | * | SLOT-5 | V.TAL | GOOD | I | A |  |  |  |  | SLOT |  | EM SERVIÇO | EXODUS | SP-PSU01-GHUA | 9 | TRUE |  |  | NA | NAO | CPCON | NA
E300000014126 | 300000014126 | 400000008967 | 900002438199 |  |  |  | SP-SPO-PSU | ESTRUTURADO | 15/12/2025 | * | SLOT-6 | V.TAL | GOOD | I | A |  |  |  |  | SLOT |  | EM SERVIÇO | EXODUS | SP-PSU01-GHUA | 9 | TRUE |  |  | NA | NAO | CPCON | NA
E300000014126 | 300000014126 | 400000008967 | 900002438200 |  |  |  | SP-SPO-PSU | ESTRUTURADO | 15/12/2025 | * | SLOT-7 | V.TAL | GOOD | I | A |  |  |  |  | SLOT |  | EM SERVIÇO | EXODUS | SP-PSU01-GHUA | 9 | TRUE |  |  | NA | NAO | CPCON | NA
E300000014126 | 300000014126 | 400000008967 | 900002438201 |  |  |  | SP-SPO-PSU | ESTRUTURADO | 15/12/2025 | * | SLOT-8 | V.TAL | GOOD | I | A |  |  |  |  | SLOT |  | EM SERVIÇO | EXODUS | SP-PSU01-GHUA | 9 | TRUE |  |  | NA | NAO | CPCON | NA
E300000014126 | 300000014126 | 400000008967 | 900002438202 |  |  |  | SP-SPO-PSU | ESTRUTURADO | 15/12/2025 | * | SLOT-9 | V.TAL | GOOD | I | A |  |  |  |  | SLOT |  | EM SERVIÇO | EXODUS | SP-PSU01-GHUA | 9 | TRUE |  |  | NA | NAO | CPCON | NA
E300000014126 | 300000014126 | 400000008967 | 900002438203 |  |  |  | SP-SPO-PSU | ESTRUTURADO | 15/12/2025 | * | SLOT-10 | V.TAL | GOOD | I | A |  |  |  |  | SLOT |  | EM SERVIÇO | EXODUS | SP-PSU01-GHUA | 9 | TRUE |  |  | NA | NAO | CPCON | NA
E300000014126 | 300000014126 | 400000008967 | 900002438204 |  |  |  | SP-SPO-PSU | ESTRUTURADO | 15/12/2025 | * | SLOT-11 | V.TAL | GOOD | I | A |  |  |  |  | SLOT |  | EM SERVIÇO | EXODUS | SP-PSU01-GHUA | 9 | TRUE |  |  | NA | NAO | CPCON | NA
E300000014126 | 300000014126 | 400000008967 | 900002438205 |  |  |  | SP-SPO-PSU | ESTRUTURADO | 15/12/2025 | * | SLOT-12 | V.TAL | GOOD | I | A |  |  |  |  | SLOT |  | EM SERVIÇO | EXODUS | SP-PSU01-GHUA | 9 | TRUE |  |  | NA | NAO | CPCON | NA
E300000014126 | 300000014126 | 400000008967 | 900002438206 |  |  |  | SP-SPO-PSU | ESTRUTURADO | 15/12/2025 | * | SLOT-13 | V.TAL | GOOD | I | A |  |  |  |  | SLOT |  | EM SERVIÇO | EXODUS | SP-PSU01-GHUA | 9 | TRUE |  |  | NA | NAO | CPCON | NA
E300000014126 | 300000014126 | 400000008967 | 900002438207 |  |  |  | SP-SPO-PSU | ESTRUTURADO | 15/12/2025 | * | SLOT-14 | V.TAL | GOOD | I | A |  |  |  |  | SLOT |  | EM SERVIÇO | EXODUS | SP-PSU01-GHUA | 9 | TRUE |  |  | NA | NAO | CPCON | NA
E300000014126 | 300000014126 | 400000008967 | 900002438208 |  |  |  | SP-SPO-PSU | ESTRUTURADO | 15/12/2025 | * | SLOT-15 | V.TAL | GOOD | I | A |  |  |  |  | SLOT |  | EM SERVIÇO | EXODUS | SP-PSU01-GHUA | 9 | TRUE |  |  | NA | NAO | CPCON | NA
E300000014126 | 300000014126 | 400000008967 | 900002438209 |  |  |  | SP-SPO-PSU | ESTRUTURADO | 15/12/2025 | * | SLOT-16 | V.TAL | GOOD | I | A |  |  |  |  | SLOT |  | EM SERVIÇO | EXODUS | SP-PSU01-GHUA | 9 | TRUE |  |  | NA | NAO | CPCON | NA
E300000014126 | 300000014126 | 400000008967 | 900002438210 |  |  |  | SP-SPO-PSU | ESTRUTURADO | 15/12/2025 | * | SLOT-17 | V.TAL | GOOD | I | A |  |  |  |  | SLOT |  | EM SERVIÇO | EXODUS | SP-PSU01-GHUA | 9 | TRUE |  |  | NA | NAO | CPCON | NA
E300000014126 | 300000014126 | 400000008967 | 900002438211 |  |  |  | SP-SPO-PSU | ESTRUTURADO | 15/12/2025 | * | SLOT-18 | V.TAL | GOOD | I | A |  |  |  |  | SLOT |  | EM SERVIÇO | EXODUS | SP-PSU01-GHUA | 9 | TRUE |  |  | NA | NAO | CPCON | NA
E300000014126 | 300000014126 | 400000008967 | 900002438212 |  |  |  | SP-SPO-PSU | ESTRUTURADO | 15/12/2025 | * | SLOT-19 | V.TAL | GOOD | I | A |  |  |  |  | SLOT |  | EM SERVIÇO | EXODUS | SP-PSU01-GHUA | 9 | TRUE |  |  | NA | NAO | CPCON | NA
E300000014126 | 300000014126 | 400000008967 | 900002438213 |  |  |  | SP-SPO-PSU | ESTRUTURADO | 15/12/2025 | * | SLOT-20 | V.TAL | GOOD | I | A |  |  |  |  | SLOT |  | EM SERVIÇO | EXODUS | SP-PSU01-GHUA | 9 | TRUE |  |  | NA | NAO | CPCON | NA
E300000014126 | 300000014126 | 400000008967 | 900002438214 |  |  |  | SP-SPO-PSU | ESTRUTURADO | 15/12/2025 | * | SLOT-21 | V.TAL | GOOD | I | A |  |  |  |  | SLOT |  | EM SERVIÇO | EXODUS | SP-PSU01-GHUA | 9 | TRUE |  |  | NA | NAO | CPCON | NA
E300000014126 | 300000014126 | 400000008967 | 900002438215 |  |  |  | SP-SPO-PSU | ESTRUTURADO | 15/12/2025 | * | SLOT-0 | V.TAL | GOOD | I | A |  |  |  |  | SLOT |  | EM SERVIÇO | EXODUS | SP-PSU01-GHUA | 9 | TRUE |  |  | NA | NAO | CPCON | NA
E300000014126 | 300000014126 | 400000008967 | 900002438216 |  |  |  | SP-SPO-PSU | ESTRUTURADO | 15/12/2025 | * | SLOT-FAN | V.TAL | GOOD | I | A |  |  |  |  | SLOT |  | EM SERVIÇO | EXODUS | SP-PSU01-GHUA | 9 | TRUE |  |  | NA | NAO | CPCON | NA
E300000045235 | 300000045235 | 400000013616 | 900002448222 |  |  |  | SP-SPO-PSU | ESTRUTURADO | 15/12/2025 | * | SLOT-1 | V.TAL | GOOD | I | A |  |  |  |  | SLOT |  | EM SERVIÇO | EXODUS | 5300_SPO_PSU_0001.R6XG04S2H | 9 | TRUE |  |  | NA | NAO | CPCON | NA
E300000045235 | 300000045235 | 400000013616 | 900002448223 |  |  |  | SP-SPO-PSU | ESTRUTURADO | 15/12/2025 | * | SLOT-2 | V.TAL | GOOD | I | A |  |  |  |  | SLOT |  | EM SERVIÇO | EXODUS | 5300_SPO_PSU_0001.R6XG04S2H | 9 | TRUE |  |  | NA | NAO | CPCON | NA
E300000045235 | 300000045235 | 400000013616 | 900002448224 |  |  |  | SP-SPO-PSU | ESTRUTURADO | 15/12/2025 | * | SLOT-3 | V.TAL | GOOD | I | A |  |  |  |  | SLOT |  | EM SERVIÇO | EXODUS | 5300_SPO_PSU_0001.R6XG04S2H | 9 | TRUE |  |  | NA | NAO | CPCON | NA
E300000045235 | 300000045235 | 400000013616 | 900002448225 |  |  |  | SP-SPO-PSU | ESTRUTURADO | 15/12/2025 | * | SLOT-4 | V.TAL | GOOD | I | A |  |  |  |  | SLOT |  | EM SERVIÇO | EXODUS | 5300_SPO_PSU_0001.R6XG04S2H | 9 | TRUE |  |  | NA | NAO | CPCON | NA
E300000045235 | 300000045235 | 400000013616 | 900002448226 |  |  |  | SP-SPO-PSU | ESTRUTURADO | 15/12/2025 | * | SLOT-5 | V.TAL | GOOD | I | A |  |  |  |  | SLOT |  | EM SERVIÇO | EXODUS | 5300_SPO_PSU_0001.R6XG04S2H | 9 | TRUE |  |  | NA | NAO | CPCON | NA
E300000045235 | 300000045235 | 400000013616 | 900002448227 |  |  |  | SP-SPO-PSU | ESTRUTURADO | 15/12/2025 | * | SLOT-6 | V.TAL | GOOD | I | A |  |  |  |  | SLOT |  | EM SERVIÇO | EXODUS | 5300_SPO_PSU_0001.R6XG04S2H | 9 | TRUE |  |  | NA | NAO | CPCON | NA
E300000045235 | 300000045235 | 400000013616 | 900002448228 |  |  |  | SP-SPO-PSU | ESTRUTURADO | 15/12/2025 | * | SLOT-7 | V.TAL | GOOD | I | A |  |  |  |  | SLOT |  | EM SERVIÇO | EXODUS | 5300_SPO_PSU_0001.R6XG04S2H | 9 | TRUE |  |  | NA | NAO | CPCON | NA
E300000045235 | 300000045235 | 400000013616 | 900002448229 |  |  |  | SP-SPO-PSU | ESTRUTURADO | 15/12/2025 | * | SLOT-8 | V.TAL | GOOD | I | A |  |  |  |  | SLOT |  | EM SERVIÇO | EXODUS | 5300_SPO_PSU_0001.R6XG04S2H | 9 | TRUE |  |  | NA | NAO | CPCON | NA
E300000045235 | 300000045235 | 400000013616 | 900002448230 |  |  |  | SP-SPO-PSU | ESTRUTURADO | 15/12/2025 | * | SLOT-9 | V.TAL | GOOD | I | A |  |  |  |  | SLOT |  | EM SERVIÇO | EXODUS | 5300_SPO_PSU_0001.R6XG04S2H | 9 | TRUE |  |  | NA | NAO | CPCON | NA
E300000045235 | 300000045235 | 400000013616 | 900002448231 |  |  |  | SP-SPO-PSU | ESTRUTURADO | 15/12/2025 | * | SLOT-10 | V.TAL | GOOD | I | A |  |  |  |  | SLOT |  | EM SERVIÇO | EXODUS | 5300_SPO_PSU_0001.R6XG04S2H | 9 | TRUE |  |  | NA | NAO | CPCON | NA
E300000045235 | 300000045235 | 400000013616 | 900002448232 |  |  |  | SP-SPO-PSU | ESTRUTURADO | 15/12/2025 | * | SLOT-11 | V.TAL | GOOD | I | A |  |  |  |  | SLOT |  | EM SERVIÇO | EXODUS | 5300_SPO_PSU_0001.R6XG04S2H | 9 | TRUE |  |  | NA | NAO | CPCON | NA
E300000045235 | 300000045235 | 400000013616 | 900002448233 |  |  |  | SP-SPO-PSU | ESTRUTURADO | 15/12/2025 | * | SLOT-12 | V.TAL | GOOD | I | A |  |  |  |  | SLOT |  | EM SERVIÇO | EXODUS | 5300_SPO_PSU_0001.R6XG04S2H | 9 | TRUE |  |  | NA | NAO | CPCON | NA
E300000045235 | 300000045235 | 400000013616 | 900002448234 |  |  |  | SP-SPO-PSU | ESTRUTURADO | 15/12/2025 | * | SLOT-13 | V.TAL | GOOD | I | A |  |  |  |  | SLOT |  | EM SERVIÇO | EXODUS | 5300_SPO_PSU_0001.R6XG04S2H | 9 | TRUE |  |  | NA | NAO | CPCON | NA
E300000045235 | 300000045235 | 400000013616 | 900002448235 |  |  |  | SP-SPO-PSU | ESTRUTURADO | 15/12/2025 | * | SLOT-14 | V.TAL | GOOD | I | A |  |  |  |  | SLOT |  | EM SERVIÇO | EXODUS | 5300_SPO_PSU_0001.R6XG04S2H | 9 | TRUE |  |  | NA | NAO | CPCON | NA
E300000045235 | 300000045235 | 400000013616 | 900002448236 |  |  |  | SP-SPO-PSU | ESTRUTURADO | 15/12/2025 | * | SLOT-15 | V.TAL | GOOD | I | A |  |  |  |  | SLOT |  | EM SERVIÇO | EXODUS | 5300_SPO_PSU_0001.R6XG04S2H | 9 | TRUE |  |  | NA | NAO | CPCON | NA
E300000045235 | 300000045235 | 400000013616 | 900002448237 |  |  |  | SP-SPO-PSU | ESTRUTURADO | 15/12/2025 | * | SLOT-16 | V.TAL | GOOD | I | A |  |  |  |  | SLOT |  | EM SERVIÇO | EXODUS | 5300_SPO_PSU_0001.R6XG04S2H | 9 | TRUE |  |  | NA | NAO | CPCON | NA
E300000045235 | 300000045235 | 400000013616 | 900002448238 |  |  |  | SP-SPO-PSU | ESTRUTURADO | 15/12/2025 | * | SLOT-17 | V.TAL | GOOD | I | A |  |  |  |  | SLOT |  | EM SERVIÇO | EXODUS | 5300_SPO_PSU_0001.R6XG04S2H | 9 | TRUE |  |  | NA | NAO | CPCON | NA
E300000045235 | 300000045235 | 400000013616 | 900002448239 |  |  |  | SP-SPO-PSU | ESTRUTURADO | 15/12/2025 | * | SLOT-18 | V.TAL | GOOD | I | A |  |  |  |  | SLOT |  | EM SERVIÇO | EXODUS | 5300_SPO_PSU_0001.R6XG04S2H | 9 | TRUE |  |  | NA | NAO | CPCON | NA
E300000045235 | 300000045235 | 400000013616 | 900002448240 |  |  |  | SP-SPO-PSU | ESTRUTURADO | 15/12/2025 | * | SLOT-19 | V.TAL | GOOD | I | A |  |  |  |  | SLOT |  | EM SERVIÇO | EXODUS | 5300_SPO_PSU_0001.R6XG04S2H | 9 | TRUE |  |  | NA | NAO | CPCON | NA
E300000045235 | 300000045235 | 400000013616 | 900002448241 |  |  |  | SP-SPO-PSU | ESTRUTURADO | 15/12/2025 | * | SLOT-20 | V.TAL | GOOD | I | A |  |  |  |  | SLOT |  | EM SERVIÇO | EXODUS | 5300_SPO_PSU_0001.R6XG04S2H | 9 | TRUE |  |  | NA | NAO | CPCON | NA
E300000045235 | 300000045235 | 400000013616 | 900002448242 |  |  |  | SP-SPO-PSU | ESTRUTURADO | 15/12/2025 | * | SLOT-21 | V.TAL | GOOD | I | A |  |  |  |  | SLOT |  | EM SERVIÇO | EXODUS | 5300_SPO_PSU_0001.R6XG04S2H | 9 | TRUE |  |  | NA | NAO | CPCON | NA
E300000045235 | 300000045235 | 400000013616 | 900002448243 |  |  |  | SP-SPO-PSU | ESTRUTURADO | 15/12/2025 | * | SLOT-22 | V.TAL | GOOD | I | A |  |  |  |  | SLOT |  | EM SERVIÇO | EXODUS | 5300_SPO_PSU_0001.R6XG04S2H | 9 | TRUE |  |  | NA | NAO | CPCON | NA
E300000045235 | 300000045235 | 400000013616 | 900002448244 |  |  |  | SP-SPO-PSU | ESTRUTURADO | 15/12/2025 | * | SLOT-23 | V.TAL | GOOD | I | A |  |  |  |  | SLOT |  | EM SERVIÇO | EXODUS | 5300_SPO_PSU_0001.R6XG04S2H | 9 | TRUE |  |  | NA | NAO | CPCON | NA
E300000045235 | 300000045235 | 400000013616 | 900002448245 |  |  |  | SP-SPO-PSU | ESTRUTURADO | 15/12/2025 | * | SLOT-24 | V.TAL | GOOD | I | A |  |  |  |  | SLOT |  | EM SERVIÇO | EXODUS | 5300_SPO_PSU_0001.R6XG04S2H | 9 | TRUE |  |  | NA | NAO | CPCON | NA
E300000045235 | 300000045235 | 400000013616 | 900002448246 |  |  |  | SP-SPO-PSU | ESTRUTURADO | 15/12/2025 | * | SLOT-25 | V.TAL | GOOD | I | A |  |  |  |  | SLOT |  | EM SERVIÇO | EXODUS | 5300_SPO_PSU_0001.R6XG04S2H | 9 | TRUE |  |  | NA | NAO | CPCON | NA
E300000045235 | 300000045235 | 400000013616 | 900002448247 |  |  |  | SP-SPO-PSU | ESTRUTURADO | 15/12/2025 | * | SLOT-26 | V.TAL | GOOD | I | A |  |  |  |  | SLOT |  | EM SERVIÇO | EXODUS | 5300_SPO_PSU_0001.R6XG04S2H | 9 | TRUE |  |  | NA | NAO | CPCON | NA
E300000000620 | 300000000620 | 400000015218 | 900002460565 |  |  |  | SP-SPO-PSU | ESTRUTURADO | 15/12/2025 | * | SLOT-1 | V.TAL | GOOD | I | A |  |  |  |  | SLOT |  | EM SERVIÇO | EXODUS | PSU-SP-MAN-SWTL2-01 | 9 | TRUE |  |  | NA | NAO | CPCON | NA
E300000000620 | 300000000620 | 400000015218 | 900002460566 |  |  |  | SP-SPO-PSU | ESTRUTURADO | 15/12/2025 | * | SLOT-2 | V.TAL | GOOD | I | A |  |  |  |  | SLOT |  | EM SERVIÇO | EXODUS | PSU-SP-MAN-SWTL2-01 | 9 | TRUE |  |  | NA | NAO | CPCON | NA
E300000000620 | 300000000620 | 400000015218 | 900002460567 |  |  |  | SP-SPO-PSU | ESTRUTURADO | 15/12/2025 | * | SLOT-3 | V.TAL | GOOD | I | A |  |  |  |  | SLOT |  | EM SERVIÇO | EXODUS | PSU-SP-MAN-SWTL2-01 | 9 | TRUE |  |  | NA | NAO | CPCON | NA
E300000019094 | 300000019094 | 400000031158 | 900002682502 |  |  |  | SP-SPO-PSU | ESTRUTURADO | 15/12/2025 | * | SLOT-1 | V.TAL | GOOD | I | A |  |  |  |  | SLOT |  | EM SERVIÇO | EXODUS | BLOQ_0582-PSU-C12.R6X6N93J2 | 9 | TRUE |  |  | NA | NAO | CPCON | NA
E300000019094 | 300000019094 | 400000031158 | 900002682504 |  |  |  | SP-SPO-PSU | ESTRUTURADO | 15/12/2025 | * | SLOT-2 | V.TAL | GOOD | I | A |  |  |  |  | SLOT |  | EM SERVIÇO | EXODUS | BLOQ_0582-PSU-C12.R6X6N93J2 | 9 | TRUE |  |  | NA | NAO | CPCON | NA
E300000019094 | 300000019094 | 400000031158 | 900002682506 |  |  |  | SP-SPO-PSU | ESTRUTURADO | 15/12/2025 | * | SLOT-3 | V.TAL | GOOD | I | A |  |  |  |  | SLOT |  | EM SERVIÇO | EXODUS | BLOQ_0582-PSU-C12.R6X6N93J2 | 9 | TRUE |  |  | NA | NAO | CPCON | NA
E300000019094 | 300000019094 | 400000031158 | 900002682508 |  |  |  | SP-SPO-PSU | ESTRUTURADO | 15/12/2025 | * | SLOT-4 | V.TAL | GOOD | I | A |  |  |  |  | SLOT |  | EM SERVIÇO | EXODUS | BLOQ_0582-PSU-C12.R6X6N93J2 | 9 | TRUE |  |  | NA | NAO | CPCON | NA
E300000019094 | 300000019094 | 400000031158 | 900002682510 |  |  |  | SP-SPO-PSU | ESTRUTURADO | 15/12/2025 | * | SLOT-5 | V.TAL | GOOD | I | A |  |  |  |  | SLOT |  | EM SERVIÇO | EXODUS | BLOQ_0582-PSU-C12.R6X6N93J2 | 9 | TRUE |  |  | NA | NAO | CPCON | NA
E300000019094 | 300000019094 | 400000031158 | 900002682512 |  |  |  | SP-SPO-PSU | ESTRUTURADO | 15/12/2025 | * | SLOT-6 | V.TAL | GOOD | I | A |  |  |  |  | SLOT |  | EM SERVIÇO | EXODUS | BLOQ_0582-PSU-C12.R6X6N93J2 | 9 | TRUE |  |  | NA | NAO | CPCON | NA
E300000019094 | 300000019094 | 400000031158 | 900002682514 |  |  |  | SP-SPO-PSU | ESTRUTURADO | 15/12/2025 | * | SLOT-7 | V.TAL | GOOD | I | A |  |  |  |  | SLOT |  | EM SERVIÇO | EXODUS | BLOQ_0582-PSU-C12.R6X6N93J2 | 9 | TRUE |  |  | NA | NAO | CPCON | NA
E300000019094 | 300000019094 | 400000031158 | 900002682516 |  |  |  | SP-SPO-PSU | ESTRUTURADO | 15/12/2025 | * | SLOT-8 | V.TAL | GOOD | I | A |  |  |  |  | SLOT |  | EM SERVIÇO | EXODUS | BLOQ_0582-PSU-C12.R6X6N93J2 | 9 | TRUE |  |  | NA | NAO | CPCON | NA
E300000019094 | 300000019094 | 400000031158 | 900002682518 |  |  |  | SP-SPO-PSU | ESTRUTURADO | 15/12/2025 | * | SLOT-9 | V.TAL | GOOD | I | A |  |  |  |  | SLOT |  | EM SERVIÇO | EXODUS | BLOQ_0582-PSU-C12.R6X6N93J2 | 9 | TRUE |  |  | NA | NAO | CPCON | NA
E300000019094 | 300000019094 | 400000031158 | 900002682520 |  |  |  | SP-SPO-PSU | ESTRUTURADO | 15/12/2025 | * | SLOT-10 | V.TAL | GOOD | I | A |  |  |  |  | SLOT |  | EM SERVIÇO | EXODUS | BLOQ_0582-PSU-C12.R6X6N93J2 | 9 | TRUE |  |  | NA | NAO | CPCON | NA
E300000019094 | 300000019094 | 400000031158 | 900002682521 |  |  |  | SP-SPO-PSU | ESTRUTURADO | 15/12/2025 | * | SLOT-11 | V.TAL | GOOD | I | A |  |  |  |  | SLOT |  | EM SERVIÇO | EXODUS | BLOQ_0582-PSU-C12.R6X6N93J2 | 9 | TRUE |  |  | NA | NAO | CPCON | NA
E300000019094 | 300000019094 | 400000031158 | 900002682523 |  |  |  | SP-SPO-PSU | ESTRUTURADO | 15/12/2025 | * | SLOT-12 | V.TAL | GOOD | I | A |  |  |  |  | SLOT |  | EM SERVIÇO | EXODUS | BLOQ_0582-PSU-C12.R6X6N93J2 | 9 | TRUE |  |  | NA | NAO | CPCON | NA
E300000019094 | 300000019094 | 400000031158 | 900002682525 |  |  |  | SP-SPO-PSU | ESTRUTURADO | 15/12/2025 | * | SLOT-13 | V.TAL | GOOD | I | A |  |  |  |  | SLOT |  | EM SERVIÇO | EXODUS | BLOQ_0582-PSU-C12.R6X6N93J2 | 9 | TRUE |  |  | NA | NAO | CPCON | NA
E300000019094 | 300000019094 | 400000031158 | 900002682527 |  |  |  | SP-SPO-PSU | ESTRUTURADO | 15/12/2025 | * | SLOT-14 | V.TAL | GOOD | I | A |  |  |  |  | SLOT |  | EM SERVIÇO | EXODUS | BLOQ_0582-PSU-C12.R6X6N93J2 | 9 | TRUE |  |  | NA | NAO | CPCON | NA
E300000019094 | 300000019094 | 400000031158 | 900002682529 |  |  |  | SP-SPO-PSU | ESTRUTURADO | 15/12/2025 | * | SLOT-15 | V.TAL | GOOD | I | A |  |  |  |  | SLOT |  | EM SERVIÇO | EXODUS | BLOQ_0582-PSU-C12.R6X6N93J2 | 9 | TRUE |  |  | NA | NAO | CPCON | NA
E300000019094 | 300000019094 | 400000031158 | 900002682531 |  |  |  | SP-SPO-PSU | ESTRUTURADO | 15/12/2025 | * | SLOT-16 | V.TAL | GOOD | I | A |  |  |  |  | SLOT |  | EM SERVIÇO | EXODUS | BLOQ_0582-PSU-C12.R6X6N93J2 | 9 | TRUE |  |  | NA | NAO | CPCON | NA
E300000019094 | 300000019094 | 400000031158 | 900002682533 |  |  |  | SP-SPO-PSU | ESTRUTURADO | 15/12/2025 | * | SLOT-17 | V.TAL | GOOD | I | A |  |  |  |  | SLOT |  | EM SERVIÇO | EXODUS | BLOQ_0582-PSU-C12.R6X6N93J2 | 9 | TRUE |  |  | NA | NAO | CPCON | NA
E300000019094 | 300000019094 | 400000031158 | 900002682535 |  |  |  | SP-SPO-PSU | ESTRUTURADO | 15/12/2025 | * | SLOT-18 | V.TAL | GOOD | I | A |  |  |  |  | SLOT |  | EM SERVIÇO | EXODUS | BLOQ_0582-PSU-C12.R6X6N93J2 | 9 | TRUE |  |  | NA | NAO | CPCON | NA
E300000019094 | 300000019094 | 400000031158 | 900002682537 |  |  |  | SP-SPO-PSU | ESTRUTURADO | 15/12/2025 | * | SLOT-19 | V.TAL | GOOD | I | A |  |  |  |  | SLOT |  | EM SERVIÇO | EXODUS | BLOQ_0582-PSU-C12.R6X6N93J2 | 9 | TRUE |  |  | NA | NAO | CPCON | NA
E300000019094 | 300000019094 | 400000031158 | 900002682538 |  |  |  | SP-SPO-PSU | ESTRUTURADO | 15/12/2025 | * | SLOT-20 | V.TAL | GOOD | I | A |  |  |  |  | SLOT |  | EM SERVIÇO | EXODUS | BLOQ_0582-PSU-C12.R6X6N93J2 | 9 | TRUE |  |  | NA | NAO | CPCON | NA
E300000019094 | 300000019094 | 400000031158 | 900002682540 |  |  |  | SP-SPO-PSU | ESTRUTURADO | 15/12/2025 | * | SLOT-21 | V.TAL | GOOD | I | A |  |  |  |  | SLOT |  | EM SERVIÇO | EXODUS | BLOQ_0582-PSU-C12.R6X6N93J2 | 9 | TRUE |  |  | NA | NAO | CPCON | NA
E300000019094 | 300000019094 | 400000031158 | 900002682542 |  |  |  | SP-SPO-PSU | ESTRUTURADO | 15/12/2025 | * | SLOT-22 | V.TAL | GOOD | I | A |  |  |  |  | SLOT |  | EM SERVIÇO | EXODUS | BLOQ_0582-PSU-C12.R6X6N93J2 | 9 | TRUE |  |  | NA | NAO | CPCON | NA
E300000019094 | 300000019094 | 400000031158 | 900002682544 |  |  |  | SP-SPO-PSU | ESTRUTURADO | 15/12/2025 | * | SLOT-23 | V.TAL | GOOD | I | A |  |  |  |  | SLOT |  | EM SERVIÇO | EXODUS | BLOQ_0582-PSU-C12.R6X6N93J2 | 9 | TRUE |  |  | NA | NAO | CPCON | NA
E300000019094 | 300000019094 | 400000031158 | 900002682545 |  |  |  | SP-SPO-PSU | ESTRUTURADO | 15/12/2025 | * | SLOT-24 | V.TAL | GOOD | I | A |  |  |  |  | SLOT |  | EM SERVIÇO | EXODUS | BLOQ_0582-PSU-C12.R6X6N93J2 | 9 | TRUE |  |  | NA | NAO | CPCON | NA
E300000019094 | 300000019094 | 400000031158 | 900002682546 |  |  |  | SP-SPO-PSU | ESTRUTURADO | 15/12/2025 | * | SLOT-25 | V.TAL | GOOD | I | A |  |  |  |  | SLOT |  | EM SERVIÇO | EXODUS | BLOQ_0582-PSU-C12.R6X6N93J2 | 9 | TRUE |  |  | NA | NAO | CPCON | NA
E300000019094 | 300000019094 | 400000031158 | 900002682548 |  |  |  | SP-SPO-PSU | ESTRUTURADO | 15/12/2025 | * | SLOT-26 | V.TAL | GOOD | I | A |  |  |  |  | SLOT |  | EM SERVIÇO | EXODUS | BLOQ_0582-PSU-C12.R6X6N93J2 | 9 | TRUE |  |  | NA | NAO | CPCON | NA
E300000019094 | 300000019094 | 400000031158 | 900002682550 |  |  |  | SP-SPO-PSU | ESTRUTURADO | 15/12/2025 | * | SLOT-27 | V.TAL | GOOD | I | A |  |  |  |  | SLOT |  | EM SERVIÇO | EXODUS | BLOQ_0582-PSU-C12.R6X6N93J2 | 9 | TRUE |  |  | NA | NAO | CPCON | NA
E300000019094 | 300000019094 | 400000031158 | 900002682552 |  |  |  | SP-SPO-PSU | ESTRUTURADO | 15/12/2025 | * | SLOT-28 | V.TAL | GOOD | I | A |  |  |  |  | SLOT |  | EM SERVIÇO | EXODUS | BLOQ_0582-PSU-C12.R6X6N93J2 | 9 | TRUE |  |  | NA | NAO | CPCON | NA
E300000019094 | 300000019094 | 400000031158 | 900002682554 |  |  |  | SP-SPO-PSU | ESTRUTURADO | 15/12/2025 | * | SLOT-29 | V.TAL | GOOD | I | A |  |  |  |  | SLOT |  | EM SERVIÇO | EXODUS | BLOQ_0582-PSU-C12.R6X6N93J2 | 9 | TRUE |  |  | NA | NAO | CPCON | NA
E300000019094 | 300000019094 | 400000031158 | 900002682556 |  |  |  | SP-SPO-PSU | ESTRUTURADO | 15/12/2025 | * | SLOT-30 | V.TAL | GOOD | I | A |  |  |  |  | SLOT |  | EM SERVIÇO | EXODUS | BLOQ_0582-PSU-C12.R6X6N93J2 | 9 | TRUE |  |  | NA | NAO | CPCON | NA
E300000019094 | 300000019094 | 400000031158 | 900002682558 |  |  |  | SP-SPO-PSU | ESTRUTURADO | 15/12/2025 | * | SLOT-31 | V.TAL | GOOD | I | A |  |  |  |  | SLOT |  | EM SERVIÇO | EXODUS | BLOQ_0582-PSU-C12.R6X6N93J2 | 9 | TRUE |  |  | NA | NAO | CPCON | NA
E300000019094 | 300000019094 | 400000031158 | 900002682560 |  |  |  | SP-SPO-PSU | ESTRUTURADO | 15/12/2025 | * | SLOT-32 | V.TAL | GOOD | I | A |  |  |  |  | SLOT |  | EM SERVIÇO | EXODUS | BLOQ_0582-PSU-C12.R6X6N93J2 | 9 | TRUE |  |  | NA | NAO | CPCON | NA
E300000019094 | 300000019094 | 400000031158 | 900002682562 |  |  |  | SP-SPO-PSU | ESTRUTURADO | 15/12/2025 | * | SLOT-33 | V.TAL | GOOD | I | A |  |  |  |  | SLOT |  | EM SERVIÇO | EXODUS | BLOQ_0582-PSU-C12.R6X6N93J2 | 9 | TRUE |  |  | NA | NAO | CPCON | NA
E300000019094 | 300000019094 | 400000031158 | 900002682564 |  |  |  | SP-SPO-PSU | ESTRUTURADO | 15/12/2025 | * | SLOT-34 | V.TAL | GOOD | I | A |  |  |  |  | SLOT |  | EM SERVIÇO | EXODUS | BLOQ_0582-PSU-C12.R6X6N93J2 | 9 | TRUE |  |  | NA | NAO | CPCON | NA
E300000019094 | 300000019094 | 400000031158 | 900002682566 |  |  |  | SP-SPO-PSU | ESTRUTURADO | 15/12/2025 | * | SLOT-35 | V.TAL | GOOD | I | A |  |  |  |  | SLOT |  | EM SERVIÇO | EXODUS | BLOQ_0582-PSU-C12.R6X6N93J2 | 9 | TRUE |  |  | NA | NAO | CPCON | NA
E300000019094 | 300000019094 | 400000031158 | 900002682567 |  |  |  | SP-SPO-PSU | ESTRUTURADO | 15/12/2025 | * | SLOT-36 | V.TAL | GOOD | I | A |  |  |  |  | SLOT |  | EM SERVIÇO | EXODUS | BLOQ_0582-PSU-C12.R6X6N93J2 | 9 | TRUE |  |  | NA | NAO | CPCON | NA
E300000019094 | 300000019094 | 400000031158 | 900002682569 |  |  |  | SP-SPO-PSU | ESTRUTURADO | 15/12/2025 | * | SLOT-37 | V.TAL | GOOD | I | A |  |  |  |  | SLOT |  | EM SERVIÇO | EXODUS | BLOQ_0582-PSU-C12.R6X6N93J2 | 9 | TRUE |  |  | NA | NAO | CPCON | NA
E300000019094 | 300000019094 | 400000031158 | 900002682571 |  |  |  | SP-SPO-PSU | ESTRUTURADO | 15/12/2025 | * | SLOT-38 | V.TAL | GOOD | I | A |  |  |  |  | SLOT |  | EM SERVIÇO | EXODUS | BLOQ_0582-PSU-C12.R6X6N93J2 | 9 | TRUE |  |  | NA | NAO | CPCON | NA
E300000019094 | 300000019094 | 400000031158 | 900002682573 |  |  |  | SP-SPO-PSU | ESTRUTURADO | 15/12/2025 | * | SLOT-39 | V.TAL | GOOD | I | A |  |  |  |  | SLOT |  | EM SERVIÇO | EXODUS | BLOQ_0582-PSU-C12.R6X6N93J2 | 9 | TRUE |  |  | NA | NAO | CPCON | NA
E300000019094 | 300000019094 | 400000031158 | 900002682575 |  |  |  | SP-SPO-PSU | ESTRUTURADO | 15/12/2025 | * | SLOT-40 | V.TAL | GOOD | I | A |  |  |  |  | SLOT |  | EM SERVIÇO | EXODUS | BLOQ_0582-PSU-C12.R6X6N93J2 | 9 | TRUE |  |  | NA | NAO | CPCON | NA
E300000019094 | 300000019094 | 400000031158 | 900002682577 |  |  |  | SP-SPO-PSU | ESTRUTURADO | 15/12/2025 | * | SLOT-41 | V.TAL | GOOD | I | A |  |  |  |  | SLOT |  | EM SERVIÇO | EXODUS | BLOQ_0582-PSU-C12.R6X6N93J2 | 9 | TRUE |  |  | NA | NAO | CPCON | NA
E300000019094 | 300000019094 | 400000031158 | 900002682579 |  |  |  | SP-SPO-PSU | ESTRUTURADO | 15/12/2025 | * | SLOT-42 | V.TAL | GOOD | I | A |  |  |  |  | SLOT |  | EM SERVIÇO | EXODUS | BLOQ_0582-PSU-C12.R6X6N93J2 | 9 | TRUE |  |  | NA | NAO | CPCON | NA
E300000019094 | 300000019094 | 400000031158 | 900002682581 |  |  |  | SP-SPO-PSU | ESTRUTURADO | 15/12/2025 | * | SLOT-43 | V.TAL | GOOD | I | A |  |  |  |  | SLOT |  | EM SERVIÇO | EXODUS | BLOQ_0582-PSU-C12.R6X6N93J2 | 9 | TRUE |  |  | NA | NAO | CPCON | NA
E300000019094 | 300000019094 | 400000031158 | 900002682583 |  |  |  | SP-SPO-PSU | ESTRUTURADO | 15/12/2025 | * | SLOT-44 | V.TAL | GOOD | I | A |  |  |  |  | SLOT |  | EM SERVIÇO | EXODUS | BLOQ_0582-PSU-C12.R6X6N93J2 | 9 | TRUE |  |  | NA | NAO | CPCON | NA
E300000019094 | 300000019094 | 400000031158 | 900002682585 |  |  |  | SP-SPO-PSU | ESTRUTURADO | 15/12/2025 | * | SLOT-45 | V.TAL | GOOD | I | A |  |  |  |  | SLOT |  | EM SERVIÇO | EXODUS | BLOQ_0582-PSU-C12.R6X6N93J2 | 9 | TRUE |  |  | NA | NAO | CPCON | NA
E300000019094 | 300000019094 | 400000031158 | 900002682587 |  |  |  | SP-SPO-PSU | ESTRUTURADO | 15/12/2025 | * | SLOT-46 | V.TAL | GOOD | I | A |  |  |  |  | SLOT |  | EM SERVIÇO | EXODUS | BLOQ_0582-PSU-C12.R6X6N93J2 | 9 | TRUE |  |  | NA | NAO | CPCON | NA
E300000019094 | 300000019094 | 400000031158 | 900002682589 |  |  |  | SP-SPO-PSU | ESTRUTURADO | 15/12/2025 | * | SLOT-47 | V.TAL | GOOD | I | A |  |  |  |  | SLOT |  | EM SERVIÇO | EXODUS | BLOQ_0582-PSU-C12.R6X6N93J2 | 9 | TRUE |  |  | NA | NAO | CPCON | NA
E300000019094 | 300000019094 | 400000031158 | 900002682591 |  |  |  | SP-SPO-PSU | ESTRUTURADO | 15/12/2025 | * | SLOT-48 | V.TAL | GOOD | I | A |  |  |  |  | SLOT |  | EM SERVIÇO | EXODUS | BLOQ_0582-PSU-C12.R6X6N93J2 | 9 | TRUE |  |  | NA | NAO | CPCON | NA
E300000019094 | 300000019094 | 400000031158 | 900002682593 |  |  |  | SP-SPO-PSU | ESTRUTURADO | 15/12/2025 | * | SLOT-49 | V.TAL | GOOD | I | A |  |  |  |  | SLOT |  | EM SERVIÇO | EXODUS | BLOQ_0582-PSU-C12.R6X6N93J2 | 9 | TRUE |  |  | NA | NAO | CPCON | NA
E300000019094 | 300000019094 | 400000031158 | 900002682595 |  |  |  | SP-SPO-PSU | ESTRUTURADO | 15/12/2025 | * | SLOT-50 | V.TAL | GOOD | I | A |  |  |  |  | SLOT |  | EM SERVIÇO | EXODUS | BLOQ_0582-PSU-C12.R6X6N93J2 | 9 | TRUE |  |  | NA | NAO | CPCON | NA
E300000019094 | 300000019094 | 400000031158 | 900002682597 |  |  |  | SP-SPO-PSU | ESTRUTURADO | 15/12/2025 | * | SLOT-51 | V.TAL | GOOD | I | A |  |  |  |  | SLOT |  | EM SERVIÇO | EXODUS | BLOQ_0582-PSU-C12.R6X6N93J2 | 9 | TRUE |  |  | NA | NAO | CPCON | NA
E300000019094 | 300000019094 | 400000031158 | 900002682599 |  |  |  | SP-SPO-PSU | ESTRUTURADO | 15/12/2025 | * | SLOT-52 | V.TAL | GOOD | I | A |  |  |  |  | SLOT |  | EM SERVIÇO | EXODUS | BLOQ_0582-PSU-C12.R6X6N93J2 | 9 | TRUE |  |  | NA | NAO | CPCON | NA
E300000019094 | 300000019094 | 400000031158 | 900002682601 |  |  |  | SP-SPO-PSU | ESTRUTURADO | 15/12/2025 | * | SLOT-53 | V.TAL | GOOD | I | A |  |  |  |  | SLOT |  | EM SERVIÇO | EXODUS | BLOQ_0582-PSU-C12.R6X6N93J2 | 9 | TRUE |  |  | NA | NAO | CPCON | NA
E300000019094 | 300000019094 | 400000031158 | 900002682603 |  |  |  | SP-SPO-PSU | ESTRUTURADO | 15/12/2025 | * | SLOT-54 | V.TAL | GOOD | I | A |  |  |  |  | SLOT |  | EM SERVIÇO | EXODUS | BLOQ_0582-PSU-C12.R6X6N93J2 | 9 | TRUE |  |  | NA | NAO | CPCON | NA
E300000019094 | 300000019094 | 400000031158 | 900002682605 |  |  |  | SP-SPO-PSU | ESTRUTURADO | 15/12/2025 | * | SLOT-55 | V.TAL | GOOD | I | A |  |  |  |  | SLOT |  | EM SERVIÇO | EXODUS | BLOQ_0582-PSU-C12.R6X6N93J2 | 9 | TRUE |  |  | NA | NAO | CPCON | NA
E300000019094 | 300000019094 | 400000031158 | 900002682607 |  |  |  | SP-SPO-PSU | ESTRUTURADO | 15/12/2025 | * | SLOT-0 | V.TAL | GOOD | I | A |  |  |  |  | SLOT |  | EM SERVIÇO | EXODUS | BLOQ_0582-PSU-C12.R6X6N93J2 | 9 | TRUE |  |  | NA | NAO | CPCON | NA
E300000002173 | 300000002173 | 400000038697 | 900002685148 |  |  |  | SP-SPO-PSU | ESTRUTURADO | 15/12/2025 | * | SLOT-1 | V.TAL | GOOD | I | A |  |  |  |  | SLOT |  | EM SERVIÇO | EXODUS | BLOQ_1651_SPO_PSU_365.R6XWR8Q9 | 9 | TRUE |  |  | NA | NAO | CPCON | NA
E300000002173 | 300000002173 | 400000038697 | 900002685150 |  |  |  | SP-SPO-PSU | ESTRUTURADO | 15/12/2025 | * | SLOT-2 | V.TAL | GOOD | I | A |  |  |  |  | SLOT |  | EM SERVIÇO | EXODUS | BLOQ_1651_SPO_PSU_365.R6XWR8Q9 | 9 | TRUE |  |  | NA | NAO | CPCON | NA
E300000002173 | 300000002173 | 400000038697 | 900002685152 |  |  |  | SP-SPO-PSU | ESTRUTURADO | 15/12/2025 | * | SLOT-3 | V.TAL | GOOD | I | A |  |  |  |  | SLOT |  | EM SERVIÇO | EXODUS | BLOQ_1651_SPO_PSU_365.R6XWR8Q9 | 9 | TRUE |  |  | NA | NAO | CPCON | NA
E300000002173 | 300000002173 | 400000038697 | 900002685154 |  |  |  | SP-SPO-PSU | ESTRUTURADO | 15/12/2025 | * | SLOT-4 | V.TAL | GOOD | I | A |  |  |  |  | SLOT |  | EM SERVIÇO | EXODUS | BLOQ_1651_SPO_PSU_365.R6XWR8Q9 | 9 | TRUE |  |  | NA | NAO | CPCON | NA
E300000002173 | 300000002173 | 400000038697 | 900002685156 |  |  |  | SP-SPO-PSU | ESTRUTURADO | 15/12/2025 | * | SLOT-5 | V.TAL | GOOD | I | A |  |  |  |  | SLOT |  | EM SERVIÇO | EXODUS | BLOQ_1651_SPO_PSU_365.R6XWR8Q9 | 9 | TRUE |  |  | NA | NAO | CPCON | NA
E300000002173 | 300000002173 | 400000038697 | 900002685158 |  |  |  | SP-SPO-PSU | ESTRUTURADO | 15/12/2025 | * | SLOT-6 | V.TAL | GOOD | I | A |  |  |  |  | SLOT |  | EM SERVIÇO | EXODUS | BLOQ_1651_SPO_PSU_365.R6XWR8Q9 | 9 | TRUE |  |  | NA | NAO | CPCON | NA
E300000002173 | 300000002173 | 400000038697 | 900002685160 |  |  |  | SP-SPO-PSU | ESTRUTURADO | 15/12/2025 | * | SLOT-7 | V.TAL | GOOD | I | A |  |  |  |  | SLOT |  | EM SERVIÇO | EXODUS | BLOQ_1651_SPO_PSU_365.R6XWR8Q9 | 9 | TRUE |  |  | NA | NAO | CPCON | NA
E300000002173 | 300000002173 | 400000038697 | 900002685162 |  |  |  | SP-SPO-PSU | ESTRUTURADO | 15/12/2025 | * | SLOT-8 | V.TAL | GOOD | I | A |  |  |  |  | SLOT |  | EM SERVIÇO | EXODUS | BLOQ_1651_SPO_PSU_365.R6XWR8Q9 | 9 | TRUE |  |  | NA | NAO | CPCON | NA
E300000002173 | 300000002173 | 400000038697 | 900002685164 |  |  |  | SP-SPO-PSU | ESTRUTURADO | 15/12/2025 | * | SLOT-9 | V.TAL | GOOD | I | A |  |  |  |  | SLOT |  | EM SERVIÇO | EXODUS | BLOQ_1651_SPO_PSU_365.R6XWR8Q9 | 9 | TRUE |  |  | NA | NAO | CPCON | NA
E300000002173 | 300000002173 | 400000038697 | 900002685166 |  |  |  | SP-SPO-PSU | ESTRUTURADO | 15/12/2025 | * | SLOT-10 | V.TAL | GOOD | I | A |  |  |  |  | SLOT |  | EM SERVIÇO | EXODUS | BLOQ_1651_SPO_PSU_365.R6XWR8Q9 | 9 | TRUE |  |  | NA | NAO | CPCON | NA
E300000002173 | 300000002173 | 400000038697 | 900002685168 |  |  |  | SP-SPO-PSU | ESTRUTURADO | 15/12/2025 | * | SLOT-11 | V.TAL | GOOD | I | A |  |  |  |  | SLOT |  | EM SERVIÇO | EXODUS | BLOQ_1651_SPO_PSU_365.R6XWR8Q9 | 9 | TRUE |  |  | NA | NAO | CPCON | NA
E300000002173 | 300000002173 | 400000038697 | 900002685170 |  |  |  | SP-SPO-PSU | ESTRUTURADO | 15/12/2025 | * | SLOT-12 | V.TAL | GOOD | I | A |  |  |  |  | SLOT |  | EM SERVIÇO | EXODUS | BLOQ_1651_SPO_PSU_365.R6XWR8Q9 | 9 | TRUE |  |  | NA | NAO | CPCON | NA
E300000002173 | 300000002173 | 400000038697 | 900002685172 |  |  |  | SP-SPO-PSU | ESTRUTURADO | 15/12/2025 | * | SLOT-13 | V.TAL | GOOD | I | A |  |  |  |  | SLOT |  | EM SERVIÇO | EXODUS | BLOQ_1651_SPO_PSU_365.R6XWR8Q9 | 9 | TRUE |  |  | NA | NAO | CPCON | NA
E300000002173 | 300000002173 | 400000038697 | 900002685174 |  |  |  | SP-SPO-PSU | ESTRUTURADO | 15/12/2025 | * | SLOT-14 | V.TAL | GOOD | I | A |  |  |  |  | SLOT |  | EM SERVIÇO | EXODUS | BLOQ_1651_SPO_PSU_365.R6XWR8Q9 | 9 | TRUE |  |  | NA | NAO | CPCON | NA
E300000002173 | 300000002173 | 400000038697 | 900002685175 |  |  |  | SP-SPO-PSU | ESTRUTURADO | 15/12/2025 | * | SLOT-15 | V.TAL | GOOD | I | A |  |  |  |  | SLOT |  | EM SERVIÇO | EXODUS | BLOQ_1651_SPO_PSU_365.R6XWR8Q9 | 9 | TRUE |  |  | NA | NAO | CPCON | NA
E300000002173 | 300000002173 | 400000038697 | 900002685177 |  |  |  | SP-SPO-PSU | ESTRUTURADO | 15/12/2025 | * | SLOT-16 | V.TAL | GOOD | I | A |  |  |  |  | SLOT |  | EM SERVIÇO | EXODUS | BLOQ_1651_SPO_PSU_365.R6XWR8Q9 | 9 | TRUE |  |  | NA | NAO | CPCON | NA
E300000002173 | 300000002173 | 400000038697 | 900002685179 |  |  |  | SP-SPO-PSU | ESTRUTURADO | 15/12/2025 | * | SLOT-17 | V.TAL | GOOD | I | A |  |  |  |  | SLOT |  | EM SERVIÇO | EXODUS | BLOQ_1651_SPO_PSU_365.R6XWR8Q9 | 9 | TRUE |  |  | NA | NAO | CPCON | NA
E300000002173 | 300000002173 | 400000038697 | 900002685181 |  |  |  | SP-SPO-PSU | ESTRUTURADO | 15/12/2025 | * | SLOT-18 | V.TAL | GOOD | I | A |  |  |  |  | SLOT |  | EM SERVIÇO | EXODUS | BLOQ_1651_SPO_PSU_365.R6XWR8Q9 | 9 | TRUE |  |  | NA | NAO | CPCON | NA
E300000002173 | 300000002173 | 400000038697 | 900002685183 |  |  |  | SP-SPO-PSU | ESTRUTURADO | 15/12/2025 | * | SLOT-19 | V.TAL | GOOD | I | A |  |  |  |  | SLOT |  | EM SERVIÇO | EXODUS | BLOQ_1651_SPO_PSU_365.R6XWR8Q9 | 9 | TRUE |  |  | NA | NAO | CPCON | NA
E300000002173 | 300000002173 | 400000038697 | 900002685185 |  |  |  | SP-SPO-PSU | ESTRUTURADO | 15/12/2025 | * | SLOT-20 | V.TAL | GOOD | I | A |  |  |  |  | SLOT |  | EM SERVIÇO | EXODUS | BLOQ_1651_SPO_PSU_365.R6XWR8Q9 | 9 | TRUE |  |  | NA | NAO | CPCON | NA
E300000002173 | 300000002173 | 400000038697 | 900002685187 |  |  |  | SP-SPO-PSU | ESTRUTURADO | 15/12/2025 | * | SLOT-21 | V.TAL | GOOD | I | A |  |  |  |  | SLOT |  | EM SERVIÇO | EXODUS | BLOQ_1651_SPO_PSU_365.R6XWR8Q9 | 9 | TRUE |  |  | NA | NAO | CPCON | NA
E300000002173 | 300000002173 | 400000038697 | 900002685189 |  |  |  | SP-SPO-PSU | ESTRUTURADO | 15/12/2025 | * | SLOT-22 | V.TAL | GOOD | I | A |  |  |  |  | SLOT |  | EM SERVIÇO | EXODUS | BLOQ_1651_SPO_PSU_365.R6XWR8Q9 | 9 | TRUE |  |  | NA | NAO | CPCON | NA
E300000002173 | 300000002173 | 400000038697 | 900002685191 |  |  |  | SP-SPO-PSU | ESTRUTURADO | 15/12/2025 | * | SLOT-23 | V.TAL | GOOD | I | A |  |  |  |  | SLOT |  | EM SERVIÇO | EXODUS | BLOQ_1651_SPO_PSU_365.R6XWR8Q9 | 9 | TRUE |  |  | NA | NAO | CPCON | NA
E300000002173 | 300000002173 | 400000038697 | 900002685193 |  |  |  | SP-SPO-PSU | ESTRUTURADO | 15/12/2025 | * | SLOT-24 | V.TAL | GOOD | I | A |  |  |  |  | SLOT |  | EM SERVIÇO | EXODUS | BLOQ_1651_SPO_PSU_365.R6XWR8Q9 | 9 | TRUE |  |  | NA | NAO | CPCON | NA
E300000002173 | 300000002173 | 400000038697 | 900002685195 |  |  |  | SP-SPO-PSU | ESTRUTURADO | 15/12/2025 | * | SLOT-25 | V.TAL | GOOD | I | A |  |  |  |  | SLOT |  | EM SERVIÇO | EXODUS | BLOQ_1651_SPO_PSU_365.R6XWR8Q9 | 9 | TRUE |  |  | NA | NAO | CPCON | NA
E300000002173 | 300000002173 | 400000038697 | 900002685197 |  |  |  | SP-SPO-PSU | ESTRUTURADO | 15/12/2025 | * | SLOT-26 | V.TAL | GOOD | I | A |  |  |  |  | SLOT |  | EM SERVIÇO | EXODUS | BLOQ_1651_SPO_PSU_365.R6XWR8Q9 | 9 | TRUE |  |  | NA | NAO | CPCON | NA
E300000002173 | 300000002173 | 400000038697 | 900002685199 |  |  |  | SP-SPO-PSU | ESTRUTURADO | 15/12/2025 | * | SLOT-27 | V.TAL | GOOD | I | A |  |  |  |  | SLOT |  | EM SERVIÇO | EXODUS | BLOQ_1651_SPO_PSU_365.R6XWR8Q9 | 9 | TRUE |  |  | NA | NAO | CPCON | NA
E300000002173 | 300000002173 | 400000038697 | 900002685201 |  |  |  | SP-SPO-PSU | ESTRUTURADO | 15/12/2025 | * | SLOT-28 | V.TAL | GOOD | I | A |  |  |  |  | SLOT |  | EM SERVIÇO | EXODUS | BLOQ_1651_SPO_PSU_365.R6XWR8Q9 | 9 | TRUE |  |  | NA | NAO | CPCON | NA
E300000002173 | 300000002173 | 400000038697 | 900002685203 |  |  |  | SP-SPO-PSU | ESTRUTURADO | 15/12/2025 | * | SLOT-29 | V.TAL | GOOD | I | A |  |  |  |  | SLOT |  | EM SERVIÇO | EXODUS | BLOQ_1651_SPO_PSU_365.R6XWR8Q9 | 9 | TRUE |  |  | NA | NAO | CPCON | NA
E300000002173 | 300000002173 | 400000038697 | 900002685205 |  |  |  | SP-SPO-PSU | ESTRUTURADO | 15/12/2025 | * | SLOT-30 | V.TAL | GOOD | I | A |  |  |  |  | SLOT |  | EM SERVIÇO | EXODUS | BLOQ_1651_SPO_PSU_365.R6XWR8Q9 | 9 | TRUE |  |  | NA | NAO | CPCON | NA
E300000002173 | 300000002173 | 400000038697 | 900002685207 |  |  |  | SP-SPO-PSU | ESTRUTURADO | 15/12/2025 | * | SLOT-31 | V.TAL | GOOD | I | A |  |  |  |  | SLOT |  | EM SERVIÇO | EXODUS | BLOQ_1651_SPO_PSU_365.R6XWR8Q9 | 9 | TRUE |  |  | NA | NAO | CPCON | NA
E300000002173 | 300000002173 | 400000038697 | 900002685209 |  |  |  | SP-SPO-PSU | ESTRUTURADO | 15/12/2025 | * | SLOT-32 | V.TAL | GOOD | I | A |  |  |  |  | SLOT |  | EM SERVIÇO | EXODUS | BLOQ_1651_SPO_PSU_365.R6XWR8Q9 | 9 | TRUE |  |  | NA | NAO | CPCON | NA
E300000002173 | 300000002173 | 400000038697 | 900002685211 |  |  |  | SP-SPO-PSU | ESTRUTURADO | 15/12/2025 | * | SLOT-33 | V.TAL | GOOD | I | A |  |  |  |  | SLOT |  | EM SERVIÇO | EXODUS | BLOQ_1651_SPO_PSU_365.R6XWR8Q9 | 9 | TRUE |  |  | NA | NAO | CPCON | NA
E300000002173 | 300000002173 | 400000038697 | 900002685213 |  |  |  | SP-SPO-PSU | ESTRUTURADO | 15/12/2025 | * | SLOT-34 | V.TAL | GOOD | I | A |  |  |  |  | SLOT |  | EM SERVIÇO | EXODUS | BLOQ_1651_SPO_PSU_365.R6XWR8Q9 | 9 | TRUE |  |  | NA | NAO | CPCON | NA
E300000002173 | 300000002173 | 400000038697 | 900002685215 |  |  |  | SP-SPO-PSU | ESTRUTURADO | 15/12/2025 | * | SLOT-35 | V.TAL | GOOD | I | A |  |  |  |  | SLOT |  | EM SERVIÇO | EXODUS | BLOQ_1651_SPO_PSU_365.R6XWR8Q9 | 9 | TRUE |  |  | NA | NAO | CPCON | NA
E300000002173 | 300000002173 | 400000038697 | 900002685217 |  |  |  | SP-SPO-PSU | ESTRUTURADO | 15/12/2025 | * | SLOT-36 | V.TAL | GOOD | I | A |  |  |  |  | SLOT |  | EM SERVIÇO | EXODUS | BLOQ_1651_SPO_PSU_365.R6XWR8Q9 | 9 | TRUE |  |  | NA | NAO | CPCON | NA
E300000002173 | 300000002173 | 400000038697 | 900002685219 |  |  |  | SP-SPO-PSU | ESTRUTURADO | 15/12/2025 | * | SLOT-37 | V.TAL | GOOD | I | A |  |  |  |  | SLOT |  | EM SERVIÇO | EXODUS | BLOQ_1651_SPO_PSU_365.R6XWR8Q9 | 9 | TRUE |  |  | NA | NAO | CPCON | NA
E300000002173 | 300000002173 | 400000038697 | 900002685221 |  |  |  | SP-SPO-PSU | ESTRUTURADO | 15/12/2025 | * | SLOT-38 | V.TAL | GOOD | I | A |  |  |  |  | SLOT |  | EM SERVIÇO | EXODUS | BLOQ_1651_SPO_PSU_365.R6XWR8Q9 | 9 | TRUE |  |  | NA | NAO | CPCON | NA
E300000002173 | 300000002173 | 400000038697 | 900002685223 |  |  |  | SP-SPO-PSU | ESTRUTURADO | 15/12/2025 | * | SLOT-39 | V.TAL | GOOD | I | A |  |  |  |  | SLOT |  | EM SERVIÇO | EXODUS | BLOQ_1651_SPO_PSU_365.R6XWR8Q9 | 9 | TRUE |  |  | NA | NAO | CPCON | NA
E300000002173 | 300000002173 | 400000038697 | 900002685225 |  |  |  | SP-SPO-PSU | ESTRUTURADO | 15/12/2025 | * | SLOT-40 | V.TAL | GOOD | I | A |  |  |  |  | SLOT |  | EM SERVIÇO | EXODUS | BLOQ_1651_SPO_PSU_365.R6XWR8Q9 | 9 | TRUE |  |  | NA | NAO | CPCON | NA
E300000002173 | 300000002173 | 400000038697 | 900002685227 |  |  |  | SP-SPO-PSU | ESTRUTURADO | 15/12/2025 | * | SLOT-41 | V.TAL | GOOD | I | A |  |  |  |  | SLOT |  | EM SERVIÇO | EXODUS | BLOQ_1651_SPO_PSU_365.R6XWR8Q9 | 9 | TRUE |  |  | NA | NAO | CPCON | NA
E300000002173 | 300000002173 | 400000038697 | 900002685229 |  |  |  | SP-SPO-PSU | ESTRUTURADO | 15/12/2025 | * | SLOT-42 | V.TAL | GOOD | I | A |  |  |  |  | SLOT |  | EM SERVIÇO | EXODUS | BLOQ_1651_SPO_PSU_365.R6XWR8Q9 | 9 | TRUE |  |  | NA | NAO | CPCON | NA
E300000002173 | 300000002173 | 400000038697 | 900002685231 |  |  |  | SP-SPO-PSU | ESTRUTURADO | 15/12/2025 | * | SLOT-43 | V.TAL | GOOD | I | A |  |  |  |  | SLOT |  | EM SERVIÇO | EXODUS | BLOQ_1651_SPO_PSU_365.R6XWR8Q9 | 9 | TRUE |  |  | NA | NAO | CPCON | NA
E300000002173 | 300000002173 | 400000038697 | 900002685233 |  |  |  | SP-SPO-PSU | ESTRUTURADO | 15/12/2025 | * | SLOT-44 | V.TAL | GOOD | I | A |  |  |  |  | SLOT |  | EM SERVIÇO | EXODUS | BLOQ_1651_SPO_PSU_365.R6XWR8Q9 | 9 | TRUE |  |  | NA | NAO | CPCON | NA
E300000002173 | 300000002173 | 400000038697 | 900002685235 |  |  |  | SP-SPO-PSU | ESTRUTURADO | 15/12/2025 | * | SLOT-45 | V.TAL | GOOD | I | A |  |  |  |  | SLOT |  | EM SERVIÇO | EXODUS | BLOQ_1651_SPO_PSU_365.R6XWR8Q9 | 9 | TRUE |  |  | NA | NAO | CPCON | NA
E300000002173 | 300000002173 | 400000038697 | 900002685237 |  |  |  | SP-SPO-PSU | ESTRUTURADO | 15/12/2025 | * | SLOT-46 | V.TAL | GOOD | I | A |  |  |  |  | SLOT |  | EM SERVIÇO | EXODUS | BLOQ_1651_SPO_PSU_365.R6XWR8Q9 | 9 | TRUE |  |  | NA | NAO | CPCON | NA
E300000002173 | 300000002173 | 400000038697 | 900002685239 |  |  |  | SP-SPO-PSU | ESTRUTURADO | 15/12/2025 | * | SLOT-47 | V.TAL | GOOD | I | A |  |  |  |  | SLOT |  | EM SERVIÇO | EXODUS | BLOQ_1651_SPO_PSU_365.R6XWR8Q9 | 9 | TRUE |  |  | NA | NAO | CPCON | NA
E300000002173 | 300000002173 | 400000038697 | 900002685241 |  |  |  | SP-SPO-PSU | ESTRUTURADO | 15/12/2025 | * | SLOT-48 | V.TAL | GOOD | I | A |  |  |  |  | SLOT |  | EM SERVIÇO | EXODUS | BLOQ_1651_SPO_PSU_365.R6XWR8Q9 | 9 | TRUE |  |  | NA | NAO | CPCON | NA
E300000005391 | 300000005391 | 400000038710 | 900002685725 |  |  |  | SP-SPO-PSU | ESTRUTURADO | 15/12/2025 | * | SLOT-1 | V.TAL | GOOD | I | A |  |  |  |  | SLOT |  | EM SERVIÇO | EXODUS | BLOQ_1651_SPO_PSU_719.R6XIJ4YO | 9 | TRUE |  |  | NA | NAO | CPCON | NA
E300000005391 | 300000005391 | 400000038710 | 900002685727 |  |  |  | SP-SPO-PSU | ESTRUTURADO | 15/12/2025 | * | SLOT-2 | V.TAL | GOOD | I | A |  |  |  |  | SLOT |  | EM SERVIÇO | EXODUS | BLOQ_1651_SPO_PSU_719.R6XIJ4YO | 9 | TRUE |  |  | NA | NAO | CPCON | NA
E300000005391 | 300000005391 | 400000038710 | 900002685729 |  |  |  | SP-SPO-PSU | ESTRUTURADO | 15/12/2025 | * | SLOT-3 | V.TAL | GOOD | I | A |  |  |  |  | SLOT |  | EM SERVIÇO | EXODUS | BLOQ_1651_SPO_PSU_719.R6XIJ4YO | 9 | TRUE |  |  | NA | NAO | CPCON | NA
E300000005391 | 300000005391 | 400000038710 | 900002685731 |  |  |  | SP-SPO-PSU | ESTRUTURADO | 15/12/2025 | * | SLOT-4 | V.TAL | GOOD | I | A |  |  |  |  | SLOT |  | EM SERVIÇO | EXODUS | BLOQ_1651_SPO_PSU_719.R6XIJ4YO | 9 | TRUE |  |  | NA | NAO | CPCON | NA
E300000005391 | 300000005391 | 400000038710 | 900002685733 |  |  |  | SP-SPO-PSU | ESTRUTURADO | 15/12/2025 | * | SLOT-5 | V.TAL | GOOD | I | A |  |  |  |  | SLOT |  | EM SERVIÇO | EXODUS | BLOQ_1651_SPO_PSU_719.R6XIJ4YO | 9 | TRUE |  |  | NA | NAO | CPCON | NA
E300000005391 | 300000005391 | 400000038710 | 900002685735 |  |  |  | SP-SPO-PSU | ESTRUTURADO | 15/12/2025 | * | SLOT-6 | V.TAL | GOOD | I | A |  |  |  |  | SLOT |  | EM SERVIÇO | EXODUS | BLOQ_1651_SPO_PSU_719.R6XIJ4YO | 9 | TRUE |  |  | NA | NAO | CPCON | NA
E300000005391 | 300000005391 | 400000038710 | 900002685737 |  |  |  | SP-SPO-PSU | ESTRUTURADO | 15/12/2025 | * | SLOT-7 | V.TAL | GOOD | I | A |  |  |  |  | SLOT |  | EM SERVIÇO | EXODUS | BLOQ_1651_SPO_PSU_719.R6XIJ4YO | 9 | TRUE |  |  | NA | NAO | CPCON | NA
E300000005391 | 300000005391 | 400000038710 | 900002685739 |  |  |  | SP-SPO-PSU | ESTRUTURADO | 15/12/2025 | * | SLOT-8 | V.TAL | GOOD | I | A |  |  |  |  | SLOT |  | EM SERVIÇO | EXODUS | BLOQ_1651_SPO_PSU_719.R6XIJ4YO | 9 | TRUE |  |  | NA | NAO | CPCON | NA
E300000005391 | 300000005391 | 400000038710 | 900002685741 |  |  |  | SP-SPO-PSU | ESTRUTURADO | 15/12/2025 | * | SLOT-9 | V.TAL | GOOD | I | A |  |  |  |  | SLOT |  | EM SERVIÇO | EXODUS | BLOQ_1651_SPO_PSU_719.R6XIJ4YO | 9 | TRUE |  |  | NA | NAO | CPCON | NA
E300000005391 | 300000005391 | 400000038710 | 900002685743 |  |  |  | SP-SPO-PSU | ESTRUTURADO | 15/12/2025 | * | SLOT-10 | V.TAL | GOOD | I | A |  |  |  |  | SLOT |  | EM SERVIÇO | EXODUS | BLOQ_1651_SPO_PSU_719.R6XIJ4YO | 9 | TRUE |  |  | NA | NAO | CPCON | NA
E300000005391 | 300000005391 | 400000038710 | 900002685745 |  |  |  | SP-SPO-PSU | ESTRUTURADO | 15/12/2025 | * | SLOT-11 | V.TAL | GOOD | I | A |  |  |  |  | SLOT |  | EM SERVIÇO | EXODUS | BLOQ_1651_SPO_PSU_719.R6XIJ4YO | 9 | TRUE |  |  | NA | NAO | CPCON | NA
E300000005391 | 300000005391 | 400000038710 | 900002685747 |  |  |  | SP-SPO-PSU | ESTRUTURADO | 15/12/2025 | * | SLOT-12 | V.TAL | GOOD | I | A |  |  |  |  | SLOT |  | EM SERVIÇO | EXODUS | BLOQ_1651_SPO_PSU_719.R6XIJ4YO | 9 | TRUE |  |  | NA | NAO | CPCON | NA
E300000005391 | 300000005391 | 400000038710 | 900002685748 |  |  |  | SP-SPO-PSU | ESTRUTURADO | 15/12/2025 | * | SLOT-13 | V.TAL | GOOD | I | A |  |  |  |  | SLOT |  | EM SERVIÇO | EXODUS | BLOQ_1651_SPO_PSU_719.R6XIJ4YO | 9 | TRUE |  |  | NA | NAO | CPCON | NA
E300000005391 | 300000005391 | 400000038710 | 900002685750 |  |  |  | SP-SPO-PSU | ESTRUTURADO | 15/12/2025 | * | SLOT-14 | V.TAL | GOOD | I | A |  |  |  |  | SLOT |  | EM SERVIÇO | EXODUS | BLOQ_1651_SPO_PSU_719.R6XIJ4YO | 9 | TRUE |  |  | NA | NAO | CPCON | NA
E300000005391 | 300000005391 | 400000038710 | 900002685752 |  |  |  | SP-SPO-PSU | ESTRUTURADO | 15/12/2025 | * | SLOT-15 | V.TAL | GOOD | I | A |  |  |  |  | SLOT |  | EM SERVIÇO | EXODUS | BLOQ_1651_SPO_PSU_719.R6XIJ4YO | 9 | TRUE |  |  | NA | NAO | CPCON | NA
E300000005391 | 300000005391 | 400000038710 | 900002685754 |  |  |  | SP-SPO-PSU | ESTRUTURADO | 15/12/2025 | * | SLOT-16 | V.TAL | GOOD | I | A |  |  |  |  | SLOT |  | EM SERVIÇO | EXODUS | BLOQ_1651_SPO_PSU_719.R6XIJ4YO | 9 | TRUE |  |  | NA | NAO | CPCON | NA
E300000005391 | 300000005391 | 400000038710 | 900002685756 |  |  |  | SP-SPO-PSU | ESTRUTURADO | 15/12/2025 | * | SLOT-17 | V.TAL | GOOD | I | A |  |  |  |  | SLOT |  | EM SERVIÇO | EXODUS | BLOQ_1651_SPO_PSU_719.R6XIJ4YO | 9 | TRUE |  |  | NA | NAO | CPCON | NA
E300000005391 | 300000005391 | 400000038710 | 900002685757 |  |  |  | SP-SPO-PSU | ESTRUTURADO | 15/12/2025 | * | SLOT-18 | V.TAL | GOOD | I | A |  |  |  |  | SLOT |  | EM SERVIÇO | EXODUS | BLOQ_1651_SPO_PSU_719.R6XIJ4YO | 9 | TRUE |  |  | NA | NAO | CPCON | NA
E300000005391 | 300000005391 | 400000038710 | 900002685759 |  |  |  | SP-SPO-PSU | ESTRUTURADO | 15/12/2025 | * | SLOT-19 | V.TAL | GOOD | I | A |  |  |  |  | SLOT |  | EM SERVIÇO | EXODUS | BLOQ_1651_SPO_PSU_719.R6XIJ4YO | 9 | TRUE |  |  | NA | NAO | CPCON | NA
E300000005391 | 300000005391 | 400000038710 | 900002685761 |  |  |  | SP-SPO-PSU | ESTRUTURADO | 15/12/2025 | * | SLOT-20 | V.TAL | GOOD | I | A |  |  |  |  | SLOT |  | EM SERVIÇO | EXODUS | BLOQ_1651_SPO_PSU_719.R6XIJ4YO | 9 | TRUE |  |  | NA | NAO | CPCON | NA
E300000005391 | 300000005391 | 400000038710 | 900002685763 |  |  |  | SP-SPO-PSU | ESTRUTURADO | 15/12/2025 | * | SLOT-21 | V.TAL | GOOD | I | A |  |  |  |  | SLOT |  | EM SERVIÇO | EXODUS | BLOQ_1651_SPO_PSU_719.R6XIJ4YO | 9 | TRUE |  |  | NA | NAO | CPCON | NA
E300000005391 | 300000005391 | 400000038710 | 900002685765 |  |  |  | SP-SPO-PSU | ESTRUTURADO | 15/12/2025 | * | SLOT-22 | V.TAL | GOOD | I | A |  |  |  |  | SLOT |  | EM SERVIÇO | EXODUS | BLOQ_1651_SPO_PSU_719.R6XIJ4YO | 9 | TRUE |  |  | NA | NAO | CPCON | NA
E300000005391 | 300000005391 | 400000038710 | 900002685767 |  |  |  | SP-SPO-PSU | ESTRUTURADO | 15/12/2025 | * | SLOT-23 | V.TAL | GOOD | I | A |  |  |  |  | SLOT |  | EM SERVIÇO | EXODUS | BLOQ_1651_SPO_PSU_719.R6XIJ4YO | 9 | TRUE |  |  | NA | NAO | CPCON | NA
E300000005391 | 300000005391 | 400000038710 | 900002685769 |  |  |  | SP-SPO-PSU | ESTRUTURADO | 15/12/2025 | * | SLOT-24 | V.TAL | GOOD | I | A |  |  |  |  | SLOT |  | EM SERVIÇO | EXODUS | BLOQ_1651_SPO_PSU_719.R6XIJ4YO | 9 | TRUE |  |  | NA | NAO | CPCON | NA
E300000005391 | 300000005391 | 400000038710 | 900002685771 |  |  |  | SP-SPO-PSU | ESTRUTURADO | 15/12/2025 | * | SLOT-25 | V.TAL | GOOD | I | A |  |  |  |  | SLOT |  | EM SERVIÇO | EXODUS | BLOQ_1651_SPO_PSU_719.R6XIJ4YO | 9 | TRUE |  |  | NA | NAO | CPCON | NA
E300000005391 | 300000005391 | 400000038710 | 900002685773 |  |  |  | SP-SPO-PSU | ESTRUTURADO | 15/12/2025 | * | SLOT-26 | V.TAL | GOOD | I | A |  |  |  |  | SLOT |  | EM SERVIÇO | EXODUS | BLOQ_1651_SPO_PSU_719.R6XIJ4YO | 9 | TRUE |  |  | NA | NAO | CPCON | NA
E300000005391 | 300000005391 | 400000038710 | 900002685775 |  |  |  | SP-SPO-PSU | ESTRUTURADO | 15/12/2025 | * | SLOT-27 | V.TAL | GOOD | I | A |  |  |  |  | SLOT |  | EM SERVIÇO | EXODUS | BLOQ_1651_SPO_PSU_719.R6XIJ4YO | 9 | TRUE |  |  | NA | NAO | CPCON | NA
E300000005391 | 300000005391 | 400000038710 | 900002685777 |  |  |  | SP-SPO-PSU | ESTRUTURADO | 15/12/2025 | * | SLOT-28 | V.TAL | GOOD | I | A |  |  |  |  | SLOT |  | EM SERVIÇO | EXODUS | BLOQ_1651_SPO_PSU_719.R6XIJ4YO | 9 | TRUE |  |  | NA | NAO | CPCON | NA
E300000005391 | 300000005391 | 400000038710 | 900002685779 |  |  |  | SP-SPO-PSU | ESTRUTURADO | 15/12/2025 | * | SLOT-29 | V.TAL | GOOD | I | A |  |  |  |  | SLOT |  | EM SERVIÇO | EXODUS | BLOQ_1651_SPO_PSU_719.R6XIJ4YO | 9 | TRUE |  |  | NA | NAO | CPCON | NA
E300000005391 | 300000005391 | 400000038710 | 900002685781 |  |  |  | SP-SPO-PSU | ESTRUTURADO | 15/12/2025 | * | SLOT-30 | V.TAL | GOOD | I | A |  |  |  |  | SLOT |  | EM SERVIÇO | EXODUS | BLOQ_1651_SPO_PSU_719.R6XIJ4YO | 9 | TRUE |  |  | NA | NAO | CPCON | NA
E300000005391 | 300000005391 | 400000038710 | 900002685783 |  |  |  | SP-SPO-PSU | ESTRUTURADO | 15/12/2025 | * | SLOT-31 | V.TAL | GOOD | I | A |  |  |  |  | SLOT |  | EM SERVIÇO | EXODUS | BLOQ_1651_SPO_PSU_719.R6XIJ4YO | 9 | TRUE |  |  | NA | NAO | CPCON | NA
E300000005391 | 300000005391 | 400000038710 | 900002685785 |  |  |  | SP-SPO-PSU | ESTRUTURADO | 15/12/2025 | * | SLOT-32 | V.TAL | GOOD | I | A |  |  |  |  | SLOT |  | EM SERVIÇO | EXODUS | BLOQ_1651_SPO_PSU_719.R6XIJ4YO | 9 | TRUE |  |  | NA | NAO | CPCON | NA
E300000005391 | 300000005391 | 400000038710 | 900002685787 |  |  |  | SP-SPO-PSU | ESTRUTURADO | 15/12/2025 | * | SLOT-33 | V.TAL | GOOD | I | A |  |  |  |  | SLOT |  | EM SERVIÇO | EXODUS | BLOQ_1651_SPO_PSU_719.R6XIJ4YO | 9 | TRUE |  |  | NA | NAO | CPCON | NA
E300000005391 | 300000005391 | 400000038710 | 900002685789 |  |  |  | SP-SPO-PSU | ESTRUTURADO | 15/12/2025 | * | SLOT-34 | V.TAL | GOOD | I | A |  |  |  |  | SLOT |  | EM SERVIÇO | EXODUS | BLOQ_1651_SPO_PSU_719.R6XIJ4YO | 9 | TRUE |  |  | NA | NAO | CPCON | NA
E300000005391 | 300000005391 | 400000038710 | 900002685791 |  |  |  | SP-SPO-PSU | ESTRUTURADO | 15/12/2025 | * | SLOT-35 | V.TAL | GOOD | I | A |  |  |  |  | SLOT |  | EM SERVIÇO | EXODUS | BLOQ_1651_SPO_PSU_719.R6XIJ4YO | 9 | TRUE |  |  | NA | NAO | CPCON | NA
E300000005391 | 300000005391 | 400000038710 | 900002685793 |  |  |  | SP-SPO-PSU | ESTRUTURADO | 15/12/2025 | * | SLOT-36 | V.TAL | GOOD | I | A |  |  |  |  | SLOT |  | EM SERVIÇO | EXODUS | BLOQ_1651_SPO_PSU_719.R6XIJ4YO | 9 | TRUE |  |  | NA | NAO | CPCON | NA
E300000005391 | 300000005391 | 400000038710 | 900002685795 |  |  |  | SP-SPO-PSU | ESTRUTURADO | 15/12/2025 | * | SLOT-37 | V.TAL | GOOD | I | A |  |  |  |  | SLOT |  | EM SERVIÇO | EXODUS | BLOQ_1651_SPO_PSU_719.R6XIJ4YO | 9 | TRUE |  |  | NA | NAO | CPCON | NA
E300000005391 | 300000005391 | 400000038710 | 900002685797 |  |  |  | SP-SPO-PSU | ESTRUTURADO | 15/12/2025 | * | SLOT-38 | V.TAL | GOOD | I | A |  |  |  |  | SLOT |  | EM SERVIÇO | EXODUS | BLOQ_1651_SPO_PSU_719.R6XIJ4YO | 9 | TRUE |  |  | NA | NAO | CPCON | NA
E300000005391 | 300000005391 | 400000038710 | 900002685799 |  |  |  | SP-SPO-PSU | ESTRUTURADO | 15/12/2025 | * | SLOT-39 | V.TAL | GOOD | I | A |  |  |  |  | SLOT |  | EM SERVIÇO | EXODUS | BLOQ_1651_SPO_PSU_719.R6XIJ4YO | 9 | TRUE |  |  | NA | NAO | CPCON | NA
E300000005391 | 300000005391 | 400000038710 | 900002685801 |  |  |  | SP-SPO-PSU | ESTRUTURADO | 15/12/2025 | * | SLOT-40 | V.TAL | GOOD | I | A |  |  |  |  | SLOT |  | EM SERVIÇO | EXODUS | BLOQ_1651_SPO_PSU_719.R6XIJ4YO | 9 | TRUE |  |  | NA | NAO | CPCON | NA
E300000005391 | 300000005391 | 400000038710 | 900002685803 |  |  |  | SP-SPO-PSU | ESTRUTURADO | 15/12/2025 | * | SLOT-41 | V.TAL | GOOD | I | A |  |  |  |  | SLOT |  | EM SERVIÇO | EXODUS | BLOQ_1651_SPO_PSU_719.R6XIJ4YO | 9 | TRUE |  |  | NA | NAO | CPCON | NA
E300000005391 | 300000005391 | 400000038710 | 900002685805 |  |  |  | SP-SPO-PSU | ESTRUTURADO | 15/12/2025 | * | SLOT-42 | V.TAL | GOOD | I | A |  |  |  |  | SLOT |  | EM SERVIÇO | EXODUS | BLOQ_1651_SPO_PSU_719.R6XIJ4YO | 9 | TRUE |  |  | NA | NAO | CPCON | NA
E300000005391 | 300000005391 | 400000038710 | 900002685807 |  |  |  | SP-SPO-PSU | ESTRUTURADO | 15/12/2025 | * | SLOT-43 | V.TAL | GOOD | I | A |  |  |  |  | SLOT |  | EM SERVIÇO | EXODUS | BLOQ_1651_SPO_PSU_719.R6XIJ4YO | 9 | TRUE |  |  | NA | NAO | CPCON | NA
E300000005391 | 300000005391 | 400000038710 | 900002685808 |  |  |  | SP-SPO-PSU | ESTRUTURADO | 15/12/2025 | * | SLOT-44 | V.TAL | GOOD | I | A |  |  |  |  | SLOT |  | EM SERVIÇO | EXODUS | BLOQ_1651_SPO_PSU_719.R6XIJ4YO | 9 | TRUE |  |  | NA | NAO | CPCON | NA
E300000005391 | 300000005391 | 400000038710 | 900002685810 |  |  |  | SP-SPO-PSU | ESTRUTURADO | 15/12/2025 | * | SLOT-45 | V.TAL | GOOD | I | A |  |  |  |  | SLOT |  | EM SERVIÇO | EXODUS | BLOQ_1651_SPO_PSU_719.R6XIJ4YO | 9 | TRUE |  |  | NA | NAO | CPCON | NA
E300000005391 | 300000005391 | 400000038710 | 900002685812 |  |  |  | SP-SPO-PSU | ESTRUTURADO | 15/12/2025 | * | SLOT-46 | V.TAL | GOOD | I | A |  |  |  |  | SLOT |  | EM SERVIÇO | EXODUS | BLOQ_1651_SPO_PSU_719.R6XIJ4YO | 9 | TRUE |  |  | NA | NAO | CPCON | NA
E300000005391 | 300000005391 | 400000038710 | 900002685814 |  |  |  | SP-SPO-PSU | ESTRUTURADO | 15/12/2025 | * | SLOT-47 | V.TAL | GOOD | I | A |  |  |  |  | SLOT |  | EM SERVIÇO | EXODUS | BLOQ_1651_SPO_PSU_719.R6XIJ4YO | 9 | TRUE |  |  | NA | NAO | CPCON | NA
E300000005391 | 300000005391 | 400000038710 | 900002685816 |  |  |  | SP-SPO-PSU | ESTRUTURADO | 15/12/2025 | * | SLOT-48 | V.TAL | GOOD | I | A |  |  |  |  | SLOT |  | EM SERVIÇO | EXODUS | BLOQ_1651_SPO_PSU_719.R6XIJ4YO | 9 | TRUE |  |  | NA | NAO | CPCON | NA
E300000003408 | 300000003408 | 400000038716 | 900002686031 |  |  |  | SP-SPO-PSU | ESTRUTURADO | 15/12/2025 | * | SLOT-1 | V.TAL | GOOD | I | A |  |  |  |  | SLOT |  | EM SERVIÇO | EXODUS | BLOQ_1651_SPO_PSU_471.R6X6KKKZ | 9 | TRUE |  |  | NA | NAO | CPCON | NA
E300000003408 | 300000003408 | 400000038716 | 900002686033 |  |  |  | SP-SPO-PSU | ESTRUTURADO | 15/12/2025 | * | SLOT-2 | V.TAL | GOOD | I | A |  |  |  |  | SLOT |  | EM SERVIÇO | EXODUS | BLOQ_1651_SPO_PSU_471.R6X6KKKZ | 9 | TRUE |  |  | NA | NAO | CPCON | NA
E300000003408 | 300000003408 | 400000038716 | 900002686035 |  |  |  | SP-SPO-PSU | ESTRUTURADO | 15/12/2025 | * | SLOT-3 | V.TAL | GOOD | I | A |  |  |  |  | SLOT |  | EM SERVIÇO | EXODUS | BLOQ_1651_SPO_PSU_471.R6X6KKKZ | 9 | TRUE |  |  | NA | NAO | CPCON | NA
E300000003408 | 300000003408 | 400000038716 | 900002686037 |  |  |  | SP-SPO-PSU | ESTRUTURADO | 15/12/2025 | * | SLOT-4 | V.TAL | GOOD | I | A |  |  |  |  | SLOT |  | EM SERVIÇO | EXODUS | BLOQ_1651_SPO_PSU_471.R6X6KKKZ | 9 | TRUE |  |  | NA | NAO | CPCON | NA
E300000003408 | 300000003408 | 400000038716 | 900002686039 |  |  |  | SP-SPO-PSU | ESTRUTURADO | 15/12/2025 | * | SLOT-5 | V.TAL | GOOD | I | A |  |  |  |  | SLOT |  | EM SERVIÇO | EXODUS | BLOQ_1651_SPO_PSU_471.R6X6KKKZ | 9 | TRUE |  |  | NA | NAO | CPCON | NA
E300000003408 | 300000003408 | 400000038716 | 900002686041 |  |  |  | SP-SPO-PSU | ESTRUTURADO | 15/12/2025 | * | SLOT-6 | V.TAL | GOOD | I | A |  |  |  |  | SLOT |  | EM SERVIÇO | EXODUS | BLOQ_1651_SPO_PSU_471.R6X6KKKZ | 9 | TRUE |  |  | NA | NAO | CPCON | NA
E300000003408 | 300000003408 | 400000038716 | 900002686043 |  |  |  | SP-SPO-PSU | ESTRUTURADO | 15/12/2025 | * | SLOT-7 | V.TAL | GOOD | I | A |  |  |  |  | SLOT |  | EM SERVIÇO | EXODUS | BLOQ_1651_SPO_PSU_471.R6X6KKKZ | 9 | TRUE |  |  | NA | NAO | CPCON | NA
E300000003408 | 300000003408 | 400000038716 | 900002686045 |  |  |  | SP-SPO-PSU | ESTRUTURADO | 15/12/2025 | * | SLOT-8 | V.TAL | GOOD | I | A |  |  |  |  | SLOT |  | EM SERVIÇO | EXODUS | BLOQ_1651_SPO_PSU_471.R6X6KKKZ | 9 | TRUE |  |  | NA | NAO | CPCON | NA
E300000003408 | 300000003408 | 400000038716 | 900002686047 |  |  |  | SP-SPO-PSU | ESTRUTURADO | 15/12/2025 | * | SLOT-9 | V.TAL | GOOD | I | A |  |  |  |  | SLOT |  | EM SERVIÇO | EXODUS | BLOQ_1651_SPO_PSU_471.R6X6KKKZ | 9 | TRUE |  |  | NA | NAO | CPCON | NA
E300000003408 | 300000003408 | 400000038716 | 900002686049 |  |  |  | SP-SPO-PSU | ESTRUTURADO | 15/12/2025 | * | SLOT-10 | V.TAL | GOOD | I | A |  |  |  |  | SLOT |  | EM SERVIÇO | EXODUS | BLOQ_1651_SPO_PSU_471.R6X6KKKZ | 9 | TRUE |  |  | NA | NAO | CPCON | NA
E300000003408 | 300000003408 | 400000038716 | 900002686051 |  |  |  | SP-SPO-PSU | ESTRUTURADO | 15/12/2025 | * | SLOT-11 | V.TAL | GOOD | I | A |  |  |  |  | SLOT |  | EM SERVIÇO | EXODUS | BLOQ_1651_SPO_PSU_471.R6X6KKKZ | 9 | TRUE |  |  | NA | NAO | CPCON | NA
E300000003408 | 300000003408 | 400000038716 | 900002686053 |  |  |  | SP-SPO-PSU | ESTRUTURADO | 15/12/2025 | * | SLOT-12 | V.TAL | GOOD | I | A |  |  |  |  | SLOT |  | EM SERVIÇO | EXODUS | BLOQ_1651_SPO_PSU_471.R6X6KKKZ | 9 | TRUE |  |  | NA | NAO | CPCON | NA
E300000003408 | 300000003408 | 400000038716 | 900002686055 |  |  |  | SP-SPO-PSU | ESTRUTURADO | 15/12/2025 | * | SLOT-13 | V.TAL | GOOD | I | A |  |  |  |  | SLOT |  | EM SERVIÇO | EXODUS | BLOQ_1651_SPO_PSU_471.R6X6KKKZ | 9 | TRUE |  |  | NA | NAO | CPCON | NA
E300000003408 | 300000003408 | 400000038716 | 900002686057 |  |  |  | SP-SPO-PSU | ESTRUTURADO | 15/12/2025 | * | SLOT-14 | V.TAL | GOOD | I | A |  |  |  |  | SLOT |  | EM SERVIÇO | EXODUS | BLOQ_1651_SPO_PSU_471.R6X6KKKZ | 9 | TRUE |  |  | NA | NAO | CPCON | NA
E300000003408 | 300000003408 | 400000038716 | 900002686059 |  |  |  | SP-SPO-PSU | ESTRUTURADO | 15/12/2025 | * | SLOT-15 | V.TAL | GOOD | I | A |  |  |  |  | SLOT |  | EM SERVIÇO | EXODUS | BLOQ_1651_SPO_PSU_471.R6X6KKKZ | 9 | TRUE |  |  | NA | NAO | CPCON | NA
E300000003408 | 300000003408 | 400000038716 | 900002686061 |  |  |  | SP-SPO-PSU | ESTRUTURADO | 15/12/2025 | * | SLOT-16 | V.TAL | GOOD | I | A |  |  |  |  | SLOT |  | EM SERVIÇO | EXODUS | BLOQ_1651_SPO_PSU_471.R6X6KKKZ | 9 | TRUE |  |  | NA | NAO | CPCON | NA
E300000003408 | 300000003408 | 400000038716 | 900002686063 |  |  |  | SP-SPO-PSU | ESTRUTURADO | 15/12/2025 | * | SLOT-17 | V.TAL | GOOD | I | A |  |  |  |  | SLOT |  | EM SERVIÇO | EXODUS | BLOQ_1651_SPO_PSU_471.R6X6KKKZ | 9 | TRUE |  |  | NA | NAO | CPCON | NA
E300000003408 | 300000003408 | 400000038716 | 900002686065 |  |  |  | SP-SPO-PSU | ESTRUTURADO | 15/12/2025 | * | SLOT-18 | V.TAL | GOOD | I | A |  |  |  |  | SLOT |  | EM SERVIÇO | EXODUS | BLOQ_1651_SPO_PSU_471.R6X6KKKZ | 9 | TRUE |  |  | NA | NAO | CPCON | NA
E300000003408 | 300000003408 | 400000038716 | 900002686067 |  |  |  | SP-SPO-PSU | ESTRUTURADO | 15/12/2025 | * | SLOT-19 | V.TAL | GOOD | I | A |  |  |  |  | SLOT |  | EM SERVIÇO | EXODUS | BLOQ_1651_SPO_PSU_471.R6X6KKKZ | 9 | TRUE |  |  | NA | NAO | CPCON | NA
E300000003408 | 300000003408 | 400000038716 | 900002686069 |  |  |  | SP-SPO-PSU | ESTRUTURADO | 15/12/2025 | * | SLOT-20 | V.TAL | GOOD | I | A |  |  |  |  | SLOT |  | EM SERVIÇO | EXODUS | BLOQ_1651_SPO_PSU_471.R6X6KKKZ | 9 | TRUE |  |  | NA | NAO | CPCON | NA
E300000003408 | 300000003408 | 400000038716 | 900002686071 |  |  |  | SP-SPO-PSU | ESTRUTURADO | 15/12/2025 | * | SLOT-21 | V.TAL | GOOD | I | A |  |  |  |  | SLOT |  | EM SERVIÇO | EXODUS | BLOQ_1651_SPO_PSU_471.R6X6KKKZ | 9 | TRUE |  |  | NA | NAO | CPCON | NA
E300000003408 | 300000003408 | 400000038716 | 900002686073 |  |  |  | SP-SPO-PSU | ESTRUTURADO | 15/12/2025 | * | SLOT-22 | V.TAL | GOOD | I | A |  |  |  |  | SLOT |  | EM SERVIÇO | EXODUS | BLOQ_1651_SPO_PSU_471.R6X6KKKZ | 9 | TRUE |  |  | NA | NAO | CPCON | NA
E300000003408 | 300000003408 | 400000038716 | 900002686075 |  |  |  | SP-SPO-PSU | ESTRUTURADO | 15/12/2025 | * | SLOT-23 | V.TAL | GOOD | I | A |  |  |  |  | SLOT |  | EM SERVIÇO | EXODUS | BLOQ_1651_SPO_PSU_471.R6X6KKKZ | 9 | TRUE |  |  | NA | NAO | CPCON | NA
E300000003408 | 300000003408 | 400000038716 | 900002686077 |  |  |  | SP-SPO-PSU | ESTRUTURADO | 15/12/2025 | * | SLOT-24 | V.TAL | GOOD | I | A |  |  |  |  | SLOT |  | EM SERVIÇO | EXODUS | BLOQ_1651_SPO_PSU_471.R6X6KKKZ | 9 | TRUE |  |  | NA | NAO | CPCON | NA
E300000003408 | 300000003408 | 400000038716 | 900002686079 |  |  |  | SP-SPO-PSU | ESTRUTURADO | 15/12/2025 | * | SLOT-25 | V.TAL | GOOD | I | A |  |  |  |  | SLOT |  | EM SERVIÇO | EXODUS | BLOQ_1651_SPO_PSU_471.R6X6KKKZ | 9 | TRUE |  |  | NA | NAO | CPCON | NA
E300000003408 | 300000003408 | 400000038716 | 900002686081 |  |  |  | SP-SPO-PSU | ESTRUTURADO | 15/12/2025 | * | SLOT-26 | V.TAL | GOOD | I | A |  |  |  |  | SLOT |  | EM SERVIÇO | EXODUS | BLOQ_1651_SPO_PSU_471.R6X6KKKZ | 9 | TRUE |  |  | NA | NAO | CPCON | NA
E300000003408 | 300000003408 | 400000038716 | 900002686083 |  |  |  | SP-SPO-PSU | ESTRUTURADO | 15/12/2025 | * | SLOT-27 | V.TAL | GOOD | I | A |  |  |  |  | SLOT |  | EM SERVIÇO | EXODUS | BLOQ_1651_SPO_PSU_471.R6X6KKKZ | 9 | TRUE |  |  | NA | NAO | CPCON | NA
E300000003408 | 300000003408 | 400000038716 | 900002686085 |  |  |  | SP-SPO-PSU | ESTRUTURADO | 15/12/2025 | * | SLOT-28 | V.TAL | GOOD | I | A |  |  |  |  | SLOT |  | EM SERVIÇO | EXODUS | BLOQ_1651_SPO_PSU_471.R6X6KKKZ | 9 | TRUE |  |  | NA | NAO | CPCON | NA
E300000003408 | 300000003408 | 400000038716 | 900002686087 |  |  |  | SP-SPO-PSU | ESTRUTURADO | 15/12/2025 | * | SLOT-29 | V.TAL | GOOD | I | A |  |  |  |  | SLOT |  | EM SERVIÇO | EXODUS | BLOQ_1651_SPO_PSU_471.R6X6KKKZ | 9 | TRUE |  |  | NA | NAO | CPCON | NA
E300000003408 | 300000003408 | 400000038716 | 900002686089 |  |  |  | SP-SPO-PSU | ESTRUTURADO | 15/12/2025 | * | SLOT-30 | V.TAL | GOOD | I | A |  |  |  |  | SLOT |  | EM SERVIÇO | EXODUS | BLOQ_1651_SPO_PSU_471.R6X6KKKZ | 9 | TRUE |  |  | NA | NAO | CPCON | NA
E300000003408 | 300000003408 | 400000038716 | 900002686091 |  |  |  | SP-SPO-PSU | ESTRUTURADO | 15/12/2025 | * | SLOT-31 | V.TAL | GOOD | I | A |  |  |  |  | SLOT |  | EM SERVIÇO | EXODUS | BLOQ_1651_SPO_PSU_471.R6X6KKKZ | 9 | TRUE |  |  | NA | NAO | CPCON | NA
E300000003408 | 300000003408 | 400000038716 | 900002686093 |  |  |  | SP-SPO-PSU | ESTRUTURADO | 15/12/2025 | * | SLOT-32 | V.TAL | GOOD | I | A |  |  |  |  | SLOT |  | EM SERVIÇO | EXODUS | BLOQ_1651_SPO_PSU_471.R6X6KKKZ | 9 | TRUE |  |  | NA | NAO | CPCON | NA
E300000003408 | 300000003408 | 400000038716 | 900002686095 |  |  |  | SP-SPO-PSU | ESTRUTURADO | 15/12/2025 | * | SLOT-33 | V.TAL | GOOD | I | A |  |  |  |  | SLOT |  | EM SERVIÇO | EXODUS | BLOQ_1651_SPO_PSU_471.R6X6KKKZ | 9 | TRUE |  |  | NA | NAO | CPCON | NA
E300000003408 | 300000003408 | 400000038716 | 900002686097 |  |  |  | SP-SPO-PSU | ESTRUTURADO | 15/12/2025 | * | SLOT-34 | V.TAL | GOOD | I | A |  |  |  |  | SLOT |  | EM SERVIÇO | EXODUS | BLOQ_1651_SPO_PSU_471.R6X6KKKZ | 9 | TRUE |  |  | NA | NAO | CPCON | NA
E300000003408 | 300000003408 | 400000038716 | 900002686099 |  |  |  | SP-SPO-PSU | ESTRUTURADO | 15/12/2025 | * | SLOT-35 | V.TAL | GOOD | I | A |  |  |  |  | SLOT |  | EM SERVIÇO | EXODUS | BLOQ_1651_SPO_PSU_471.R6X6KKKZ | 9 | TRUE |  |  | NA | NAO | CPCON | NA
E300000003408 | 300000003408 | 400000038716 | 900002686101 |  |  |  | SP-SPO-PSU | ESTRUTURADO | 15/12/2025 | * | SLOT-36 | V.TAL | GOOD | I | A |  |  |  |  | SLOT |  | EM SERVIÇO | EXODUS | BLOQ_1651_SPO_PSU_471.R6X6KKKZ | 9 | TRUE |  |  | NA | NAO | CPCON | NA
E300000003408 | 300000003408 | 400000038716 | 900002686103 |  |  |  | SP-SPO-PSU | ESTRUTURADO | 15/12/2025 | * | SLOT-37 | V.TAL | GOOD | I | A |  |  |  |  | SLOT |  | EM SERVIÇO | EXODUS | BLOQ_1651_SPO_PSU_471.R6X6KKKZ | 9 | TRUE |  |  | NA | NAO | CPCON | NA
E300000003408 | 300000003408 | 400000038716 | 900002686105 |  |  |  | SP-SPO-PSU | ESTRUTURADO | 15/12/2025 | * | SLOT-38 | V.TAL | GOOD | I | A |  |  |  |  | SLOT |  | EM SERVIÇO | EXODUS | BLOQ_1651_SPO_PSU_471.R6X6KKKZ | 9 | TRUE |  |  | NA | NAO | CPCON | NA
E300000003408 | 300000003408 | 400000038716 | 900002686107 |  |  |  | SP-SPO-PSU | ESTRUTURADO | 15/12/2025 | * | SLOT-39 | V.TAL | GOOD | I | A |  |  |  |  | SLOT |  | EM SERVIÇO | EXODUS | BLOQ_1651_SPO_PSU_471.R6X6KKKZ | 9 | TRUE |  |  | NA | NAO | CPCON | NA
E300000003408 | 300000003408 | 400000038716 | 900002686109 |  |  |  | SP-SPO-PSU | ESTRUTURADO | 15/12/2025 | * | SLOT-40 | V.TAL | GOOD | I | A |  |  |  |  | SLOT |  | EM SERVIÇO | EXODUS | BLOQ_1651_SPO_PSU_471.R6X6KKKZ | 9 | TRUE |  |  | NA | NAO | CPCON | NA
E300000003408 | 300000003408 | 400000038716 | 900002686111 |  |  |  | SP-SPO-PSU | ESTRUTURADO | 15/12/2025 | * | SLOT-41 | V.TAL | GOOD | I | A |  |  |  |  | SLOT |  | EM SERVIÇO | EXODUS | BLOQ_1651_SPO_PSU_471.R6X6KKKZ | 9 | TRUE |  |  | NA | NAO | CPCON | NA
E300000003408 | 300000003408 | 400000038716 | 900002686113 |  |  |  | SP-SPO-PSU | ESTRUTURADO | 15/12/2025 | * | SLOT-42 | V.TAL | GOOD | I | A |  |  |  |  | SLOT |  | EM SERVIÇO | EXODUS | BLOQ_1651_SPO_PSU_471.R6X6KKKZ | 9 | TRUE |  |  | NA | NAO | CPCON | NA
E300000003408 | 300000003408 | 400000038716 | 900002686115 |  |  |  | SP-SPO-PSU | ESTRUTURADO | 15/12/2025 | * | SLOT-43 | V.TAL | GOOD | I | A |  |  |  |  | SLOT |  | EM SERVIÇO | EXODUS | BLOQ_1651_SPO_PSU_471.R6X6KKKZ | 9 | TRUE |  |  | NA | NAO | CPCON | NA
E300000003408 | 300000003408 | 400000038716 | 900002686117 |  |  |  | SP-SPO-PSU | ESTRUTURADO | 15/12/2025 | * | SLOT-44 | V.TAL | GOOD | I | A |  |  |  |  | SLOT |  | EM SERVIÇO | EXODUS | BLOQ_1651_SPO_PSU_471.R6X6KKKZ | 9 | TRUE |  |  | NA | NAO | CPCON | NA
E300000003408 | 300000003408 | 400000038716 | 900002686119 |  |  |  | SP-SPO-PSU | ESTRUTURADO | 15/12/2025 | * | SLOT-45 | V.TAL | GOOD | I | A |  |  |  |  | SLOT |  | EM SERVIÇO | EXODUS | BLOQ_1651_SPO_PSU_471.R6X6KKKZ | 9 | TRUE |  |  | NA | NAO | CPCON | NA
E300000003408 | 300000003408 | 400000038716 | 900002686121 |  |  |  | SP-SPO-PSU | ESTRUTURADO | 15/12/2025 | * | SLOT-46 | V.TAL | GOOD | I | A |  |  |  |  | SLOT |  | EM SERVIÇO | EXODUS | BLOQ_1651_SPO_PSU_471.R6X6KKKZ | 9 | TRUE |  |  | NA | NAO | CPCON | NA
E300000003408 | 300000003408 | 400000038716 | 900002686123 |  |  |  | SP-SPO-PSU | ESTRUTURADO | 15/12/2025 | * | SLOT-47 | V.TAL | GOOD | I | A |  |  |  |  | SLOT |  | EM SERVIÇO | EXODUS | BLOQ_1651_SPO_PSU_471.R6X6KKKZ | 9 | TRUE |  |  | NA | NAO | CPCON | NA
E300000003408 | 300000003408 | 400000038716 | 900002686125 |  |  |  | SP-SPO-PSU | ESTRUTURADO | 15/12/2025 | * | SLOT-48 | V.TAL | GOOD | I | A |  |  |  |  | SLOT |  | EM SERVIÇO | EXODUS | BLOQ_1651_SPO_PSU_471.R6X6KKKZ | 9 | TRUE |  |  | NA | NAO | CPCON | NA
E300000025026 | 300000025026 | 400000038746 | 900002688007 |  |  |  | SP-SPO-PSU | ESTRUTURADO | 15/12/2025 | * | SLOT-1 | V.TAL | GOOD | I | A |  |  |  |  | SLOT |  | EM SERVIÇO | EXODUS | BLOQ_1651_SPO_PSU_477.R6XEEXXV | 9 | TRUE |  |  | NA | NAO | CPCON | NA
E300000025026 | 300000025026 | 400000038746 | 900002688009 |  |  |  | SP-SPO-PSU | ESTRUTURADO | 15/12/2025 | * | SLOT-2 | V.TAL | GOOD | I | A |  |  |  |  | SLOT |  | EM SERVIÇO | EXODUS | BLOQ_1651_SPO_PSU_477.R6XEEXXV | 9 | TRUE |  |  | NA | NAO | CPCON | NA
E300000025026 | 300000025026 | 400000038746 | 900002688011 |  |  |  | SP-SPO-PSU | ESTRUTURADO | 15/12/2025 | * | SLOT-3 | V.TAL | GOOD | I | A |  |  |  |  | SLOT |  | EM SERVIÇO | EXODUS | BLOQ_1651_SPO_PSU_477.R6XEEXXV | 9 | TRUE |  |  | NA | NAO | CPCON | NA
E300000025026 | 300000025026 | 400000038746 | 900002688013 |  |  |  | SP-SPO-PSU | ESTRUTURADO | 15/12/2025 | * | SLOT-4 | V.TAL | GOOD | I | A |  |  |  |  | SLOT |  | EM SERVIÇO | EXODUS | BLOQ_1651_SPO_PSU_477.R6XEEXXV | 9 | TRUE |  |  | NA | NAO | CPCON | NA
E300000025026 | 300000025026 | 400000038746 | 900002688015 |  |  |  | SP-SPO-PSU | ESTRUTURADO | 15/12/2025 | * | SLOT-5 | V.TAL | GOOD | I | A |  |  |  |  | SLOT |  | EM SERVIÇO | EXODUS | BLOQ_1651_SPO_PSU_477.R6XEEXXV | 9 | TRUE |  |  | NA | NAO | CPCON | NA
E300000025026 | 300000025026 | 400000038746 | 900002688017 |  |  |  | SP-SPO-PSU | ESTRUTURADO | 15/12/2025 | * | SLOT-6 | V.TAL | GOOD | I | A |  |  |  |  | SLOT |  | EM SERVIÇO | EXODUS | BLOQ_1651_SPO_PSU_477.R6XEEXXV | 9 | TRUE |  |  | NA | NAO | CPCON | NA
E300000025026 | 300000025026 | 400000038746 | 900002688019 |  |  |  | SP-SPO-PSU | ESTRUTURADO | 15/12/2025 | * | SLOT-7 | V.TAL | GOOD | I | A |  |  |  |  | SLOT |  | EM SERVIÇO | EXODUS | BLOQ_1651_SPO_PSU_477.R6XEEXXV | 9 | TRUE |  |  | NA | NAO | CPCON | NA
E300000025026 | 300000025026 | 400000038746 | 900002688021 |  |  |  | SP-SPO-PSU | ESTRUTURADO | 15/12/2025 | * | SLOT-8 | V.TAL | GOOD | I | A |  |  |  |  | SLOT |  | EM SERVIÇO | EXODUS | BLOQ_1651_SPO_PSU_477.R6XEEXXV | 9 | TRUE |  |  | NA | NAO | CPCON | NA
E300000025026 | 300000025026 | 400000038746 | 900002688023 |  |  |  | SP-SPO-PSU | ESTRUTURADO | 15/12/2025 | * | SLOT-9 | V.TAL | GOOD | I | A |  |  |  |  | SLOT |  | EM SERVIÇO | EXODUS | BLOQ_1651_SPO_PSU_477.R6XEEXXV | 9 | TRUE |  |  | NA | NAO | CPCON | NA
E300000025026 | 300000025026 | 400000038746 | 900002688025 |  |  |  | SP-SPO-PSU | ESTRUTURADO | 15/12/2025 | * | SLOT-10 | V.TAL | GOOD | I | A |  |  |  |  | SLOT |  | EM SERVIÇO | EXODUS | BLOQ_1651_SPO_PSU_477.R6XEEXXV | 9 | TRUE |  |  | NA | NAO | CPCON | NA
E300000025026 | 300000025026 | 400000038746 | 900002688027 |  |  |  | SP-SPO-PSU | ESTRUTURADO | 15/12/2025 | * | SLOT-11 | V.TAL | GOOD | I | A |  |  |  |  | SLOT |  | EM SERVIÇO | EXODUS | BLOQ_1651_SPO_PSU_477.R6XEEXXV | 9 | TRUE |  |  | NA | NAO | CPCON | NA
E300000025026 | 300000025026 | 400000038746 | 900002688029 |  |  |  | SP-SPO-PSU | ESTRUTURADO | 15/12/2025 | * | SLOT-12 | V.TAL | GOOD | I | A |  |  |  |  | SLOT |  | EM SERVIÇO | EXODUS | BLOQ_1651_SPO_PSU_477.R6XEEXXV | 9 | TRUE |  |  | NA | NAO | CPCON | NA
E300000025026 | 300000025026 | 400000038746 | 900002688030 |  |  |  | SP-SPO-PSU | ESTRUTURADO | 15/12/2025 | * | SLOT-13 | V.TAL | GOOD | I | A |  |  |  |  | SLOT |  | EM SERVIÇO | EXODUS | BLOQ_1651_SPO_PSU_477.R6XEEXXV | 9 | TRUE |  |  | NA | NAO | CPCON | NA
E300000025026 | 300000025026 | 400000038746 | 900002688031 |  |  |  | SP-SPO-PSU | ESTRUTURADO | 15/12/2025 | * | SLOT-14 | V.TAL | GOOD | I | A |  |  |  |  | SLOT |  | EM SERVIÇO | EXODUS | BLOQ_1651_SPO_PSU_477.R6XEEXXV | 9 | TRUE |  |  | NA | NAO | CPCON | NA
E300000025026 | 300000025026 | 400000038746 | 900002688033 |  |  |  | SP-SPO-PSU | ESTRUTURADO | 15/12/2025 | * | SLOT-15 | V.TAL | GOOD | I | A |  |  |  |  | SLOT |  | EM SERVIÇO | EXODUS | BLOQ_1651_SPO_PSU_477.R6XEEXXV | 9 | TRUE |  |  | NA | NAO | CPCON | NA
E300000025026 | 300000025026 | 400000038746 | 900002688035 |  |  |  | SP-SPO-PSU | ESTRUTURADO | 15/12/2025 | * | SLOT-16 | V.TAL | GOOD | I | A |  |  |  |  | SLOT |  | EM SERVIÇO | EXODUS | BLOQ_1651_SPO_PSU_477.R6XEEXXV | 9 | TRUE |  |  | NA | NAO | CPCON | NA
E300000025026 | 300000025026 | 400000038746 | 900002688037 |  |  |  | SP-SPO-PSU | ESTRUTURADO | 15/12/2025 | * | SLOT-17 | V.TAL | GOOD | I | A |  |  |  |  | SLOT |  | EM SERVIÇO | EXODUS | BLOQ_1651_SPO_PSU_477.R6XEEXXV | 9 | TRUE |  |  | NA | NAO | CPCON | NA
E300000025026 | 300000025026 | 400000038746 | 900002688039 |  |  |  | SP-SPO-PSU | ESTRUTURADO | 15/12/2025 | * | SLOT-18 | V.TAL | GOOD | I | A |  |  |  |  | SLOT |  | EM SERVIÇO | EXODUS | BLOQ_1651_SPO_PSU_477.R6XEEXXV | 9 | TRUE |  |  | NA | NAO | CPCON | NA
E300000025026 | 300000025026 | 400000038746 | 900002688041 |  |  |  | SP-SPO-PSU | ESTRUTURADO | 15/12/2025 | * | SLOT-19 | V.TAL | GOOD | I | A |  |  |  |  | SLOT |  | EM SERVIÇO | EXODUS | BLOQ_1651_SPO_PSU_477.R6XEEXXV | 9 | TRUE |  |  | NA | NAO | CPCON | NA
E300000025026 | 300000025026 | 400000038746 | 900002688043 |  |  |  | SP-SPO-PSU | ESTRUTURADO | 15/12/2025 | * | SLOT-20 | V.TAL | GOOD | I | A |  |  |  |  | SLOT |  | EM SERVIÇO | EXODUS | BLOQ_1651_SPO_PSU_477.R6XEEXXV | 9 | TRUE |  |  | NA | NAO | CPCON | NA
E300000025026 | 300000025026 | 400000038746 | 900002688045 |  |  |  | SP-SPO-PSU | ESTRUTURADO | 15/12/2025 | * | SLOT-21 | V.TAL | GOOD | I | A |  |  |  |  | SLOT |  | EM SERVIÇO | EXODUS | BLOQ_1651_SPO_PSU_477.R6XEEXXV | 9 | TRUE |  |  | NA | NAO | CPCON | NA
E300000025026 | 300000025026 | 400000038746 | 900002688047 |  |  |  | SP-SPO-PSU | ESTRUTURADO | 15/12/2025 | * | SLOT-22 | V.TAL | GOOD | I | A |  |  |  |  | SLOT |  | EM SERVIÇO | EXODUS | BLOQ_1651_SPO_PSU_477.R6XEEXXV | 9 | TRUE |  |  | NA | NAO | CPCON | NA
E300000025026 | 300000025026 | 400000038746 | 900002688048 |  |  |  | SP-SPO-PSU | ESTRUTURADO | 15/12/2025 | * | SLOT-23 | V.TAL | GOOD | I | A |  |  |  |  | SLOT |  | EM SERVIÇO | EXODUS | BLOQ_1651_SPO_PSU_477.R6XEEXXV | 9 | TRUE |  |  | NA | NAO | CPCON | NA
E300000025026 | 300000025026 | 400000038746 | 900002688050 |  |  |  | SP-SPO-PSU | ESTRUTURADO | 15/12/2025 | * | SLOT-24 | V.TAL | GOOD | I | A |  |  |  |  | SLOT |  | EM SERVIÇO | EXODUS | BLOQ_1651_SPO_PSU_477.R6XEEXXV | 9 | TRUE |  |  | NA | NAO | CPCON | NA
E300000025026 | 300000025026 | 400000038746 | 900002688052 |  |  |  | SP-SPO-PSU | ESTRUTURADO | 15/12/2025 | * | SLOT-25 | V.TAL | GOOD | I | A |  |  |  |  | SLOT |  | EM SERVIÇO | EXODUS | BLOQ_1651_SPO_PSU_477.R6XEEXXV | 9 | TRUE |  |  | NA | NAO | CPCON | NA
E300000025026 | 300000025026 | 400000038746 | 900002688054 |  |  |  | SP-SPO-PSU | ESTRUTURADO | 15/12/2025 | * | SLOT-26 | V.TAL | GOOD | I | A |  |  |  |  | SLOT |  | EM SERVIÇO | EXODUS | BLOQ_1651_SPO_PSU_477.R6XEEXXV | 9 | TRUE |  |  | NA | NAO | CPCON | NA
E300000025026 | 300000025026 | 400000038746 | 900002688056 |  |  |  | SP-SPO-PSU | ESTRUTURADO | 15/12/2025 | * | SLOT-27 | V.TAL | GOOD | I | A |  |  |  |  | SLOT |  | EM SERVIÇO | EXODUS | BLOQ_1651_SPO_PSU_477.R6XEEXXV | 9 | TRUE |  |  | NA | NAO | CPCON | NA
E300000025026 | 300000025026 | 400000038746 | 900002688058 |  |  |  | SP-SPO-PSU | ESTRUTURADO | 15/12/2025 | * | SLOT-28 | V.TAL | GOOD | I | A |  |  |  |  | SLOT |  | EM SERVIÇO | EXODUS | BLOQ_1651_SPO_PSU_477.R6XEEXXV | 9 | TRUE |  |  | NA | NAO | CPCON | NA
E300000025026 | 300000025026 | 400000038746 | 900002688060 |  |  |  | SP-SPO-PSU | ESTRUTURADO | 15/12/2025 | * | SLOT-29 | V.TAL | GOOD | I | A |  |  |  |  | SLOT |  | EM SERVIÇO | EXODUS | BLOQ_1651_SPO_PSU_477.R6XEEXXV | 9 | TRUE |  |  | NA | NAO | CPCON | NA
E300000025026 | 300000025026 | 400000038746 | 900002688061 |  |  |  | SP-SPO-PSU | ESTRUTURADO | 15/12/2025 | * | SLOT-30 | V.TAL | GOOD | I | A |  |  |  |  | SLOT |  | EM SERVIÇO | EXODUS | BLOQ_1651_SPO_PSU_477.R6XEEXXV | 9 | TRUE |  |  | NA | NAO | CPCON | NA
E300000025026 | 300000025026 | 400000038746 | 900002688063 |  |  |  | SP-SPO-PSU | ESTRUTURADO | 15/12/2025 | * | SLOT-31 | V.TAL | GOOD | I | A |  |  |  |  | SLOT |  | EM SERVIÇO | EXODUS | BLOQ_1651_SPO_PSU_477.R6XEEXXV | 9 | TRUE |  |  | NA | NAO | CPCON | NA
E300000025026 | 300000025026 | 400000038746 | 900002688065 |  |  |  | SP-SPO-PSU | ESTRUTURADO | 15/12/2025 | * | SLOT-32 | V.TAL | GOOD | I | A |  |  |  |  | SLOT |  | EM SERVIÇO | EXODUS | BLOQ_1651_SPO_PSU_477.R6XEEXXV | 9 | TRUE |  |  | NA | NAO | CPCON | NA
E300000025026 | 300000025026 | 400000038746 | 900002688067 |  |  |  | SP-SPO-PSU | ESTRUTURADO | 15/12/2025 | * | SLOT-33 | V.TAL | GOOD | I | A |  |  |  |  | SLOT |  | EM SERVIÇO | EXODUS | BLOQ_1651_SPO_PSU_477.R6XEEXXV | 9 | TRUE |  |  | NA | NAO | CPCON | NA
E300000025026 | 300000025026 | 400000038746 | 900002688069 |  |  |  | SP-SPO-PSU | ESTRUTURADO | 15/12/2025 | * | SLOT-34 | V.TAL | GOOD | I | A |  |  |  |  | SLOT |  | EM SERVIÇO | EXODUS | BLOQ_1651_SPO_PSU_477.R6XEEXXV | 9 | TRUE |  |  | NA | NAO | CPCON | NA
E300000025026 | 300000025026 | 400000038746 | 900002688071 |  |  |  | SP-SPO-PSU | ESTRUTURADO | 15/12/2025 | * | SLOT-35 | V.TAL | GOOD | I | A |  |  |  |  | SLOT |  | EM SERVIÇO | EXODUS | BLOQ_1651_SPO_PSU_477.R6XEEXXV | 9 | TRUE |  |  | NA | NAO | CPCON | NA
E300000025026 | 300000025026 | 400000038746 | 900002688073 |  |  |  | SP-SPO-PSU | ESTRUTURADO | 15/12/2025 | * | SLOT-36 | V.TAL | GOOD | I | A |  |  |  |  | SLOT |  | EM SERVIÇO | EXODUS | BLOQ_1651_SPO_PSU_477.R6XEEXXV | 9 | TRUE |  |  | NA | NAO | CPCON | NA
E300000025026 | 300000025026 | 400000038746 | 900002688075 |  |  |  | SP-SPO-PSU | ESTRUTURADO | 15/12/2025 | * | SLOT-37 | V.TAL | GOOD | I | A |  |  |  |  | SLOT |  | EM SERVIÇO | EXODUS | BLOQ_1651_SPO_PSU_477.R6XEEXXV | 9 | TRUE |  |  | NA | NAO | CPCON | NA
E300000025026 | 300000025026 | 400000038746 | 900002688077 |  |  |  | SP-SPO-PSU | ESTRUTURADO | 15/12/2025 | * | SLOT-38 | V.TAL | GOOD | I | A |  |  |  |  | SLOT |  | EM SERVIÇO | EXODUS | BLOQ_1651_SPO_PSU_477.R6XEEXXV | 9 | TRUE |  |  | NA | NAO | CPCON | NA
E300000025026 | 300000025026 | 400000038746 | 900002688079 |  |  |  | SP-SPO-PSU | ESTRUTURADO | 15/12/2025 | * | SLOT-39 | V.TAL | GOOD | I | A |  |  |  |  | SLOT |  | EM SERVIÇO | EXODUS | BLOQ_1651_SPO_PSU_477.R6XEEXXV | 9 | TRUE |  |  | NA | NAO | CPCON | NA
E300000025026 | 300000025026 | 400000038746 | 900002688081 |  |  |  | SP-SPO-PSU | ESTRUTURADO | 15/12/2025 | * | SLOT-40 | V.TAL | GOOD | I | A |  |  |  |  | SLOT |  | EM SERVIÇO | EXODUS | BLOQ_1651_SPO_PSU_477.R6XEEXXV | 9 | TRUE |  |  | NA | NAO | CPCON | NA
E300000025026 | 300000025026 | 400000038746 | 900002688083 |  |  |  | SP-SPO-PSU | ESTRUTURADO | 15/12/2025 | * | SLOT-41 | V.TAL | GOOD | I | A |  |  |  |  | SLOT |  | EM SERVIÇO | EXODUS | BLOQ_1651_SPO_PSU_477.R6XEEXXV | 9 | TRUE |  |  | NA | NAO | CPCON | NA
E300000025026 | 300000025026 | 400000038746 | 900002688085 |  |  |  | SP-SPO-PSU | ESTRUTURADO | 15/12/2025 | * | SLOT-42 | V.TAL | GOOD | I | A |  |  |  |  | SLOT |  | EM SERVIÇO | EXODUS | BLOQ_1651_SPO_PSU_477.R6XEEXXV | 9 | TRUE |  |  | NA | NAO | CPCON | NA
E300000025026 | 300000025026 | 400000038746 | 900002688087 |  |  |  | SP-SPO-PSU | ESTRUTURADO | 15/12/2025 | * | SLOT-43 | V.TAL | GOOD | I | A |  |  |  |  | SLOT |  | EM SERVIÇO | EXODUS | BLOQ_1651_SPO_PSU_477.R6XEEXXV | 9 | TRUE |  |  | NA | NAO | CPCON | NA
E300000025026 | 300000025026 | 400000038746 | 900002688089 |  |  |  | SP-SPO-PSU | ESTRUTURADO | 15/12/2025 | * | SLOT-44 | V.TAL | GOOD | I | A |  |  |  |  | SLOT |  | EM SERVIÇO | EXODUS | BLOQ_1651_SPO_PSU_477.R6XEEXXV | 9 | TRUE |  |  | NA | NAO | CPCON | NA
E300000025026 | 300000025026 | 400000038746 | 900002688091 |  |  |  | SP-SPO-PSU | ESTRUTURADO | 15/12/2025 | * | SLOT-45 | V.TAL | GOOD | I | A |  |  |  |  | SLOT |  | EM SERVIÇO | EXODUS | BLOQ_1651_SPO_PSU_477.R6XEEXXV | 9 | TRUE |  |  | NA | NAO | CPCON | NA
E300000025026 | 300000025026 | 400000038746 | 900002688093 |  |  |  | SP-SPO-PSU | ESTRUTURADO | 15/12/2025 | * | SLOT-46 | V.TAL | GOOD | I | A |  |  |  |  | SLOT |  | EM SERVIÇO | EXODUS | BLOQ_1651_SPO_PSU_477.R6XEEXXV | 9 | TRUE |  |  | NA | NAO | CPCON | NA
E300000025026 | 300000025026 | 400000038746 | 900002688095 |  |  |  | SP-SPO-PSU | ESTRUTURADO | 15/12/2025 | * | SLOT-47 | V.TAL | GOOD | I | A |  |  |  |  | SLOT |  | EM SERVIÇO | EXODUS | BLOQ_1651_SPO_PSU_477.R6XEEXXV | 9 | TRUE |  |  | NA | NAO | CPCON | NA
E300000025026 | 300000025026 | 400000038746 | 900002688097 |  |  |  | SP-SPO-PSU | ESTRUTURADO | 15/12/2025 | * | SLOT-48 | V.TAL | GOOD | I | A |  |  |  |  | SLOT |  | EM SERVIÇO | EXODUS | BLOQ_1651_SPO_PSU_477.R6XEEXXV | 9 | TRUE |  |  | NA | NAO | CPCON | NA
E300000019094 | 300000019094 | 400000031336 | 900002692066 |  |  |  | SP-SPO-PSU | ESTRUTURADO | 15/12/2025 | * | SLOT-1 | V.TAL | GOOD | I | A |  |  |  |  | SLOT |  | EM SERVIÇO | EXODUS | BLOQ_0582-PSU-C12.R6X6N93J2 | 9 | TRUE |  |  | NA | NAO | CPCON | NA
E300000019094 | 300000019094 | 400000031336 | 900002692067 |  |  |  | SP-SPO-PSU | ESTRUTURADO | 15/12/2025 | * | SLOT-2 | V.TAL | GOOD | I | A |  |  |  |  | SLOT |  | EM SERVIÇO | EXODUS | BLOQ_0582-PSU-C12.R6X6N93J2 | 9 | TRUE |  |  | NA | NAO | CPCON | NA
E300000019094 | 300000019094 | 400000031336 | 900002692068 |  |  |  | SP-SPO-PSU | ESTRUTURADO | 15/12/2025 | * | SLOT-3 | V.TAL | GOOD | I | A |  |  |  |  | SLOT |  | EM SERVIÇO | EXODUS | BLOQ_0582-PSU-C12.R6X6N93J2 | 9 | TRUE |  |  | NA | NAO | CPCON | NA
E300000019094 | 300000019094 | 400000031336 | 900002692069 |  |  |  | SP-SPO-PSU | ESTRUTURADO | 15/12/2025 | * | SLOT-4 | V.TAL | GOOD | I | A |  |  |  |  | SLOT |  | EM SERVIÇO | EXODUS | BLOQ_0582-PSU-C12.R6X6N93J2 | 9 | TRUE |  |  | NA | NAO | CPCON | NA
E300000019094 | 300000019094 | 400000031336 | 900002692070 |  |  |  | SP-SPO-PSU | ESTRUTURADO | 15/12/2025 | * | SLOT-5 | V.TAL | GOOD | I | A |  |  |  |  | SLOT |  | EM SERVIÇO | EXODUS | BLOQ_0582-PSU-C12.R6X6N93J2 | 9 | TRUE |  |  | NA | NAO | CPCON | NA
E300000019094 | 300000019094 | 400000031336 | 900002692071 |  |  |  | SP-SPO-PSU | ESTRUTURADO | 15/12/2025 | * | SLOT-6 | V.TAL | GOOD | I | A |  |  |  |  | SLOT |  | EM SERVIÇO | EXODUS | BLOQ_0582-PSU-C12.R6X6N93J2 | 9 | TRUE |  |  | NA | NAO | CPCON | NA
E300000019094 | 300000019094 | 400000031336 | 900002692072 |  |  |  | SP-SPO-PSU | ESTRUTURADO | 15/12/2025 | * | SLOT-7 | V.TAL | GOOD | I | A |  |  |  |  | SLOT |  | EM SERVIÇO | EXODUS | BLOQ_0582-PSU-C12.R6X6N93J2 | 9 | TRUE |  |  | NA | NAO | CPCON | NA
E300000019094 | 300000019094 | 400000031336 | 900002692073 |  |  |  | SP-SPO-PSU | ESTRUTURADO | 15/12/2025 | * | SLOT-8 | V.TAL | GOOD | I | A |  |  |  |  | SLOT |  | EM SERVIÇO | EXODUS | BLOQ_0582-PSU-C12.R6X6N93J2 | 9 | TRUE |  |  | NA | NAO | CPCON | NA
E300000019094 | 300000019094 | 400000031336 | 900002692074 |  |  |  | SP-SPO-PSU | ESTRUTURADO | 15/12/2025 | * | SLOT-9 | V.TAL | GOOD | I | A |  |  |  |  | SLOT |  | EM SERVIÇO | EXODUS | BLOQ_0582-PSU-C12.R6X6N93J2 | 9 | TRUE |  |  | NA | NAO | CPCON | NA
E300000019094 | 300000019094 | 400000031336 | 900002692075 |  |  |  | SP-SPO-PSU | ESTRUTURADO | 15/12/2025 | * | SLOT-10 | V.TAL | GOOD | I | A |  |  |  |  | SLOT |  | EM SERVIÇO | EXODUS | BLOQ_0582-PSU-C12.R6X6N93J2 | 9 | TRUE |  |  | NA | NAO | CPCON | NA
E300000019094 | 300000019094 | 400000031336 | 900002692076 |  |  |  | SP-SPO-PSU | ESTRUTURADO | 15/12/2025 | * | SLOT-11 | V.TAL | GOOD | I | A |  |  |  |  | SLOT |  | EM SERVIÇO | EXODUS | BLOQ_0582-PSU-C12.R6X6N93J2 | 9 | TRUE |  |  | NA | NAO | CPCON | NA
E300000019094 | 300000019094 | 400000031336 | 900002692077 |  |  |  | SP-SPO-PSU | ESTRUTURADO | 15/12/2025 | * | SLOT-12 | V.TAL | GOOD | I | A |  |  |  |  | SLOT |  | EM SERVIÇO | EXODUS | BLOQ_0582-PSU-C12.R6X6N93J2 | 9 | TRUE |  |  | NA | NAO | CPCON | NA
E300000019094 | 300000019094 | 400000031336 | 900002692078 |  |  |  | SP-SPO-PSU | ESTRUTURADO | 15/12/2025 | * | SLOT-13 | V.TAL | GOOD | I | A |  |  |  |  | SLOT |  | EM SERVIÇO | EXODUS | BLOQ_0582-PSU-C12.R6X6N93J2 | 9 | TRUE |  |  | NA | NAO | CPCON | NA
E300000019094 | 300000019094 | 400000031336 | 900002692079 |  |  |  | SP-SPO-PSU | ESTRUTURADO | 15/12/2025 | * | SLOT-14 | V.TAL | GOOD | I | A |  |  |  |  | SLOT |  | EM SERVIÇO | EXODUS | BLOQ_0582-PSU-C12.R6X6N93J2 | 9 | TRUE |  |  | NA | NAO | CPCON | NA
E300000019094 | 300000019094 | 400000031336 | 900002692080 |  |  |  | SP-SPO-PSU | ESTRUTURADO | 15/12/2025 | * | SLOT-15 | V.TAL | GOOD | I | A |  |  |  |  | SLOT |  | EM SERVIÇO | EXODUS | BLOQ_0582-PSU-C12.R6X6N93J2 | 9 | TRUE |  |  | NA | NAO | CPCON | NA
E300000019094 | 300000019094 | 400000031336 | 900002692081 |  |  |  | SP-SPO-PSU | ESTRUTURADO | 15/12/2025 | * | SLOT-16 | V.TAL | GOOD | I | A |  |  |  |  | SLOT |  | EM SERVIÇO | EXODUS | BLOQ_0582-PSU-C12.R6X6N93J2 | 9 | TRUE |  |  | NA | NAO | CPCON | NA
E300000019094 | 300000019094 | 400000031336 | 900002692082 |  |  |  | SP-SPO-PSU | ESTRUTURADO | 15/12/2025 | * | SLOT-17 | V.TAL | GOOD | I | A |  |  |  |  | SLOT |  | EM SERVIÇO | EXODUS | BLOQ_0582-PSU-C12.R6X6N93J2 | 9 | TRUE |  |  | NA | NAO | CPCON | NA
E300000019094 | 300000019094 | 400000031336 | 900002692083 |  |  |  | SP-SPO-PSU | ESTRUTURADO | 15/12/2025 | * | SLOT-18 | V.TAL | GOOD | I | A |  |  |  |  | SLOT |  | EM SERVIÇO | EXODUS | BLOQ_0582-PSU-C12.R6X6N93J2 | 9 | TRUE |  |  | NA | NAO | CPCON | NA
E300000019094 | 300000019094 | 400000031336 | 900002692084 |  |  |  | SP-SPO-PSU | ESTRUTURADO | 15/12/2025 | * | SLOT-19 | V.TAL | GOOD | I | A |  |  |  |  | SLOT |  | EM SERVIÇO | EXODUS | BLOQ_0582-PSU-C12.R6X6N93J2 | 9 | TRUE |  |  | NA | NAO | CPCON | NA
E300000019094 | 300000019094 | 400000031336 | 900002692085 |  |  |  | SP-SPO-PSU | ESTRUTURADO | 15/12/2025 | * | SLOT-20 | V.TAL | GOOD | I | A |  |  |  |  | SLOT |  | EM SERVIÇO | EXODUS | BLOQ_0582-PSU-C12.R6X6N93J2 | 9 | TRUE |  |  | NA | NAO | CPCON | NA
E300000019094 | 300000019094 | 400000031336 | 900002692086 |  |  |  | SP-SPO-PSU | ESTRUTURADO | 15/12/2025 | * | SLOT-21 | V.TAL | GOOD | I | A |  |  |  |  | SLOT |  | EM SERVIÇO | EXODUS | BLOQ_0582-PSU-C12.R6X6N93J2 | 9 | TRUE |  |  | NA | NAO | CPCON | NA
E300000019094 | 300000019094 | 400000031336 | 900002692087 |  |  |  | SP-SPO-PSU | ESTRUTURADO | 15/12/2025 | * | SLOT-22 | V.TAL | GOOD | I | A |  |  |  |  | SLOT |  | EM SERVIÇO | EXODUS | BLOQ_0582-PSU-C12.R6X6N93J2 | 9 | TRUE |  |  | NA | NAO | CPCON | NA
E300000019094 | 300000019094 | 400000031336 | 900002692088 |  |  |  | SP-SPO-PSU | ESTRUTURADO | 15/12/2025 | * | SLOT-23 | V.TAL | GOOD | I | A |  |  |  |  | SLOT |  | EM SERVIÇO | EXODUS | BLOQ_0582-PSU-C12.R6X6N93J2 | 9 | TRUE |  |  | NA | NAO | CPCON | NA
E300000019094 | 300000019094 | 400000031336 | 900002692089 |  |  |  | SP-SPO-PSU | ESTRUTURADO | 15/12/2025 | * | SLOT-24 | V.TAL | GOOD | I | A |  |  |  |  | SLOT |  | EM SERVIÇO | EXODUS | BLOQ_0582-PSU-C12.R6X6N93J2 | 9 | TRUE |  |  | NA | NAO | CPCON | NA
E300000019094 | 300000019094 | 400000031336 | 900002692090 |  |  |  | SP-SPO-PSU | ESTRUTURADO | 15/12/2025 | * | SLOT-25 | V.TAL | GOOD | I | A |  |  |  |  | SLOT |  | EM SERVIÇO | EXODUS | BLOQ_0582-PSU-C12.R6X6N93J2 | 9 | TRUE |  |  | NA | NAO | CPCON | NA
E300000019094 | 300000019094 | 400000031336 | 900002692091 |  |  |  | SP-SPO-PSU | ESTRUTURADO | 15/12/2025 | * | SLOT-26 | V.TAL | GOOD | I | A |  |  |  |  | SLOT |  | EM SERVIÇO | EXODUS | BLOQ_0582-PSU-C12.R6X6N93J2 | 9 | TRUE |  |  | NA | NAO | CPCON | NA
E300000019094 | 300000019094 | 400000031336 | 900002692092 |  |  |  | SP-SPO-PSU | ESTRUTURADO | 15/12/2025 | * | SLOT-27 | V.TAL | GOOD | I | A |  |  |  |  | SLOT |  | EM SERVIÇO | EXODUS | BLOQ_0582-PSU-C12.R6X6N93J2 | 9 | TRUE |  |  | NA | NAO | CPCON | NA
E300000019094 | 300000019094 | 400000031336 | 900002692093 |  |  |  | SP-SPO-PSU | ESTRUTURADO | 15/12/2025 | * | SLOT-28 | V.TAL | GOOD | I | A |  |  |  |  | SLOT |  | EM SERVIÇO | EXODUS | BLOQ_0582-PSU-C12.R6X6N93J2 | 9 | TRUE |  |  | NA | NAO | CPCON | NA
E300000019094 | 300000019094 | 400000031336 | 900002692094 |  |  |  | SP-SPO-PSU | ESTRUTURADO | 15/12/2025 | * | SLOT-29 | V.TAL | GOOD | I | A |  |  |  |  | SLOT |  | EM SERVIÇO | EXODUS | BLOQ_0582-PSU-C12.R6X6N93J2 | 9 | TRUE |  |  | NA | NAO | CPCON | NA
E300000019094 | 300000019094 | 400000031336 | 900002692095 |  |  |  | SP-SPO-PSU | ESTRUTURADO | 15/12/2025 | * | SLOT-30 | V.TAL | GOOD | I | A |  |  |  |  | SLOT |  | EM SERVIÇO | EXODUS | BLOQ_0582-PSU-C12.R6X6N93J2 | 9 | TRUE |  |  | NA | NAO | CPCON | NA
E300000019094 | 300000019094 | 400000031336 | 900002692096 |  |  |  | SP-SPO-PSU | ESTRUTURADO | 15/12/2025 | * | SLOT-31 | V.TAL | GOOD | I | A |  |  |  |  | SLOT |  | EM SERVIÇO | EXODUS | BLOQ_0582-PSU-C12.R6X6N93J2 | 9 | TRUE |  |  | NA | NAO | CPCON | NA
E300000019094 | 300000019094 | 400000031336 | 900002692097 |  |  |  | SP-SPO-PSU | ESTRUTURADO | 15/12/2025 | * | SLOT-32 | V.TAL | GOOD | I | A |  |  |  |  | SLOT |  | EM SERVIÇO | EXODUS | BLOQ_0582-PSU-C12.R6X6N93J2 | 9 | TRUE |  |  | NA | NAO | CPCON | NA
E300000019094 | 300000019094 | 400000031336 | 900002692098 |  |  |  | SP-SPO-PSU | ESTRUTURADO | 15/12/2025 | * | SLOT-33 | V.TAL | GOOD | I | A |  |  |  |  | SLOT |  | EM SERVIÇO | EXODUS | BLOQ_0582-PSU-C12.R6X6N93J2 | 9 | TRUE |  |  | NA | NAO | CPCON | NA
E300000019094 | 300000019094 | 400000031336 | 900002692099 |  |  |  | SP-SPO-PSU | ESTRUTURADO | 15/12/2025 | * | SLOT-34 | V.TAL | GOOD | I | A |  |  |  |  | SLOT |  | EM SERVIÇO | EXODUS | BLOQ_0582-PSU-C12.R6X6N93J2 | 9 | TRUE |  |  | NA | NAO | CPCON | NA
E300000019094 | 300000019094 | 400000031336 | 900002692100 |  |  |  | SP-SPO-PSU | ESTRUTURADO | 15/12/2025 | * | SLOT-35 | V.TAL | GOOD | I | A |  |  |  |  | SLOT |  | EM SERVIÇO | EXODUS | BLOQ_0582-PSU-C12.R6X6N93J2 | 9 | TRUE |  |  | NA | NAO | CPCON | NA
E300000019094 | 300000019094 | 400000031336 | 900002692101 |  |  |  | SP-SPO-PSU | ESTRUTURADO | 15/12/2025 | * | SLOT-36 | V.TAL | GOOD | I | A |  |  |  |  | SLOT |  | EM SERVIÇO | EXODUS | BLOQ_0582-PSU-C12.R6X6N93J2 | 9 | TRUE |  |  | NA | NAO | CPCON | NA
E300000019094 | 300000019094 | 400000031336 | 900002692102 |  |  |  | SP-SPO-PSU | ESTRUTURADO | 15/12/2025 | * | SLOT-37 | V.TAL | GOOD | I | A |  |  |  |  | SLOT |  | EM SERVIÇO | EXODUS | BLOQ_0582-PSU-C12.R6X6N93J2 | 9 | TRUE |  |  | NA | NAO | CPCON | NA
E300000019094 | 300000019094 | 400000031336 | 900002692103 |  |  |  | SP-SPO-PSU | ESTRUTURADO | 15/12/2025 | * | SLOT-38 | V.TAL | GOOD | I | A |  |  |  |  | SLOT |  | EM SERVIÇO | EXODUS | BLOQ_0582-PSU-C12.R6X6N93J2 | 9 | TRUE |  |  | NA | NAO | CPCON | NA
E300000019094 | 300000019094 | 400000031336 | 900002692104 |  |  |  | SP-SPO-PSU | ESTRUTURADO | 15/12/2025 | * | SLOT-39 | V.TAL | GOOD | I | A |  |  |  |  | SLOT |  | EM SERVIÇO | EXODUS | BLOQ_0582-PSU-C12.R6X6N93J2 | 9 | TRUE |  |  | NA | NAO | CPCON | NA
E300000019094 | 300000019094 | 400000031336 | 900002692105 |  |  |  | SP-SPO-PSU | ESTRUTURADO | 15/12/2025 | * | SLOT-40 | V.TAL | GOOD | I | A |  |  |  |  | SLOT |  | EM SERVIÇO | EXODUS | BLOQ_0582-PSU-C12.R6X6N93J2 | 9 | TRUE |  |  | NA | NAO | CPCON | NA
E300000019094 | 300000019094 | 400000031336 | 900002692106 |  |  |  | SP-SPO-PSU | ESTRUTURADO | 15/12/2025 | * | SLOT-41 | V.TAL | GOOD | I | A |  |  |  |  | SLOT |  | EM SERVIÇO | EXODUS | BLOQ_0582-PSU-C12.R6X6N93J2 | 9 | TRUE |  |  | NA | NAO | CPCON | NA
E300000002862 | 300000002862 | 400000039210 | 900002697218 |  |  |  | SP-SPO-PSU | ESTRUTURADO | 15/12/2025 | * | SLOT-1 | V.TAL | GOOD | I | A |  |  |  |  | SLOT |  | EM SERVIÇO | EXODUS | BLOQ_1664_SPO_PSU_309.R6XXOQ65 | 9 | TRUE |  |  | NA | NAO | CPCON | NA
E300000002862 | 300000002862 | 400000039210 | 900002697219 |  |  |  | SP-SPO-PSU | ESTRUTURADO | 15/12/2025 | * | SLOT-2 | V.TAL | GOOD | I | A |  |  |  |  | SLOT |  | EM SERVIÇO | EXODUS | BLOQ_1664_SPO_PSU_309.R6XXOQ65 | 9 | TRUE |  |  | NA | NAO | CPCON | NA
E300000002862 | 300000002862 | 400000039210 | 900002697220 |  |  |  | SP-SPO-PSU | ESTRUTURADO | 15/12/2025 | * | SLOT-3 | V.TAL | GOOD | I | A |  |  |  |  | SLOT |  | EM SERVIÇO | EXODUS | BLOQ_1664_SPO_PSU_309.R6XXOQ65 | 9 | TRUE |  |  | NA | NAO | CPCON | NA
E300000002862 | 300000002862 | 400000039210 | 900002697221 |  |  |  | SP-SPO-PSU | ESTRUTURADO | 15/12/2025 | * | SLOT-4 | V.TAL | GOOD | I | A |  |  |  |  | SLOT |  | EM SERVIÇO | EXODUS | BLOQ_1664_SPO_PSU_309.R6XXOQ65 | 9 | TRUE |  |  | NA | NAO | CPCON | NA
E300000002862 | 300000002862 | 400000039210 | 900002697222 |  |  |  | SP-SPO-PSU | ESTRUTURADO | 15/12/2025 | * | SLOT-5 | V.TAL | GOOD | I | A |  |  |  |  | SLOT |  | EM SERVIÇO | EXODUS | BLOQ_1664_SPO_PSU_309.R6XXOQ65 | 9 | TRUE |  |  | NA | NAO | CPCON | NA
E300000002862 | 300000002862 | 400000039210 | 900002697223 |  |  |  | SP-SPO-PSU | ESTRUTURADO | 15/12/2025 | * | SLOT-6 | V.TAL | GOOD | I | A |  |  |  |  | SLOT |  | EM SERVIÇO | EXODUS | BLOQ_1664_SPO_PSU_309.R6XXOQ65 | 9 | TRUE |  |  | NA | NAO | CPCON | NA
E300000002862 | 300000002862 | 400000039210 | 900002697224 |  |  |  | SP-SPO-PSU | ESTRUTURADO | 15/12/2025 | * | SLOT-7 | V.TAL | GOOD | I | A |  |  |  |  | SLOT |  | EM SERVIÇO | EXODUS | BLOQ_1664_SPO_PSU_309.R6XXOQ65 | 9 | TRUE |  |  | NA | NAO | CPCON | NA
E300000002862 | 300000002862 | 400000039210 | 900002697225 |  |  |  | SP-SPO-PSU | ESTRUTURADO | 15/12/2025 | * | SLOT-8 | V.TAL | GOOD | I | A |  |  |  |  | SLOT |  | EM SERVIÇO | EXODUS | BLOQ_1664_SPO_PSU_309.R6XXOQ65 | 9 | TRUE |  |  | NA | NAO | CPCON | NA
E300000002862 | 300000002862 | 400000039210 | 900002697226 |  |  |  | SP-SPO-PSU | ESTRUTURADO | 15/12/2025 | * | SLOT-9 | V.TAL | GOOD | I | A |  |  |  |  | SLOT |  | EM SERVIÇO | EXODUS | BLOQ_1664_SPO_PSU_309.R6XXOQ65 | 9 | TRUE |  |  | NA | NAO | CPCON | NA
E300000002862 | 300000002862 | 400000039210 | 900002697227 |  |  |  | SP-SPO-PSU | ESTRUTURADO | 15/12/2025 | * | SLOT-10 | V.TAL | GOOD | I | A |  |  |  |  | SLOT |  | EM SERVIÇO | EXODUS | BLOQ_1664_SPO_PSU_309.R6XXOQ65 | 9 | TRUE |  |  | NA | NAO | CPCON | NA
E300000002862 | 300000002862 | 400000039210 | 900002697228 |  |  |  | SP-SPO-PSU | ESTRUTURADO | 15/12/2025 | * | SLOT-11 | V.TAL | GOOD | I | A |  |  |  |  | SLOT |  | EM SERVIÇO | EXODUS | BLOQ_1664_SPO_PSU_309.R6XXOQ65 | 9 | TRUE |  |  | NA | NAO | CPCON | NA
E300000002862 | 300000002862 | 400000039210 | 900002697229 |  |  |  | SP-SPO-PSU | ESTRUTURADO | 15/12/2025 | * | SLOT-12 | V.TAL | GOOD | I | A |  |  |  |  | SLOT |  | EM SERVIÇO | EXODUS | BLOQ_1664_SPO_PSU_309.R6XXOQ65 | 9 | TRUE |  |  | NA | NAO | CPCON | NA
E300000002862 | 300000002862 | 400000039210 | 900002697230 |  |  |  | SP-SPO-PSU | ESTRUTURADO | 15/12/2025 | * | SLOT-13 | V.TAL | GOOD | I | A |  |  |  |  | SLOT |  | EM SERVIÇO | EXODUS | BLOQ_1664_SPO_PSU_309.R6XXOQ65 | 9 | TRUE |  |  | NA | NAO | CPCON | NA
E300000002862 | 300000002862 | 400000039210 | 900002697231 |  |  |  | SP-SPO-PSU | ESTRUTURADO | 15/12/2025 | * | SLOT-14 | V.TAL | GOOD | I | A |  |  |  |  | SLOT |  | EM SERVIÇO | EXODUS | BLOQ_1664_SPO_PSU_309.R6XXOQ65 | 9 | TRUE |  |  | NA | NAO | CPCON | NA
E300000002862 | 300000002862 | 400000039210 | 900002697232 |  |  |  | SP-SPO-PSU | ESTRUTURADO | 15/12/2025 | * | SLOT-15 | V.TAL | GOOD | I | A |  |  |  |  | SLOT |  | EM SERVIÇO | EXODUS | BLOQ_1664_SPO_PSU_309.R6XXOQ65 | 9 | TRUE |  |  | NA | NAO | CPCON | NA
E300000002862 | 300000002862 | 400000039210 | 900002697233 |  |  |  | SP-SPO-PSU | ESTRUTURADO | 15/12/2025 | * | SLOT-16 | V.TAL | GOOD | I | A |  |  |  |  | SLOT |  | EM SERVIÇO | EXODUS | BLOQ_1664_SPO_PSU_309.R6XXOQ65 | 9 | TRUE |  |  | NA | NAO | CPCON | NA
E300000002862 | 300000002862 | 400000039210 | 900002697234 |  |  |  | SP-SPO-PSU | ESTRUTURADO | 15/12/2025 | * | SLOT-17 | V.TAL | GOOD | I | A |  |  |  |  | SLOT |  | EM SERVIÇO | EXODUS | BLOQ_1664_SPO_PSU_309.R6XXOQ65 | 9 | TRUE |  |  | NA | NAO | CPCON | NA
E300000002862 | 300000002862 | 400000039210 | 900002697235 |  |  |  | SP-SPO-PSU | ESTRUTURADO | 15/12/2025 | * | SLOT-18 | V.TAL | GOOD | I | A |  |  |  |  | SLOT |  | EM SERVIÇO | EXODUS | BLOQ_1664_SPO_PSU_309.R6XXOQ65 | 9 | TRUE |  |  | NA | NAO | CPCON | NA
E300000002862 | 300000002862 | 400000039210 | 900002697236 |  |  |  | SP-SPO-PSU | ESTRUTURADO | 15/12/2025 | * | SLOT-19 | V.TAL | GOOD | I | A |  |  |  |  | SLOT |  | EM SERVIÇO | EXODUS | BLOQ_1664_SPO_PSU_309.R6XXOQ65 | 9 | TRUE |  |  | NA | NAO | CPCON | NA
E300000002862 | 300000002862 | 400000039210 | 900002697237 |  |  |  | SP-SPO-PSU | ESTRUTURADO | 15/12/2025 | * | SLOT-20 | V.TAL | GOOD | I | A |  |  |  |  | SLOT |  | EM SERVIÇO | EXODUS | BLOQ_1664_SPO_PSU_309.R6XXOQ65 | 9 | TRUE |  |  | NA | NAO | CPCON | NA
E300000002862 | 300000002862 | 400000039210 | 900002697238 |  |  |  | SP-SPO-PSU | ESTRUTURADO | 15/12/2025 | * | SLOT-21 | V.TAL | GOOD | I | A |  |  |  |  | SLOT |  | EM SERVIÇO | EXODUS | BLOQ_1664_SPO_PSU_309.R6XXOQ65 | 9 | TRUE |  |  | NA | NAO | CPCON | NA
E300000002862 | 300000002862 | 400000039210 | 900002697239 |  |  |  | SP-SPO-PSU | ESTRUTURADO | 15/12/2025 | * | SLOT-22 | V.TAL | GOOD | I | A |  |  |  |  | SLOT |  | EM SERVIÇO | EXODUS | BLOQ_1664_SPO_PSU_309.R6XXOQ65 | 9 | TRUE |  |  | NA | NAO | CPCON | NA
E300000002862 | 300000002862 | 400000039210 | 900002697240 |  |  |  | SP-SPO-PSU | ESTRUTURADO | 15/12/2025 | * | SLOT-23 | V.TAL | GOOD | I | A |  |  |  |  | SLOT |  | EM SERVIÇO | EXODUS | BLOQ_1664_SPO_PSU_309.R6XXOQ65 | 9 | TRUE |  |  | NA | NAO | CPCON | NA
E300000002862 | 300000002862 | 400000039210 | 900002697241 |  |  |  | SP-SPO-PSU | ESTRUTURADO | 15/12/2025 | * | SLOT-24 | V.TAL | GOOD | I | A |  |  |  |  | SLOT |  | EM SERVIÇO | EXODUS | BLOQ_1664_SPO_PSU_309.R6XXOQ65 | 9 | TRUE |  |  | NA | NAO | CPCON | NA
E300000002862 | 300000002862 | 400000039210 | 900002697242 |  |  |  | SP-SPO-PSU | ESTRUTURADO | 15/12/2025 | * | SLOT-25 | V.TAL | GOOD | I | A |  |  |  |  | SLOT |  | EM SERVIÇO | EXODUS | BLOQ_1664_SPO_PSU_309.R6XXOQ65 | 9 | TRUE |  |  | NA | NAO | CPCON | NA
E300000002862 | 300000002862 | 400000039210 | 900002697243 |  |  |  | SP-SPO-PSU | ESTRUTURADO | 15/12/2025 | * | SLOT-26 | V.TAL | GOOD | I | A |  |  |  |  | SLOT |  | EM SERVIÇO | EXODUS | BLOQ_1664_SPO_PSU_309.R6XXOQ65 | 9 | TRUE |  |  | NA | NAO | CPCON | NA
E300000051207 | 300000051207 | 400000039281 | 900002698112 |  |  |  | SP-SPO-PSU | ESTRUTURADO | 15/12/2025 | * | SLOT-1 | V.TAL | GOOD | I | A |  |  |  |  | SLOT |  | EM SERVIÇO | EXODUS | BLOQ_1664_SPO_PSU_314.R6X5F61H | 9 | TRUE |  |  | NA | NAO | CPCON | NA
E300000051207 | 300000051207 | 400000039281 | 900002698113 |  |  |  | SP-SPO-PSU | ESTRUTURADO | 15/12/2025 | * | SLOT-2 | V.TAL | GOOD | I | A |  |  |  |  | SLOT |  | EM SERVIÇO | EXODUS | BLOQ_1664_SPO_PSU_314.R6X5F61H | 9 | TRUE |  |  | NA | NAO | CPCON | NA
E300000051207 | 300000051207 | 400000039281 | 900002698114 |  |  |  | SP-SPO-PSU | ESTRUTURADO | 15/12/2025 | * | SLOT-3 | V.TAL | GOOD | I | A |  |  |  |  | SLOT |  | EM SERVIÇO | EXODUS | BLOQ_1664_SPO_PSU_314.R6X5F61H | 9 | TRUE |  |  | NA | NAO | CPCON | NA
E300000051207 | 300000051207 | 400000039281 | 900002698115 |  |  |  | SP-SPO-PSU | ESTRUTURADO | 15/12/2025 | * | SLOT-4 | V.TAL | GOOD | I | A |  |  |  |  | SLOT |  | EM SERVIÇO | EXODUS | BLOQ_1664_SPO_PSU_314.R6X5F61H | 9 | TRUE |  |  | NA | NAO | CPCON | NA
E300000051207 | 300000051207 | 400000039281 | 900002698116 |  |  |  | SP-SPO-PSU | ESTRUTURADO | 15/12/2025 | * | SLOT-5 | V.TAL | GOOD | I | A |  |  |  |  | SLOT |  | EM SERVIÇO | EXODUS | BLOQ_1664_SPO_PSU_314.R6X5F61H | 9 | TRUE |  |  | NA | NAO | CPCON | NA
E300000051207 | 300000051207 | 400000039281 | 900002698117 |  |  |  | SP-SPO-PSU | ESTRUTURADO | 15/12/2025 | * | SLOT-6 | V.TAL | GOOD | I | A |  |  |  |  | SLOT |  | EM SERVIÇO | EXODUS | BLOQ_1664_SPO_PSU_314.R6X5F61H | 9 | TRUE |  |  | NA | NAO | CPCON | NA
E300000051207 | 300000051207 | 400000039281 | 900002698118 |  |  |  | SP-SPO-PSU | ESTRUTURADO | 15/12/2025 | * | SLOT-7 | V.TAL | GOOD | I | A |  |  |  |  | SLOT |  | EM SERVIÇO | EXODUS | BLOQ_1664_SPO_PSU_314.R6X5F61H | 9 | TRUE |  |  | NA | NAO | CPCON | NA
E300000051207 | 300000051207 | 400000039281 | 900002698119 |  |  |  | SP-SPO-PSU | ESTRUTURADO | 15/12/2025 | * | SLOT-8 | V.TAL | GOOD | I | A |  |  |  |  | SLOT |  | EM SERVIÇO | EXODUS | BLOQ_1664_SPO_PSU_314.R6X5F61H | 9 | TRUE |  |  | NA | NAO | CPCON | NA
E300000051207 | 300000051207 | 400000039281 | 900002698120 |  |  |  | SP-SPO-PSU | ESTRUTURADO | 15/12/2025 | * | SLOT-9 | V.TAL | GOOD | I | A |  |  |  |  | SLOT |  | EM SERVIÇO | EXODUS | BLOQ_1664_SPO_PSU_314.R6X5F61H | 9 | TRUE |  |  | NA | NAO | CPCON | NA
E300000051207 | 300000051207 | 400000039281 | 900002698121 |  |  |  | SP-SPO-PSU | ESTRUTURADO | 15/12/2025 | * | SLOT-10 | V.TAL | GOOD | I | A |  |  |  |  | SLOT |  | EM SERVIÇO | EXODUS | BLOQ_1664_SPO_PSU_314.R6X5F61H | 9 | TRUE |  |  | NA | NAO | CPCON | NA
E300000051207 | 300000051207 | 400000039281 | 900002698122 |  |  |  | SP-SPO-PSU | ESTRUTURADO | 15/12/2025 | * | SLOT-11 | V.TAL | GOOD | I | A |  |  |  |  | SLOT |  | EM SERVIÇO | EXODUS | BLOQ_1664_SPO_PSU_314.R6X5F61H | 9 | TRUE |  |  | NA | NAO | CPCON | NA
E300000051207 | 300000051207 | 400000039281 | 900002698123 |  |  |  | SP-SPO-PSU | ESTRUTURADO | 15/12/2025 | * | SLOT-12 | V.TAL | GOOD | I | A |  |  |  |  | SLOT |  | EM SERVIÇO | EXODUS | BLOQ_1664_SPO_PSU_314.R6X5F61H | 9 | TRUE |  |  | NA | NAO | CPCON | NA
E300000051207 | 300000051207 | 400000039281 | 900002698124 |  |  |  | SP-SPO-PSU | ESTRUTURADO | 15/12/2025 | * | SLOT-13 | V.TAL | GOOD | I | A |  |  |  |  | SLOT |  | EM SERVIÇO | EXODUS | BLOQ_1664_SPO_PSU_314.R6X5F61H | 9 | TRUE |  |  | NA | NAO | CPCON | NA
E300000051207 | 300000051207 | 400000039281 | 900002698125 |  |  |  | SP-SPO-PSU | ESTRUTURADO | 15/12/2025 | * | SLOT-14 | V.TAL | GOOD | I | A |  |  |  |  | SLOT |  | EM SERVIÇO | EXODUS | BLOQ_1664_SPO_PSU_314.R6X5F61H | 9 | TRUE |  |  | NA | NAO | CPCON | NA
E300000051207 | 300000051207 | 400000039281 | 900002698126 |  |  |  | SP-SPO-PSU | ESTRUTURADO | 15/12/2025 | * | SLOT-15 | V.TAL | GOOD | I | A |  |  |  |  | SLOT |  | EM SERVIÇO | EXODUS | BLOQ_1664_SPO_PSU_314.R6X5F61H | 9 | TRUE |  |  | NA | NAO | CPCON | NA
E300000051207 | 300000051207 | 400000039281 | 900002698127 |  |  |  | SP-SPO-PSU | ESTRUTURADO | 15/12/2025 | * | SLOT-16 | V.TAL | GOOD | I | A |  |  |  |  | SLOT |  | EM SERVIÇO | EXODUS | BLOQ_1664_SPO_PSU_314.R6X5F61H | 9 | TRUE |  |  | NA | NAO | CPCON | NA
E300000051207 | 300000051207 | 400000039281 | 900002698128 |  |  |  | SP-SPO-PSU | ESTRUTURADO | 15/12/2025 | * | SLOT-17 | V.TAL | GOOD | I | A |  |  |  |  | SLOT |  | EM SERVIÇO | EXODUS | BLOQ_1664_SPO_PSU_314.R6X5F61H | 9 | TRUE |  |  | NA | NAO | CPCON | NA
E300000051207 | 300000051207 | 400000039281 | 900002698129 |  |  |  | SP-SPO-PSU | ESTRUTURADO | 15/12/2025 | * | SLOT-18 | V.TAL | GOOD | I | A |  |  |  |  | SLOT |  | EM SERVIÇO | EXODUS | BLOQ_1664_SPO_PSU_314.R6X5F61H | 9 | TRUE |  |  | NA | NAO | CPCON | NA
E300000051207 | 300000051207 | 400000039281 | 900002698130 |  |  |  | SP-SPO-PSU | ESTRUTURADO | 15/12/2025 | * | SLOT-19 | V.TAL | GOOD | I | A |  |  |  |  | SLOT |  | EM SERVIÇO | EXODUS | BLOQ_1664_SPO_PSU_314.R6X5F61H | 9 | TRUE |  |  | NA | NAO | CPCON | NA
E300000051207 | 300000051207 | 400000039281 | 900002698131 |  |  |  | SP-SPO-PSU | ESTRUTURADO | 15/12/2025 | * | SLOT-20 | V.TAL | GOOD | I | A |  |  |  |  | SLOT |  | EM SERVIÇO | EXODUS | BLOQ_1664_SPO_PSU_314.R6X5F61H | 9 | TRUE |  |  | NA | NAO | CPCON | NA
E300000051207 | 300000051207 | 400000039281 | 900002698132 |  |  |  | SP-SPO-PSU | ESTRUTURADO | 15/12/2025 | * | SLOT-21 | V.TAL | GOOD | I | A |  |  |  |  | SLOT |  | EM SERVIÇO | EXODUS | BLOQ_1664_SPO_PSU_314.R6X5F61H | 9 | TRUE |  |  | NA | NAO | CPCON | NA
E300000051207 | 300000051207 | 400000039281 | 900002698133 |  |  |  | SP-SPO-PSU | ESTRUTURADO | 15/12/2025 | * | SLOT-22 | V.TAL | GOOD | I | A |  |  |  |  | SLOT |  | EM SERVIÇO | EXODUS | BLOQ_1664_SPO_PSU_314.R6X5F61H | 9 | TRUE |  |  | NA | NAO | CPCON | NA
E300000051207 | 300000051207 | 400000039281 | 900002698134 |  |  |  | SP-SPO-PSU | ESTRUTURADO | 15/12/2025 | * | SLOT-23 | V.TAL | GOOD | I | A |  |  |  |  | SLOT |  | EM SERVIÇO | EXODUS | BLOQ_1664_SPO_PSU_314.R6X5F61H | 9 | TRUE |  |  | NA | NAO | CPCON | NA
E300000051207 | 300000051207 | 400000039281 | 900002698135 |  |  |  | SP-SPO-PSU | ESTRUTURADO | 15/12/2025 | * | SLOT-24 | V.TAL | GOOD | I | A |  |  |  |  | SLOT |  | EM SERVIÇO | EXODUS | BLOQ_1664_SPO_PSU_314.R6X5F61H | 9 | TRUE |  |  | NA | NAO | CPCON | NA
E300000051207 | 300000051207 | 400000039281 | 900002698136 |  |  |  | SP-SPO-PSU | ESTRUTURADO | 15/12/2025 | * | SLOT-25 | V.TAL | GOOD | I | A |  |  |  |  | SLOT |  | EM SERVIÇO | EXODUS | BLOQ_1664_SPO_PSU_314.R6X5F61H | 9 | TRUE |  |  | NA | NAO | CPCON | NA
E300000051207 | 300000051207 | 400000039281 | 900002698137 |  |  |  | SP-SPO-PSU | ESTRUTURADO | 15/12/2025 | * | SLOT-26 | V.TAL | GOOD | I | A |  |  |  |  | SLOT |  | EM SERVIÇO | EXODUS | BLOQ_1664_SPO_PSU_314.R6X5F61H | 9 | TRUE |  |  | NA | NAO | CPCON | NA
E300000028182 | 300000028182 | 400000039307 | 900002698554 |  |  |  | SP-SPO-PSU | ESTRUTURADO | 15/12/2025 | * | SLOT-1 | V.TAL | GOOD | I | A |  |  |  |  | SLOT |  | EM SERVIÇO | EXODUS | BLOQ_1664_SPO_PSU_459.R6XZ7353 | 9 | TRUE |  |  | NA | NAO | CPCON | NA
E300000028182 | 300000028182 | 400000039307 | 900002698555 |  |  |  | SP-SPO-PSU | ESTRUTURADO | 15/12/2025 | * | SLOT-2 | V.TAL | GOOD | I | A |  |  |  |  | SLOT |  | EM SERVIÇO | EXODUS | BLOQ_1664_SPO_PSU_459.R6XZ7353 | 9 | TRUE |  |  | NA | NAO | CPCON | NA
E300000028182 | 300000028182 | 400000039307 | 900002698556 |  |  |  | SP-SPO-PSU | ESTRUTURADO | 15/12/2025 | * | SLOT-3 | V.TAL | GOOD | I | A |  |  |  |  | SLOT |  | EM SERVIÇO | EXODUS | BLOQ_1664_SPO_PSU_459.R6XZ7353 | 9 | TRUE |  |  | NA | NAO | CPCON | NA
E300000028182 | 300000028182 | 400000039307 | 900002698557 |  |  |  | SP-SPO-PSU | ESTRUTURADO | 15/12/2025 | * | SLOT-4 | V.TAL | GOOD | I | A |  |  |  |  | SLOT |  | EM SERVIÇO | EXODUS | BLOQ_1664_SPO_PSU_459.R6XZ7353 | 9 | TRUE |  |  | NA | NAO | CPCON | NA
E300000028182 | 300000028182 | 400000039307 | 900002698558 |  |  |  | SP-SPO-PSU | ESTRUTURADO | 15/12/2025 | * | SLOT-5 | V.TAL | GOOD | I | A |  |  |  |  | SLOT |  | EM SERVIÇO | EXODUS | BLOQ_1664_SPO_PSU_459.R6XZ7353 | 9 | TRUE |  |  | NA | NAO | CPCON | NA
E300000028182 | 300000028182 | 400000039307 | 900002698559 |  |  |  | SP-SPO-PSU | ESTRUTURADO | 15/12/2025 | * | SLOT-6 | V.TAL | GOOD | I | A |  |  |  |  | SLOT |  | EM SERVIÇO | EXODUS | BLOQ_1664_SPO_PSU_459.R6XZ7353 | 9 | TRUE |  |  | NA | NAO | CPCON | NA
E300000028182 | 300000028182 | 400000039307 | 900002698560 |  |  |  | SP-SPO-PSU | ESTRUTURADO | 15/12/2025 | * | SLOT-7 | V.TAL | GOOD | I | A |  |  |  |  | SLOT |  | EM SERVIÇO | EXODUS | BLOQ_1664_SPO_PSU_459.R6XZ7353 | 9 | TRUE |  |  | NA | NAO | CPCON | NA
E300000028182 | 300000028182 | 400000039307 | 900002698561 |  |  |  | SP-SPO-PSU | ESTRUTURADO | 15/12/2025 | * | SLOT-8 | V.TAL | GOOD | I | A |  |  |  |  | SLOT |  | EM SERVIÇO | EXODUS | BLOQ_1664_SPO_PSU_459.R6XZ7353 | 9 | TRUE |  |  | NA | NAO | CPCON | NA
E300000028182 | 300000028182 | 400000039307 | 900002698562 |  |  |  | SP-SPO-PSU | ESTRUTURADO | 15/12/2025 | * | SLOT-9 | V.TAL | GOOD | I | A |  |  |  |  | SLOT |  | EM SERVIÇO | EXODUS | BLOQ_1664_SPO_PSU_459.R6XZ7353 | 9 | TRUE |  |  | NA | NAO | CPCON | NA
E300000028182 | 300000028182 | 400000039307 | 900002698563 |  |  |  | SP-SPO-PSU | ESTRUTURADO | 15/12/2025 | * | SLOT-10 | V.TAL | GOOD | I | A |  |  |  |  | SLOT |  | EM SERVIÇO | EXODUS | BLOQ_1664_SPO_PSU_459.R6XZ7353 | 9 | TRUE |  |  | NA | NAO | CPCON | NA
E300000028182 | 300000028182 | 400000039307 | 900002698564 |  |  |  | SP-SPO-PSU | ESTRUTURADO | 15/12/2025 | * | SLOT-11 | V.TAL | GOOD | I | A |  |  |  |  | SLOT |  | EM SERVIÇO | EXODUS | BLOQ_1664_SPO_PSU_459.R6XZ7353 | 9 | TRUE |  |  | NA | NAO | CPCON | NA
E300000028182 | 300000028182 | 400000039307 | 900002698565 |  |  |  | SP-SPO-PSU | ESTRUTURADO | 15/12/2025 | * | SLOT-12 | V.TAL | GOOD | I | A |  |  |  |  | SLOT |  | EM SERVIÇO | EXODUS | BLOQ_1664_SPO_PSU_459.R6XZ7353 | 9 | TRUE |  |  | NA | NAO | CPCON | NA
E300000028182 | 300000028182 | 400000039307 | 900002698566 |  |  |  | SP-SPO-PSU | ESTRUTURADO | 15/12/2025 | * | SLOT-13 | V.TAL | GOOD | I | A |  |  |  |  | SLOT |  | EM SERVIÇO | EXODUS | BLOQ_1664_SPO_PSU_459.R6XZ7353 | 9 | TRUE |  |  | NA | NAO | CPCON | NA
E300000028182 | 300000028182 | 400000039307 | 900002698567 |  |  |  | SP-SPO-PSU | ESTRUTURADO | 15/12/2025 | * | SLOT-14 | V.TAL | GOOD | I | A |  |  |  |  | SLOT |  | EM SERVIÇO | EXODUS | BLOQ_1664_SPO_PSU_459.R6XZ7353 | 9 | TRUE |  |  | NA | NAO | CPCON | NA
E300000028182 | 300000028182 | 400000039307 | 900002698568 |  |  |  | SP-SPO-PSU | ESTRUTURADO | 15/12/2025 | * | SLOT-15 | V.TAL | GOOD | I | A |  |  |  |  | SLOT |  | EM SERVIÇO | EXODUS | BLOQ_1664_SPO_PSU_459.R6XZ7353 | 9 | TRUE |  |  | NA | NAO | CPCON | NA
E300000028182 | 300000028182 | 400000039307 | 900002698569 |  |  |  | SP-SPO-PSU | ESTRUTURADO | 15/12/2025 | * | SLOT-16 | V.TAL | GOOD | I | A |  |  |  |  | SLOT |  | EM SERVIÇO | EXODUS | BLOQ_1664_SPO_PSU_459.R6XZ7353 | 9 | TRUE |  |  | NA | NAO | CPCON | NA
E300000028182 | 300000028182 | 400000039307 | 900002698570 |  |  |  | SP-SPO-PSU | ESTRUTURADO | 15/12/2025 | * | SLOT-17 | V.TAL | GOOD | I | A |  |  |  |  | SLOT |  | EM SERVIÇO | EXODUS | BLOQ_1664_SPO_PSU_459.R6XZ7353 | 9 | TRUE |  |  | NA | NAO | CPCON | NA
E300000028182 | 300000028182 | 400000039307 | 900002698571 |  |  |  | SP-SPO-PSU | ESTRUTURADO | 15/12/2025 | * | SLOT-18 | V.TAL | GOOD | I | A |  |  |  |  | SLOT |  | EM SERVIÇO | EXODUS | BLOQ_1664_SPO_PSU_459.R6XZ7353 | 9 | TRUE |  |  | NA | NAO | CPCON | NA
E300000028182 | 300000028182 | 400000039307 | 900002698572 |  |  |  | SP-SPO-PSU | ESTRUTURADO | 15/12/2025 | * | SLOT-19 | V.TAL | GOOD | I | A |  |  |  |  | SLOT |  | EM SERVIÇO | EXODUS | BLOQ_1664_SPO_PSU_459.R6XZ7353 | 9 | TRUE |  |  | NA | NAO | CPCON | NA
E300000028182 | 300000028182 | 400000039307 | 900002698573 |  |  |  | SP-SPO-PSU | ESTRUTURADO | 15/12/2025 | * | SLOT-20 | V.TAL | GOOD | I | A |  |  |  |  | SLOT |  | EM SERVIÇO | EXODUS | BLOQ_1664_SPO_PSU_459.R6XZ7353 | 9 | TRUE |  |  | NA | NAO | CPCON | NA
E300000028182 | 300000028182 | 400000039307 | 900002698574 |  |  |  | SP-SPO-PSU | ESTRUTURADO | 15/12/2025 | * | SLOT-21 | V.TAL | GOOD | I | A |  |  |  |  | SLOT |  | EM SERVIÇO | EXODUS | BLOQ_1664_SPO_PSU_459.R6XZ7353 | 9 | TRUE |  |  | NA | NAO | CPCON | NA
E300000028182 | 300000028182 | 400000039307 | 900002698575 |  |  |  | SP-SPO-PSU | ESTRUTURADO | 15/12/2025 | * | SLOT-22 | V.TAL | GOOD | I | A |  |  |  |  | SLOT |  | EM SERVIÇO | EXODUS | BLOQ_1664_SPO_PSU_459.R6XZ7353 | 9 | TRUE |  |  | NA | NAO | CPCON | NA
E300000028182 | 300000028182 | 400000039307 | 900002698576 |  |  |  | SP-SPO-PSU | ESTRUTURADO | 15/12/2025 | * | SLOT-23 | V.TAL | GOOD | I | A |  |  |  |  | SLOT |  | EM SERVIÇO | EXODUS | BLOQ_1664_SPO_PSU_459.R6XZ7353 | 9 | TRUE |  |  | NA | NAO | CPCON | NA
E300000028182 | 300000028182 | 400000039307 | 900002698577 |  |  |  | SP-SPO-PSU | ESTRUTURADO | 15/12/2025 | * | SLOT-24 | V.TAL | GOOD | I | A |  |  |  |  | SLOT |  | EM SERVIÇO | EXODUS | BLOQ_1664_SPO_PSU_459.R6XZ7353 | 9 | TRUE |  |  | NA | NAO | CPCON | NA
E300000028182 | 300000028182 | 400000039307 | 900002698578 |  |  |  | SP-SPO-PSU | ESTRUTURADO | 15/12/2025 | * | SLOT-25 | V.TAL | GOOD | I | A |  |  |  |  | SLOT |  | EM SERVIÇO | EXODUS | BLOQ_1664_SPO_PSU_459.R6XZ7353 | 9 | TRUE |  |  | NA | NAO | CPCON | NA
E300000028182 | 300000028182 | 400000039307 | 900002698579 |  |  |  | SP-SPO-PSU | ESTRUTURADO | 15/12/2025 | * | SLOT-26 | V.TAL | GOOD | I | A |  |  |  |  | SLOT |  | EM SERVIÇO | EXODUS | BLOQ_1664_SPO_PSU_459.R6XZ7353 | 9 | TRUE |  |  | NA | NAO | CPCON | NA
E300000043390 | 300000043390 | 400000039332 | 900002698970 |  |  |  | SP-SPO-PSU | ESTRUTURADO | 15/12/2025 | * | SLOT-1 | V.TAL | GOOD | I | A |  |  |  |  | SLOT |  | EM SERVIÇO | EXODUS | BLOQ_1664_SPO_PSU_384.R6XJTH02 | 9 | TRUE |  |  | NA | NAO | CPCON | NA
E300000043390 | 300000043390 | 400000039332 | 900002698971 |  |  |  | SP-SPO-PSU | ESTRUTURADO | 15/12/2025 | * | SLOT-2 | V.TAL | GOOD | I | A |  |  |  |  | SLOT |  | EM SERVIÇO | EXODUS | BLOQ_1664_SPO_PSU_384.R6XJTH02 | 9 | TRUE |  |  | NA | NAO | CPCON | NA
E300000043390 | 300000043390 | 400000039332 | 900002698972 |  |  |  | SP-SPO-PSU | ESTRUTURADO | 15/12/2025 | * | SLOT-3 | V.TAL | GOOD | I | A |  |  |  |  | SLOT |  | EM SERVIÇO | EXODUS | BLOQ_1664_SPO_PSU_384.R6XJTH02 | 9 | TRUE |  |  | NA | NAO | CPCON | NA
E300000043390 | 300000043390 | 400000039332 | 900002698973 |  |  |  | SP-SPO-PSU | ESTRUTURADO | 15/12/2025 | * | SLOT-4 | V.TAL | GOOD | I | A |  |  |  |  | SLOT |  | EM SERVIÇO | EXODUS | BLOQ_1664_SPO_PSU_384.R6XJTH02 | 9 | TRUE |  |  | NA | NAO | CPCON | NA
E300000043390 | 300000043390 | 400000039332 | 900002698974 |  |  |  | SP-SPO-PSU | ESTRUTURADO | 15/12/2025 | * | SLOT-5 | V.TAL | GOOD | I | A |  |  |  |  | SLOT |  | EM SERVIÇO | EXODUS | BLOQ_1664_SPO_PSU_384.R6XJTH02 | 9 | TRUE |  |  | NA | NAO | CPCON | NA
E300000043390 | 300000043390 | 400000039332 | 900002698975 |  |  |  | SP-SPO-PSU | ESTRUTURADO | 15/12/2025 | * | SLOT-6 | V.TAL | GOOD | I | A |  |  |  |  | SLOT |  | EM SERVIÇO | EXODUS | BLOQ_1664_SPO_PSU_384.R6XJTH02 | 9 | TRUE |  |  | NA | NAO | CPCON | NA
E300000043390 | 300000043390 | 400000039332 | 900002698976 |  |  |  | SP-SPO-PSU | ESTRUTURADO | 15/12/2025 | * | SLOT-7 | V.TAL | GOOD | I | A |  |  |  |  | SLOT |  | EM SERVIÇO | EXODUS | BLOQ_1664_SPO_PSU_384.R6XJTH02 | 9 | TRUE |  |  | NA | NAO | CPCON | NA
E300000043390 | 300000043390 | 400000039332 | 900002698977 |  |  |  | SP-SPO-PSU | ESTRUTURADO | 15/12/2025 | * | SLOT-8 | V.TAL | GOOD | I | A |  |  |  |  | SLOT |  | EM SERVIÇO | EXODUS | BLOQ_1664_SPO_PSU_384.R6XJTH02 | 9 | TRUE |  |  | NA | NAO | CPCON | NA
E300000043390 | 300000043390 | 400000039332 | 900002698978 |  |  |  | SP-SPO-PSU | ESTRUTURADO | 15/12/2025 | * | SLOT-9 | V.TAL | GOOD | I | A |  |  |  |  | SLOT |  | EM SERVIÇO | EXODUS | BLOQ_1664_SPO_PSU_384.R6XJTH02 | 9 | TRUE |  |  | NA | NAO | CPCON | NA
E300000043390 | 300000043390 | 400000039332 | 900002698979 |  |  |  | SP-SPO-PSU | ESTRUTURADO | 15/12/2025 | * | SLOT-10 | V.TAL | GOOD | I | A |  |  |  |  | SLOT |  | EM SERVIÇO | EXODUS | BLOQ_1664_SPO_PSU_384.R6XJTH02 | 9 | TRUE |  |  | NA | NAO | CPCON | NA
E300000043390 | 300000043390 | 400000039332 | 900002698980 |  |  |  | SP-SPO-PSU | ESTRUTURADO | 15/12/2025 | * | SLOT-11 | V.TAL | GOOD | I | A |  |  |  |  | SLOT |  | EM SERVIÇO | EXODUS | BLOQ_1664_SPO_PSU_384.R6XJTH02 | 9 | TRUE |  |  | NA | NAO | CPCON | NA
E300000043390 | 300000043390 | 400000039332 | 900002698981 |  |  |  | SP-SPO-PSU | ESTRUTURADO | 15/12/2025 | * | SLOT-12 | V.TAL | GOOD | I | A |  |  |  |  | SLOT |  | EM SERVIÇO | EXODUS | BLOQ_1664_SPO_PSU_384.R6XJTH02 | 9 | TRUE |  |  | NA | NAO | CPCON | NA
E300000043390 | 300000043390 | 400000039332 | 900002698982 |  |  |  | SP-SPO-PSU | ESTRUTURADO | 15/12/2025 | * | SLOT-13 | V.TAL | GOOD | I | A |  |  |  |  | SLOT |  | EM SERVIÇO | EXODUS | BLOQ_1664_SPO_PSU_384.R6XJTH02 | 9 | TRUE |  |  | NA | NAO | CPCON | NA
E300000043390 | 300000043390 | 400000039332 | 900002698983 |  |  |  | SP-SPO-PSU | ESTRUTURADO | 15/12/2025 | * | SLOT-14 | V.TAL | GOOD | I | A |  |  |  |  | SLOT |  | EM SERVIÇO | EXODUS | BLOQ_1664_SPO_PSU_384.R6XJTH02 | 9 | TRUE |  |  | NA | NAO | CPCON | NA
E300000043390 | 300000043390 | 400000039332 | 900002698984 |  |  |  | SP-SPO-PSU | ESTRUTURADO | 15/12/2025 | * | SLOT-15 | V.TAL | GOOD | I | A |  |  |  |  | SLOT |  | EM SERVIÇO | EXODUS | BLOQ_1664_SPO_PSU_384.R6XJTH02 | 9 | TRUE |  |  | NA | NAO | CPCON | NA
E300000043390 | 300000043390 | 400000039332 | 900002698985 |  |  |  | SP-SPO-PSU | ESTRUTURADO | 15/12/2025 | * | SLOT-16 | V.TAL | GOOD | I | A |  |  |  |  | SLOT |  | EM SERVIÇO | EXODUS | BLOQ_1664_SPO_PSU_384.R6XJTH02 | 9 | TRUE |  |  | NA | NAO | CPCON | NA
E300000043390 | 300000043390 | 400000039332 | 900002698986 |  |  |  | SP-SPO-PSU | ESTRUTURADO | 15/12/2025 | * | SLOT-17 | V.TAL | GOOD | I | A |  |  |  |  | SLOT |  | EM SERVIÇO | EXODUS | BLOQ_1664_SPO_PSU_384.R6XJTH02 | 9 | TRUE |  |  | NA | NAO | CPCON | NA
E300000043390 | 300000043390 | 400000039332 | 900002698987 |  |  |  | SP-SPO-PSU | ESTRUTURADO | 15/12/2025 | * | SLOT-18 | V.TAL | GOOD | I | A |  |  |  |  | SLOT |  | EM SERVIÇO | EXODUS | BLOQ_1664_SPO_PSU_384.R6XJTH02 | 9 | TRUE |  |  | NA | NAO | CPCON | NA
E300000043390 | 300000043390 | 400000039332 | 900002698988 |  |  |  | SP-SPO-PSU | ESTRUTURADO | 15/12/2025 | * | SLOT-19 | V.TAL | GOOD | I | A |  |  |  |  | SLOT |  | EM SERVIÇO | EXODUS | BLOQ_1664_SPO_PSU_384.R6XJTH02 | 9 | TRUE |  |  | NA | NAO | CPCON | NA
E300000043390 | 300000043390 | 400000039332 | 900002698989 |  |  |  | SP-SPO-PSU | ESTRUTURADO | 15/12/2025 | * | SLOT-20 | V.TAL | GOOD | I | A |  |  |  |  | SLOT |  | EM SERVIÇO | EXODUS | BLOQ_1664_SPO_PSU_384.R6XJTH02 | 9 | TRUE |  |  | NA | NAO | CPCON | NA
E300000043390 | 300000043390 | 400000039332 | 900002698990 |  |  |  | SP-SPO-PSU | ESTRUTURADO | 15/12/2025 | * | SLOT-21 | V.TAL | GOOD | I | A |  |  |  |  | SLOT |  | EM SERVIÇO | EXODUS | BLOQ_1664_SPO_PSU_384.R6XJTH02 | 9 | TRUE |  |  | NA | NAO | CPCON | NA
E300000043390 | 300000043390 | 400000039332 | 900002698991 |  |  |  | SP-SPO-PSU | ESTRUTURADO | 15/12/2025 | * | SLOT-22 | V.TAL | GOOD | I | A |  |  |  |  | SLOT |  | EM SERVIÇO | EXODUS | BLOQ_1664_SPO_PSU_384.R6XJTH02 | 9 | TRUE |  |  | NA | NAO | CPCON | NA
E300000043390 | 300000043390 | 400000039332 | 900002698992 |  |  |  | SP-SPO-PSU | ESTRUTURADO | 15/12/2025 | * | SLOT-23 | V.TAL | GOOD | I | A |  |  |  |  | SLOT |  | EM SERVIÇO | EXODUS | BLOQ_1664_SPO_PSU_384.R6XJTH02 | 9 | TRUE |  |  | NA | NAO | CPCON | NA
E300000043390 | 300000043390 | 400000039332 | 900002698993 |  |  |  | SP-SPO-PSU | ESTRUTURADO | 15/12/2025 | * | SLOT-24 | V.TAL | GOOD | I | A |  |  |  |  | SLOT |  | EM SERVIÇO | EXODUS | BLOQ_1664_SPO_PSU_384.R6XJTH02 | 9 | TRUE |  |  | NA | NAO | CPCON | NA
E300000043390 | 300000043390 | 400000039332 | 900002698994 |  |  |  | SP-SPO-PSU | ESTRUTURADO | 15/12/2025 | * | SLOT-25 | V.TAL | GOOD | I | A |  |  |  |  | SLOT |  | EM SERVIÇO | EXODUS | BLOQ_1664_SPO_PSU_384.R6XJTH02 | 9 | TRUE |  |  | NA | NAO | CPCON | NA
E300000043390 | 300000043390 | 400000039332 | 900002698995 |  |  |  | SP-SPO-PSU | ESTRUTURADO | 15/12/2025 | * | SLOT-26 | V.TAL | GOOD | I | A |  |  |  |  | SLOT |  | EM SERVIÇO | EXODUS | BLOQ_1664_SPO_PSU_384.R6XJTH02 | 9 | TRUE |  |  | NA | NAO | CPCON | NA
E300000000237 | 300000000237 | 400000039351 | 900002699308 |  |  |  | SP-SPO-PSU | ESTRUTURADO | 15/12/2025 | * | SLOT-1 | V.TAL | GOOD | I | A |  |  |  |  | SLOT |  | EM SERVIÇO | EXODUS | BLOQ_1664_SPO_PSU_465.R6XX6GXW | 9 | TRUE |  |  | NA | NAO | CPCON | NA
E300000000237 | 300000000237 | 400000039351 | 900002699309 |  |  |  | SP-SPO-PSU | ESTRUTURADO | 15/12/2025 | * | SLOT-2 | V.TAL | GOOD | I | A |  |  |  |  | SLOT |  | EM SERVIÇO | EXODUS | BLOQ_1664_SPO_PSU_465.R6XX6GXW | 9 | TRUE |  |  | NA | NAO | CPCON | NA
E300000000237 | 300000000237 | 400000039351 | 900002699310 |  |  |  | SP-SPO-PSU | ESTRUTURADO | 15/12/2025 | * | SLOT-3 | V.TAL | GOOD | I | A |  |  |  |  | SLOT |  | EM SERVIÇO | EXODUS | BLOQ_1664_SPO_PSU_465.R6XX6GXW | 9 | TRUE |  |  | NA | NAO | CPCON | NA
E300000000237 | 300000000237 | 400000039351 | 900002699311 |  |  |  | SP-SPO-PSU | ESTRUTURADO | 15/12/2025 | * | SLOT-4 | V.TAL | GOOD | I | A |  |  |  |  | SLOT |  | EM SERVIÇO | EXODUS | BLOQ_1664_SPO_PSU_465.R6XX6GXW | 9 | TRUE |  |  | NA | NAO | CPCON | NA
E300000000237 | 300000000237 | 400000039351 | 900002699312 |  |  |  | SP-SPO-PSU | ESTRUTURADO | 15/12/2025 | * | SLOT-5 | V.TAL | GOOD | I | A |  |  |  |  | SLOT |  | EM SERVIÇO | EXODUS | BLOQ_1664_SPO_PSU_465.R6XX6GXW | 9 | TRUE |  |  | NA | NAO | CPCON | NA
E300000000237 | 300000000237 | 400000039351 | 900002699313 |  |  |  | SP-SPO-PSU | ESTRUTURADO | 15/12/2025 | * | SLOT-6 | V.TAL | GOOD | I | A |  |  |  |  | SLOT |  | EM SERVIÇO | EXODUS | BLOQ_1664_SPO_PSU_465.R6XX6GXW | 9 | TRUE |  |  | NA | NAO | CPCON | NA
E300000000237 | 300000000237 | 400000039351 | 900002699314 |  |  |  | SP-SPO-PSU | ESTRUTURADO | 15/12/2025 | * | SLOT-7 | V.TAL | GOOD | I | A |  |  |  |  | SLOT |  | EM SERVIÇO | EXODUS | BLOQ_1664_SPO_PSU_465.R6XX6GXW | 9 | TRUE |  |  | NA | NAO | CPCON | NA
E300000000237 | 300000000237 | 400000039351 | 900002699315 |  |  |  | SP-SPO-PSU | ESTRUTURADO | 15/12/2025 | * | SLOT-8 | V.TAL | GOOD | I | A |  |  |  |  | SLOT |  | EM SERVIÇO | EXODUS | BLOQ_1664_SPO_PSU_465.R6XX6GXW | 9 | TRUE |  |  | NA | NAO | CPCON | NA
E300000000237 | 300000000237 | 400000039351 | 900002699316 |  |  |  | SP-SPO-PSU | ESTRUTURADO | 15/12/2025 | * | SLOT-9 | V.TAL | GOOD | I | A |  |  |  |  | SLOT |  | EM SERVIÇO | EXODUS | BLOQ_1664_SPO_PSU_465.R6XX6GXW | 9 | TRUE |  |  | NA | NAO | CPCON | NA
E300000000237 | 300000000237 | 400000039351 | 900002699317 |  |  |  | SP-SPO-PSU | ESTRUTURADO | 15/12/2025 | * | SLOT-10 | V.TAL | GOOD | I | A |  |  |  |  | SLOT |  | EM SERVIÇO | EXODUS | BLOQ_1664_SPO_PSU_465.R6XX6GXW | 9 | TRUE |  |  | NA | NAO | CPCON | NA
E300000000237 | 300000000237 | 400000039351 | 900002699318 |  |  |  | SP-SPO-PSU | ESTRUTURADO | 15/12/2025 | * | SLOT-11 | V.TAL | GOOD | I | A |  |  |  |  | SLOT |  | EM SERVIÇO | EXODUS | BLOQ_1664_SPO_PSU_465.R6XX6GXW | 9 | TRUE |  |  | NA | NAO | CPCON | NA
E300000000237 | 300000000237 | 400000039351 | 900002699319 |  |  |  | SP-SPO-PSU | ESTRUTURADO | 15/12/2025 | * | SLOT-12 | V.TAL | GOOD | I | A |  |  |  |  | SLOT |  | EM SERVIÇO | EXODUS | BLOQ_1664_SPO_PSU_465.R6XX6GXW | 9 | TRUE |  |  | NA | NAO | CPCON | NA
E300000000237 | 300000000237 | 400000039351 | 900002699320 |  |  |  | SP-SPO-PSU | ESTRUTURADO | 15/12/2025 | * | SLOT-13 | V.TAL | GOOD | I | A |  |  |  |  | SLOT |  | EM SERVIÇO | EXODUS | BLOQ_1664_SPO_PSU_465.R6XX6GXW | 9 | TRUE |  |  | NA | NAO | CPCON | NA
E300000000237 | 300000000237 | 400000039351 | 900002699321 |  |  |  | SP-SPO-PSU | ESTRUTURADO | 15/12/2025 | * | SLOT-14 | V.TAL | GOOD | I | A |  |  |  |  | SLOT |  | EM SERVIÇO | EXODUS | BLOQ_1664_SPO_PSU_465.R6XX6GXW | 9 | TRUE |  |  | NA | NAO | CPCON | NA
E300000000237 | 300000000237 | 400000039351 | 900002699322 |  |  |  | SP-SPO-PSU | ESTRUTURADO | 15/12/2025 | * | SLOT-15 | V.TAL | GOOD | I | A |  |  |  |  | SLOT |  | EM SERVIÇO | EXODUS | BLOQ_1664_SPO_PSU_465.R6XX6GXW | 9 | TRUE |  |  | NA | NAO | CPCON | NA
E300000000237 | 300000000237 | 400000039351 | 900002699323 |  |  |  | SP-SPO-PSU | ESTRUTURADO | 15/12/2025 | * | SLOT-16 | V.TAL | GOOD | I | A |  |  |  |  | SLOT |  | EM SERVIÇO | EXODUS | BLOQ_1664_SPO_PSU_465.R6XX6GXW | 9 | TRUE |  |  | NA | NAO | CPCON | NA
E300000000237 | 300000000237 | 400000039351 | 900002699324 |  |  |  | SP-SPO-PSU | ESTRUTURADO | 15/12/2025 | * | SLOT-17 | V.TAL | GOOD | I | A |  |  |  |  | SLOT |  | EM SERVIÇO | EXODUS | BLOQ_1664_SPO_PSU_465.R6XX6GXW | 9 | TRUE |  |  | NA | NAO | CPCON | NA
E300000000237 | 300000000237 | 400000039351 | 900002699325 |  |  |  | SP-SPO-PSU | ESTRUTURADO | 15/12/2025 | * | SLOT-18 | V.TAL | GOOD | I | A |  |  |  |  | SLOT |  | EM SERVIÇO | EXODUS | BLOQ_1664_SPO_PSU_465.R6XX6GXW | 9 | TRUE |  |  | NA | NAO | CPCON | NA
E300000000237 | 300000000237 | 400000039351 | 900002699326 |  |  |  | SP-SPO-PSU | ESTRUTURADO | 15/12/2025 | * | SLOT-19 | V.TAL | GOOD | I | A |  |  |  |  | SLOT |  | EM SERVIÇO | EXODUS | BLOQ_1664_SPO_PSU_465.R6XX6GXW | 9 | TRUE |  |  | NA | NAO | CPCON | NA
E300000000237 | 300000000237 | 400000039351 | 900002699327 |  |  |  | SP-SPO-PSU | ESTRUTURADO | 15/12/2025 | * | SLOT-20 | V.TAL | GOOD | I | A |  |  |  |  | SLOT |  | EM SERVIÇO | EXODUS | BLOQ_1664_SPO_PSU_465.R6XX6GXW | 9 | TRUE |  |  | NA | NAO | CPCON | NA
E300000000237 | 300000000237 | 400000039351 | 900002699328 |  |  |  | SP-SPO-PSU | ESTRUTURADO | 15/12/2025 | * | SLOT-21 | V.TAL | GOOD | I | A |  |  |  |  | SLOT |  | EM SERVIÇO | EXODUS | BLOQ_1664_SPO_PSU_465.R6XX6GXW | 9 | TRUE |  |  | NA | NAO | CPCON | NA
E300000000237 | 300000000237 | 400000039351 | 900002699329 |  |  |  | SP-SPO-PSU | ESTRUTURADO | 15/12/2025 | * | SLOT-22 | V.TAL | GOOD | I | A |  |  |  |  | SLOT |  | EM SERVIÇO | EXODUS | BLOQ_1664_SPO_PSU_465.R6XX6GXW | 9 | TRUE |  |  | NA | NAO | CPCON | NA
E300000000237 | 300000000237 | 400000039351 | 900002699330 |  |  |  | SP-SPO-PSU | ESTRUTURADO | 15/12/2025 | * | SLOT-23 | V.TAL | GOOD | I | A |  |  |  |  | SLOT |  | EM SERVIÇO | EXODUS | BLOQ_1664_SPO_PSU_465.R6XX6GXW | 9 | TRUE |  |  | NA | NAO | CPCON | NA
E300000000237 | 300000000237 | 400000039351 | 900002699331 |  |  |  | SP-SPO-PSU | ESTRUTURADO | 15/12/2025 | * | SLOT-24 | V.TAL | GOOD | I | A |  |  |  |  | SLOT |  | EM SERVIÇO | EXODUS | BLOQ_1664_SPO_PSU_465.R6XX6GXW | 9 | TRUE |  |  | NA | NAO | CPCON | NA
E300000000237 | 300000000237 | 400000039351 | 900002699332 |  |  |  | SP-SPO-PSU | ESTRUTURADO | 15/12/2025 | * | SLOT-25 | V.TAL | GOOD | I | A |  |  |  |  | SLOT |  | EM SERVIÇO | EXODUS | BLOQ_1664_SPO_PSU_465.R6XX6GXW | 9 | TRUE |  |  | NA | NAO | CPCON | NA
E300000000237 | 300000000237 | 400000039351 | 900002699333 |  |  |  | SP-SPO-PSU | ESTRUTURADO | 15/12/2025 | * | SLOT-26 | V.TAL | GOOD | I | A |  |  |  |  | SLOT |  | EM SERVIÇO | EXODUS | BLOQ_1664_SPO_PSU_465.R6XX6GXW | 9 | TRUE |  |  | NA | NAO | CPCON | NA
E300000013641 | 300000013641 | 400000039359 | 900002699464 |  |  |  | SP-SPO-PSU | ESTRUTURADO | 15/12/2025 | * | SLOT-1 | V.TAL | GOOD | I | A |  |  |  |  | SLOT |  | EM SERVIÇO | EXODUS | BLOQ_1664_SPO_PSU_547.R6X87TUJ | 9 | TRUE |  |  | NA | NAO | CPCON | NA
E300000013641 | 300000013641 | 400000039359 | 900002699465 |  |  |  | SP-SPO-PSU | ESTRUTURADO | 15/12/2025 | * | SLOT-2 | V.TAL | GOOD | I | A |  |  |  |  | SLOT |  | EM SERVIÇO | EXODUS | BLOQ_1664_SPO_PSU_547.R6X87TUJ | 9 | TRUE |  |  | NA | NAO | CPCON | NA
E300000013641 | 300000013641 | 400000039359 | 900002699466 |  |  |  | SP-SPO-PSU | ESTRUTURADO | 15/12/2025 | * | SLOT-3 | V.TAL | GOOD | I | A |  |  |  |  | SLOT |  | EM SERVIÇO | EXODUS | BLOQ_1664_SPO_PSU_547.R6X87TUJ | 9 | TRUE |  |  | NA | NAO | CPCON | NA
E300000013641 | 300000013641 | 400000039359 | 900002699467 |  |  |  | SP-SPO-PSU | ESTRUTURADO | 15/12/2025 | * | SLOT-4 | V.TAL | GOOD | I | A |  |  |  |  | SLOT |  | EM SERVIÇO | EXODUS | BLOQ_1664_SPO_PSU_547.R6X87TUJ | 9 | TRUE |  |  | NA | NAO | CPCON | NA
E300000013641 | 300000013641 | 400000039359 | 900002699468 |  |  |  | SP-SPO-PSU | ESTRUTURADO | 15/12/2025 | * | SLOT-5 | V.TAL | GOOD | I | A |  |  |  |  | SLOT |  | EM SERVIÇO | EXODUS | BLOQ_1664_SPO_PSU_547.R6X87TUJ | 9 | TRUE |  |  | NA | NAO | CPCON | NA
E300000013641 | 300000013641 | 400000039359 | 900002699469 |  |  |  | SP-SPO-PSU | ESTRUTURADO | 15/12/2025 | * | SLOT-6 | V.TAL | GOOD | I | A |  |  |  |  | SLOT |  | EM SERVIÇO | EXODUS | BLOQ_1664_SPO_PSU_547.R6X87TUJ | 9 | TRUE |  |  | NA | NAO | CPCON | NA
E300000013641 | 300000013641 | 400000039359 | 900002699470 |  |  |  | SP-SPO-PSU | ESTRUTURADO | 15/12/2025 | * | SLOT-7 | V.TAL | GOOD | I | A |  |  |  |  | SLOT |  | EM SERVIÇO | EXODUS | BLOQ_1664_SPO_PSU_547.R6X87TUJ | 9 | TRUE |  |  | NA | NAO | CPCON | NA
E300000013641 | 300000013641 | 400000039359 | 900002699471 |  |  |  | SP-SPO-PSU | ESTRUTURADO | 15/12/2025 | * | SLOT-8 | V.TAL | GOOD | I | A |  |  |  |  | SLOT |  | EM SERVIÇO | EXODUS | BLOQ_1664_SPO_PSU_547.R6X87TUJ | 9 | TRUE |  |  | NA | NAO | CPCON | NA
E300000013641 | 300000013641 | 400000039359 | 900002699472 |  |  |  | SP-SPO-PSU | ESTRUTURADO | 15/12/2025 | * | SLOT-9 | V.TAL | GOOD | I | A |  |  |  |  | SLOT |  | EM SERVIÇO | EXODUS | BLOQ_1664_SPO_PSU_547.R6X87TUJ | 9 | TRUE |  |  | NA | NAO | CPCON | NA
E300000013641 | 300000013641 | 400000039359 | 900002699473 |  |  |  | SP-SPO-PSU | ESTRUTURADO | 15/12/2025 | * | SLOT-10 | V.TAL | GOOD | I | A |  |  |  |  | SLOT |  | EM SERVIÇO | EXODUS | BLOQ_1664_SPO_PSU_547.R6X87TUJ | 9 | TRUE |  |  | NA | NAO | CPCON | NA
E300000013641 | 300000013641 | 400000039359 | 900002699474 |  |  |  | SP-SPO-PSU | ESTRUTURADO | 15/12/2025 | * | SLOT-11 | V.TAL | GOOD | I | A |  |  |  |  | SLOT |  | EM SERVIÇO | EXODUS | BLOQ_1664_SPO_PSU_547.R6X87TUJ | 9 | TRUE |  |  | NA | NAO | CPCON | NA
E300000013641 | 300000013641 | 400000039359 | 900002699475 |  |  |  | SP-SPO-PSU | ESTRUTURADO | 15/12/2025 | * | SLOT-12 | V.TAL | GOOD | I | A |  |  |  |  | SLOT |  | EM SERVIÇO | EXODUS | BLOQ_1664_SPO_PSU_547.R6X87TUJ | 9 | TRUE |  |  | NA | NAO | CPCON | NA
E300000013641 | 300000013641 | 400000039359 | 900002699476 |  |  |  | SP-SPO-PSU | ESTRUTURADO | 15/12/2025 | * | SLOT-13 | V.TAL | GOOD | I | A |  |  |  |  | SLOT |  | EM SERVIÇO | EXODUS | BLOQ_1664_SPO_PSU_547.R6X87TUJ | 9 | TRUE |  |  | NA | NAO | CPCON | NA
E300000013641 | 300000013641 | 400000039359 | 900002699477 |  |  |  | SP-SPO-PSU | ESTRUTURADO | 15/12/2025 | * | SLOT-14 | V.TAL | GOOD | I | A |  |  |  |  | SLOT |  | EM SERVIÇO | EXODUS | BLOQ_1664_SPO_PSU_547.R6X87TUJ | 9 | TRUE |  |  | NA | NAO | CPCON | NA
E300000013641 | 300000013641 | 400000039359 | 900002699478 |  |  |  | SP-SPO-PSU | ESTRUTURADO | 15/12/2025 | * | SLOT-15 | V.TAL | GOOD | I | A |  |  |  |  | SLOT |  | EM SERVIÇO | EXODUS | BLOQ_1664_SPO_PSU_547.R6X87TUJ | 9 | TRUE |  |  | NA | NAO | CPCON | NA
E300000013641 | 300000013641 | 400000039359 | 900002699479 |  |  |  | SP-SPO-PSU | ESTRUTURADO | 15/12/2025 | * | SLOT-16 | V.TAL | GOOD | I | A |  |  |  |  | SLOT |  | EM SERVIÇO | EXODUS | BLOQ_1664_SPO_PSU_547.R6X87TUJ | 9 | TRUE |  |  | NA | NAO | CPCON | NA
E300000013641 | 300000013641 | 400000039359 | 900002699480 |  |  |  | SP-SPO-PSU | ESTRUTURADO | 15/12/2025 | * | SLOT-17 | V.TAL | GOOD | I | A |  |  |  |  | SLOT |  | EM SERVIÇO | EXODUS | BLOQ_1664_SPO_PSU_547.R6X87TUJ | 9 | TRUE |  |  | NA | NAO | CPCON | NA
E300000013641 | 300000013641 | 400000039359 | 900002699481 |  |  |  | SP-SPO-PSU | ESTRUTURADO | 15/12/2025 | * | SLOT-18 | V.TAL | GOOD | I | A |  |  |  |  | SLOT |  | EM SERVIÇO | EXODUS | BLOQ_1664_SPO_PSU_547.R6X87TUJ | 9 | TRUE |  |  | NA | NAO | CPCON | NA
E300000013641 | 300000013641 | 400000039359 | 900002699482 |  |  |  | SP-SPO-PSU | ESTRUTURADO | 15/12/2025 | * | SLOT-19 | V.TAL | GOOD | I | A |  |  |  |  | SLOT |  | EM SERVIÇO | EXODUS | BLOQ_1664_SPO_PSU_547.R6X87TUJ | 9 | TRUE |  |  | NA | NAO | CPCON | NA
E300000013641 | 300000013641 | 400000039359 | 900002699483 |  |  |  | SP-SPO-PSU | ESTRUTURADO | 15/12/2025 | * | SLOT-20 | V.TAL | GOOD | I | A |  |  |  |  | SLOT |  | EM SERVIÇO | EXODUS | BLOQ_1664_SPO_PSU_547.R6X87TUJ | 9 | TRUE |  |  | NA | NAO | CPCON | NA
E300000013641 | 300000013641 | 400000039359 | 900002699484 |  |  |  | SP-SPO-PSU | ESTRUTURADO | 15/12/2025 | * | SLOT-21 | V.TAL | GOOD | I | A |  |  |  |  | SLOT |  | EM SERVIÇO | EXODUS | BLOQ_1664_SPO_PSU_547.R6X87TUJ | 9 | TRUE |  |  | NA | NAO | CPCON | NA
E300000013641 | 300000013641 | 400000039359 | 900002699485 |  |  |  | SP-SPO-PSU | ESTRUTURADO | 15/12/2025 | * | SLOT-22 | V.TAL | GOOD | I | A |  |  |  |  | SLOT |  | EM SERVIÇO | EXODUS | BLOQ_1664_SPO_PSU_547.R6X87TUJ | 9 | TRUE |  |  | NA | NAO | CPCON | NA
E300000013641 | 300000013641 | 400000039359 | 900002699486 |  |  |  | SP-SPO-PSU | ESTRUTURADO | 15/12/2025 | * | SLOT-23 | V.TAL | GOOD | I | A |  |  |  |  | SLOT |  | EM SERVIÇO | EXODUS | BLOQ_1664_SPO_PSU_547.R6X87TUJ | 9 | TRUE |  |  | NA | NAO | CPCON | NA
E300000013641 | 300000013641 | 400000039359 | 900002699487 |  |  |  | SP-SPO-PSU | ESTRUTURADO | 15/12/2025 | * | SLOT-24 | V.TAL | GOOD | I | A |  |  |  |  | SLOT |  | EM SERVIÇO | EXODUS | BLOQ_1664_SPO_PSU_547.R6X87TUJ | 9 | TRUE |  |  | NA | NAO | CPCON | NA
E300000013641 | 300000013641 | 400000039359 | 900002699488 |  |  |  | SP-SPO-PSU | ESTRUTURADO | 15/12/2025 | * | SLOT-25 | V.TAL | GOOD | I | A |  |  |  |  | SLOT |  | EM SERVIÇO | EXODUS | BLOQ_1664_SPO_PSU_547.R6X87TUJ | 9 | TRUE |  |  | NA | NAO | CPCON | NA
E300000013641 | 300000013641 | 400000039359 | 900002699489 |  |  |  | SP-SPO-PSU | ESTRUTURADO | 15/12/2025 | * | SLOT-26 | V.TAL | GOOD | I | A |  |  |  |  | SLOT |  | EM SERVIÇO | EXODUS | BLOQ_1664_SPO_PSU_547.R6X87TUJ | 9 | TRUE |  |  | NA | NAO | CPCON | NA
E300000019915 | 300000019915 | 400000040211 | 900002702124 |  |  |  | SP-SPO-PSU | ESTRUTURADO | 15/12/2025 | * | SLOT-1 | V.TAL | GOOD | I | A |  |  |  |  | SLOT |  | EM SERVIÇO | EXODUS | DRTE_SROSP_SP_SPO_PSU_R01 | 9 | TRUE |  |  | NA | NAO | CPCON | NA
E300000019915 | 300000019915 | 400000040211 | 900002702125 |  |  |  | SP-SPO-PSU | ESTRUTURADO | 15/12/2025 | * | SLOT-2 | V.TAL | GOOD | I | A |  |  |  |  | SLOT |  | EM SERVIÇO | EXODUS | DRTE_SROSP_SP_SPO_PSU_R01 | 9 | TRUE |  |  | NA | NAO | CPCON | NA
E300000019915 | 300000019915 | 400000040211 | 900002702126 |  |  |  | SP-SPO-PSU | ESTRUTURADO | 15/12/2025 | * | SLOT-3 | V.TAL | GOOD | I | A |  |  |  |  | SLOT |  | EM SERVIÇO | EXODUS | DRTE_SROSP_SP_SPO_PSU_R01 | 9 | TRUE |  |  | NA | NAO | CPCON | NA
E300000019915 | 300000019915 | 400000040211 | 900002702127 |  |  |  | SP-SPO-PSU | ESTRUTURADO | 15/12/2025 | * | SLOT-4 | V.TAL | GOOD | I | A |  |  |  |  | SLOT |  | EM SERVIÇO | EXODUS | DRTE_SROSP_SP_SPO_PSU_R01 | 9 | TRUE |  |  | NA | NAO | CPCON | NA
E300000019915 | 300000019915 | 400000040211 | 900002702128 |  |  |  | SP-SPO-PSU | ESTRUTURADO | 15/12/2025 | * | SLOT-5 | V.TAL | GOOD | I | A |  |  |  |  | SLOT |  | EM SERVIÇO | EXODUS | DRTE_SROSP_SP_SPO_PSU_R01 | 9 | TRUE |  |  | NA | NAO | CPCON | NA
E300000019915 | 300000019915 | 400000040211 | 900002702129 |  |  |  | SP-SPO-PSU | ESTRUTURADO | 15/12/2025 | * | SLOT-6 | V.TAL | GOOD | I | A |  |  |  |  | SLOT |  | EM SERVIÇO | EXODUS | DRTE_SROSP_SP_SPO_PSU_R01 | 9 | TRUE |  |  | NA | NAO | CPCON | NA
E300000020749 | 300000020749 | 400000043998 | 900002729254 |  |  |  | SP-SPO-PSU | ESTRUTURADO | 15/12/2025 | * | SLOT-1 | V.TAL | GOOD | I | A |  |  |  |  | SLOT |  | EM SERVIÇO | EXODUS | BLOQ_1641_SPO_PSU_692.R6XL7GKX | 9 | TRUE |  |  | NA | NAO | CPCON | NA
E300000020749 | 300000020749 | 400000043998 | 900002729256 |  |  |  | SP-SPO-PSU | ESTRUTURADO | 15/12/2025 | * | SLOT-2 | V.TAL | GOOD | I | A |  |  |  |  | SLOT |  | EM SERVIÇO | EXODUS | BLOQ_1641_SPO_PSU_692.R6XL7GKX | 9 | TRUE |  |  | NA | NAO | CPCON | NA
E300000020749 | 300000020749 | 400000043998 | 900002729258 |  |  |  | SP-SPO-PSU | ESTRUTURADO | 15/12/2025 | * | SLOT-3 | V.TAL | GOOD | I | A |  |  |  |  | SLOT |  | EM SERVIÇO | EXODUS | BLOQ_1641_SPO_PSU_692.R6XL7GKX | 9 | TRUE |  |  | NA | NAO | CPCON | NA
E300000020749 | 300000020749 | 400000043998 | 900002729260 |  |  |  | SP-SPO-PSU | ESTRUTURADO | 15/12/2025 | * | SLOT-4 | V.TAL | GOOD | I | A |  |  |  |  | SLOT |  | EM SERVIÇO | EXODUS | BLOQ_1641_SPO_PSU_692.R6XL7GKX | 9 | TRUE |  |  | NA | NAO | CPCON | NA
E300000020749 | 300000020749 | 400000043998 | 900002729262 |  |  |  | SP-SPO-PSU | ESTRUTURADO | 15/12/2025 | * | SLOT-5 | V.TAL | GOOD | I | A |  |  |  |  | SLOT |  | EM SERVIÇO | EXODUS | BLOQ_1641_SPO_PSU_692.R6XL7GKX | 9 | TRUE |  |  | NA | NAO | CPCON | NA
E300000020749 | 300000020749 | 400000043998 | 900002729264 |  |  |  | SP-SPO-PSU | ESTRUTURADO | 15/12/2025 | * | SLOT-6 | V.TAL | GOOD | I | A |  |  |  |  | SLOT |  | EM SERVIÇO | EXODUS | BLOQ_1641_SPO_PSU_692.R6XL7GKX | 9 | TRUE |  |  | NA | NAO | CPCON | NA
E300000020749 | 300000020749 | 400000043998 | 900002729266 |  |  |  | SP-SPO-PSU | ESTRUTURADO | 15/12/2025 | * | SLOT-7 | V.TAL | GOOD | I | A |  |  |  |  | SLOT |  | EM SERVIÇO | EXODUS | BLOQ_1641_SPO_PSU_692.R6XL7GKX | 9 | TRUE |  |  | NA | NAO | CPCON | NA
E300000020749 | 300000020749 | 400000043998 | 900002729268 |  |  |  | SP-SPO-PSU | ESTRUTURADO | 15/12/2025 | * | SLOT-8 | V.TAL | GOOD | I | A |  |  |  |  | SLOT |  | EM SERVIÇO | EXODUS | BLOQ_1641_SPO_PSU_692.R6XL7GKX | 9 | TRUE |  |  | NA | NAO | CPCON | NA
E300000020749 | 300000020749 | 400000043998 | 900002729270 |  |  |  | SP-SPO-PSU | ESTRUTURADO | 15/12/2025 | * | SLOT-9 | V.TAL | GOOD | I | A |  |  |  |  | SLOT |  | EM SERVIÇO | EXODUS | BLOQ_1641_SPO_PSU_692.R6XL7GKX | 9 | TRUE |  |  | NA | NAO | CPCON | NA
E300000020749 | 300000020749 | 400000043998 | 900002729272 |  |  |  | SP-SPO-PSU | ESTRUTURADO | 15/12/2025 | * | SLOT-10 | V.TAL | GOOD | I | A |  |  |  |  | SLOT |  | EM SERVIÇO | EXODUS | BLOQ_1641_SPO_PSU_692.R6XL7GKX | 9 | TRUE |  |  | NA | NAO | CPCON | NA
E300000020749 | 300000020749 | 400000043998 | 900002729274 |  |  |  | SP-SPO-PSU | ESTRUTURADO | 15/12/2025 | * | SLOT-11 | V.TAL | GOOD | I | A |  |  |  |  | SLOT |  | EM SERVIÇO | EXODUS | BLOQ_1641_SPO_PSU_692.R6XL7GKX | 9 | TRUE |  |  | NA | NAO | CPCON | NA
E300000020749 | 300000020749 | 400000043998 | 900002729276 |  |  |  | SP-SPO-PSU | ESTRUTURADO | 15/12/2025 | * | SLOT-12 | V.TAL | GOOD | I | A |  |  |  |  | SLOT |  | EM SERVIÇO | EXODUS | BLOQ_1641_SPO_PSU_692.R6XL7GKX | 9 | TRUE |  |  | NA | NAO | CPCON | NA
E300000020749 | 300000020749 | 400000043998 | 900002729278 |  |  |  | SP-SPO-PSU | ESTRUTURADO | 15/12/2025 | * | SLOT-13 | V.TAL | GOOD | I | A |  |  |  |  | SLOT |  | EM SERVIÇO | EXODUS | BLOQ_1641_SPO_PSU_692.R6XL7GKX | 9 | TRUE |  |  | NA | NAO | CPCON | NA
E300000020749 | 300000020749 | 400000043998 | 900002729280 |  |  |  | SP-SPO-PSU | ESTRUTURADO | 15/12/2025 | * | SLOT-14 | V.TAL | GOOD | I | A |  |  |  |  | SLOT |  | EM SERVIÇO | EXODUS | BLOQ_1641_SPO_PSU_692.R6XL7GKX | 9 | TRUE |  |  | NA | NAO | CPCON | NA
E300000020749 | 300000020749 | 400000043998 | 900002729282 |  |  |  | SP-SPO-PSU | ESTRUTURADO | 15/12/2025 | * | SLOT-15 | V.TAL | GOOD | I | A |  |  |  |  | SLOT |  | EM SERVIÇO | EXODUS | BLOQ_1641_SPO_PSU_692.R6XL7GKX | 9 | TRUE |  |  | NA | NAO | CPCON | NA
E300000020749 | 300000020749 | 400000043998 | 900002729284 |  |  |  | SP-SPO-PSU | ESTRUTURADO | 15/12/2025 | * | SLOT-16 | V.TAL | GOOD | I | A |  |  |  |  | SLOT |  | EM SERVIÇO | EXODUS | BLOQ_1641_SPO_PSU_692.R6XL7GKX | 9 | TRUE |  |  | NA | NAO | CPCON | NA
E300000020749 | 300000020749 | 400000043998 | 900002729286 |  |  |  | SP-SPO-PSU | ESTRUTURADO | 15/12/2025 | * | SLOT-17 | V.TAL | GOOD | I | A |  |  |  |  | SLOT |  | EM SERVIÇO | EXODUS | BLOQ_1641_SPO_PSU_692.R6XL7GKX | 9 | TRUE |  |  | NA | NAO | CPCON | NA
E300000020749 | 300000020749 | 400000043998 | 900002729288 |  |  |  | SP-SPO-PSU | ESTRUTURADO | 15/12/2025 | * | SLOT-18 | V.TAL | GOOD | I | A |  |  |  |  | SLOT |  | EM SERVIÇO | EXODUS | BLOQ_1641_SPO_PSU_692.R6XL7GKX | 9 | TRUE |  |  | NA | NAO | CPCON | NA
E300000020749 | 300000020749 | 400000043998 | 900002729290 |  |  |  | SP-SPO-PSU | ESTRUTURADO | 15/12/2025 | * | SLOT-19 | V.TAL | GOOD | I | A |  |  |  |  | SLOT |  | EM SERVIÇO | EXODUS | BLOQ_1641_SPO_PSU_692.R6XL7GKX | 9 | TRUE |  |  | NA | NAO | CPCON | NA
E300000020749 | 300000020749 | 400000043998 | 900002729292 |  |  |  | SP-SPO-PSU | ESTRUTURADO | 15/12/2025 | * | SLOT-20 | V.TAL | GOOD | I | A |  |  |  |  | SLOT |  | EM SERVIÇO | EXODUS | BLOQ_1641_SPO_PSU_692.R6XL7GKX | 9 | TRUE |  |  | NA | NAO | CPCON | NA
E300000020749 | 300000020749 | 400000043998 | 900002729294 |  |  |  | SP-SPO-PSU | ESTRUTURADO | 15/12/2025 | * | SLOT-21 | V.TAL | GOOD | I | A |  |  |  |  | SLOT |  | EM SERVIÇO | EXODUS | BLOQ_1641_SPO_PSU_692.R6XL7GKX | 9 | TRUE |  |  | NA | NAO | CPCON | NA
E300000004681 | 300000004681 | 400000044089 | 900002731767 |  |  |  | SP-SPO-PSU | ESTRUTURADO | 15/12/2025 | * | SLOT-1 | V.TAL | GOOD | I | A |  |  |  |  | SLOT |  | EM SERVIÇO | EXODUS | BLOQ_1641_SPO_PSU_660.R6X9IUN5 | 9 | TRUE |  |  | NA | NAO | CPCON | NA
E300000004681 | 300000004681 | 400000044089 | 900002731769 |  |  |  | SP-SPO-PSU | ESTRUTURADO | 15/12/2025 | * | SLOT-2 | V.TAL | GOOD | I | A |  |  |  |  | SLOT |  | EM SERVIÇO | EXODUS | BLOQ_1641_SPO_PSU_660.R6X9IUN5 | 9 | TRUE |  |  | NA | NAO | CPCON | NA
E300000004681 | 300000004681 | 400000044089 | 900002731771 |  |  |  | SP-SPO-PSU | ESTRUTURADO | 15/12/2025 | * | SLOT-3 | V.TAL | GOOD | I | A |  |  |  |  | SLOT |  | EM SERVIÇO | EXODUS | BLOQ_1641_SPO_PSU_660.R6X9IUN5 | 9 | TRUE |  |  | NA | NAO | CPCON | NA
E300000004681 | 300000004681 | 400000044089 | 900002731773 |  |  |  | SP-SPO-PSU | ESTRUTURADO | 15/12/2025 | * | SLOT-4 | V.TAL | GOOD | I | A |  |  |  |  | SLOT |  | EM SERVIÇO | EXODUS | BLOQ_1641_SPO_PSU_660.R6X9IUN5 | 9 | TRUE |  |  | NA | NAO | CPCON | NA
E300000004681 | 300000004681 | 400000044089 | 900002731775 |  |  |  | SP-SPO-PSU | ESTRUTURADO | 15/12/2025 | * | SLOT-5 | V.TAL | GOOD | I | A |  |  |  |  | SLOT |  | EM SERVIÇO | EXODUS | BLOQ_1641_SPO_PSU_660.R6X9IUN5 | 9 | TRUE |  |  | NA | NAO | CPCON | NA
E300000004681 | 300000004681 | 400000044089 | 900002731777 |  |  |  | SP-SPO-PSU | ESTRUTURADO | 15/12/2025 | * | SLOT-6 | V.TAL | GOOD | I | A |  |  |  |  | SLOT |  | EM SERVIÇO | EXODUS | BLOQ_1641_SPO_PSU_660.R6X9IUN5 | 9 | TRUE |  |  | NA | NAO | CPCON | NA
E300000004681 | 300000004681 | 400000044089 | 900002731779 |  |  |  | SP-SPO-PSU | ESTRUTURADO | 15/12/2025 | * | SLOT-7 | V.TAL | GOOD | I | A |  |  |  |  | SLOT |  | EM SERVIÇO | EXODUS | BLOQ_1641_SPO_PSU_660.R6X9IUN5 | 9 | TRUE |  |  | NA | NAO | CPCON | NA
E300000004681 | 300000004681 | 400000044089 | 900002731781 |  |  |  | SP-SPO-PSU | ESTRUTURADO | 15/12/2025 | * | SLOT-8 | V.TAL | GOOD | I | A |  |  |  |  | SLOT |  | EM SERVIÇO | EXODUS | BLOQ_1641_SPO_PSU_660.R6X9IUN5 | 9 | TRUE |  |  | NA | NAO | CPCON | NA
E300000004681 | 300000004681 | 400000044089 | 900002731783 |  |  |  | SP-SPO-PSU | ESTRUTURADO | 15/12/2025 | * | SLOT-9 | V.TAL | GOOD | I | A |  |  |  |  | SLOT |  | EM SERVIÇO | EXODUS | BLOQ_1641_SPO_PSU_660.R6X9IUN5 | 9 | TRUE |  |  | NA | NAO | CPCON | NA
E300000004681 | 300000004681 | 400000044089 | 900002731785 |  |  |  | SP-SPO-PSU | ESTRUTURADO | 15/12/2025 | * | SLOT-10 | V.TAL | GOOD | I | A |  |  |  |  | SLOT |  | EM SERVIÇO | EXODUS | BLOQ_1641_SPO_PSU_660.R6X9IUN5 | 9 | TRUE |  |  | NA | NAO | CPCON | NA
E300000004681 | 300000004681 | 400000044089 | 900002731787 |  |  |  | SP-SPO-PSU | ESTRUTURADO | 15/12/2025 | * | SLOT-11 | V.TAL | GOOD | I | A |  |  |  |  | SLOT |  | EM SERVIÇO | EXODUS | BLOQ_1641_SPO_PSU_660.R6X9IUN5 | 9 | TRUE |  |  | NA | NAO | CPCON | NA
E300000004681 | 300000004681 | 400000044089 | 900002731789 |  |  |  | SP-SPO-PSU | ESTRUTURADO | 15/12/2025 | * | SLOT-12 | V.TAL | GOOD | I | A |  |  |  |  | SLOT |  | EM SERVIÇO | EXODUS | BLOQ_1641_SPO_PSU_660.R6X9IUN5 | 9 | TRUE |  |  | NA | NAO | CPCON | NA
E300000004681 | 300000004681 | 400000044089 | 900002731791 |  |  |  | SP-SPO-PSU | ESTRUTURADO | 15/12/2025 | * | SLOT-13 | V.TAL | GOOD | I | A |  |  |  |  | SLOT |  | EM SERVIÇO | EXODUS | BLOQ_1641_SPO_PSU_660.R6X9IUN5 | 9 | TRUE |  |  | NA | NAO | CPCON | NA
E300000004681 | 300000004681 | 400000044089 | 900002731793 |  |  |  | SP-SPO-PSU | ESTRUTURADO | 15/12/2025 | * | SLOT-14 | V.TAL | GOOD | I | A |  |  |  |  | SLOT |  | EM SERVIÇO | EXODUS | BLOQ_1641_SPO_PSU_660.R6X9IUN5 | 9 | TRUE |  |  | NA | NAO | CPCON | NA
E300000004681 | 300000004681 | 400000044089 | 900002731795 |  |  |  | SP-SPO-PSU | ESTRUTURADO | 15/12/2025 | * | SLOT-15 | V.TAL | GOOD | I | A |  |  |  |  | SLOT |  | EM SERVIÇO | EXODUS | BLOQ_1641_SPO_PSU_660.R6X9IUN5 | 9 | TRUE |  |  | NA | NAO | CPCON | NA
E300000004681 | 300000004681 | 400000044089 | 900002731797 |  |  |  | SP-SPO-PSU | ESTRUTURADO | 15/12/2025 | * | SLOT-16 | V.TAL | GOOD | I | A |  |  |  |  | SLOT |  | EM SERVIÇO | EXODUS | BLOQ_1641_SPO_PSU_660.R6X9IUN5 | 9 | TRUE |  |  | NA | NAO | CPCON | NA
E300000004681 | 300000004681 | 400000044089 | 900002731799 |  |  |  | SP-SPO-PSU | ESTRUTURADO | 15/12/2025 | * | SLOT-17 | V.TAL | GOOD | I | A |  |  |  |  | SLOT |  | EM SERVIÇO | EXODUS | BLOQ_1641_SPO_PSU_660.R6X9IUN5 | 9 | TRUE |  |  | NA | NAO | CPCON | NA
E300000004681 | 300000004681 | 400000044089 | 900002731801 |  |  |  | SP-SPO-PSU | ESTRUTURADO | 15/12/2025 | * | SLOT-18 | V.TAL | GOOD | I | A |  |  |  |  | SLOT |  | EM SERVIÇO | EXODUS | BLOQ_1641_SPO_PSU_660.R6X9IUN5 | 9 | TRUE |  |  | NA | NAO | CPCON | NA
E300000004681 | 300000004681 | 400000044089 | 900002731803 |  |  |  | SP-SPO-PSU | ESTRUTURADO | 15/12/2025 | * | SLOT-19 | V.TAL | GOOD | I | A |  |  |  |  | SLOT |  | EM SERVIÇO | EXODUS | BLOQ_1641_SPO_PSU_660.R6X9IUN5 | 9 | TRUE |  |  | NA | NAO | CPCON | NA
E300000004681 | 300000004681 | 400000044089 | 900002731805 |  |  |  | SP-SPO-PSU | ESTRUTURADO | 15/12/2025 | * | SLOT-20 | V.TAL | GOOD | I | A |  |  |  |  | SLOT |  | EM SERVIÇO | EXODUS | BLOQ_1641_SPO_PSU_660.R6X9IUN5 | 9 | TRUE |  |  | NA | NAO | CPCON | NA
E300000004681 | 300000004681 | 400000044089 | 900002731807 |  |  |  | SP-SPO-PSU | ESTRUTURADO | 15/12/2025 | * | SLOT-21 | V.TAL | GOOD | I | A |  |  |  |  | SLOT |  | EM SERVIÇO | EXODUS | BLOQ_1641_SPO_PSU_660.R6X9IUN5 | 9 | TRUE |  |  | NA | NAO | CPCON | NA
E300000024568 | 300000024568 | 400000044105 | 900002732246 |  |  |  | SP-SPO-PSU | ESTRUTURADO | 15/12/2025 | * | SLOT-1 | V.TAL | GOOD | I | A |  |  |  |  | SLOT |  | EM SERVIÇO | EXODUS | BLOQ_1641_SPO_PSU_02.R6X54MNRR | 9 | TRUE |  |  | NA | NAO | CPCON | NA
E300000024568 | 300000024568 | 400000044105 | 900002732248 |  |  |  | SP-SPO-PSU | ESTRUTURADO | 15/12/2025 | * | SLOT-2 | V.TAL | GOOD | I | A |  |  |  |  | SLOT |  | EM SERVIÇO | EXODUS | BLOQ_1641_SPO_PSU_02.R6X54MNRR | 9 | TRUE |  |  | NA | NAO | CPCON | NA
E300000024568 | 300000024568 | 400000044105 | 900002732250 |  |  |  | SP-SPO-PSU | ESTRUTURADO | 15/12/2025 | * | SLOT-3 | V.TAL | GOOD | I | A |  |  |  |  | SLOT |  | EM SERVIÇO | EXODUS | BLOQ_1641_SPO_PSU_02.R6X54MNRR | 9 | TRUE |  |  | NA | NAO | CPCON | NA
E300000024568 | 300000024568 | 400000044105 | 900002732252 |  |  |  | SP-SPO-PSU | ESTRUTURADO | 15/12/2025 | * | SLOT-4 | V.TAL | GOOD | I | A |  |  |  |  | SLOT |  | EM SERVIÇO | EXODUS | BLOQ_1641_SPO_PSU_02.R6X54MNRR | 9 | TRUE |  |  | NA | NAO | CPCON | NA
E300000024568 | 300000024568 | 400000044105 | 900002732254 |  |  |  | SP-SPO-PSU | ESTRUTURADO | 15/12/2025 | * | SLOT-5 | V.TAL | GOOD | I | A |  |  |  |  | SLOT |  | EM SERVIÇO | EXODUS | BLOQ_1641_SPO_PSU_02.R6X54MNRR | 9 | TRUE |  |  | NA | NAO | CPCON | NA
E300000024568 | 300000024568 | 400000044105 | 900002732256 |  |  |  | SP-SPO-PSU | ESTRUTURADO | 15/12/2025 | * | SLOT-6 | V.TAL | GOOD | I | A |  |  |  |  | SLOT |  | EM SERVIÇO | EXODUS | BLOQ_1641_SPO_PSU_02.R6X54MNRR | 9 | TRUE |  |  | NA | NAO | CPCON | NA
E300000024568 | 300000024568 | 400000044105 | 900002732258 |  |  |  | SP-SPO-PSU | ESTRUTURADO | 15/12/2025 | * | SLOT-7 | V.TAL | GOOD | I | A |  |  |  |  | SLOT |  | EM SERVIÇO | EXODUS | BLOQ_1641_SPO_PSU_02.R6X54MNRR | 9 | TRUE |  |  | NA | NAO | CPCON | NA
E300000024568 | 300000024568 | 400000044105 | 900002732260 |  |  |  | SP-SPO-PSU | ESTRUTURADO | 15/12/2025 | * | SLOT-8 | V.TAL | GOOD | I | A |  |  |  |  | SLOT |  | EM SERVIÇO | EXODUS | BLOQ_1641_SPO_PSU_02.R6X54MNRR | 9 | TRUE |  |  | NA | NAO | CPCON | NA
E300000024568 | 300000024568 | 400000044105 | 900002732262 |  |  |  | SP-SPO-PSU | ESTRUTURADO | 15/12/2025 | * | SLOT-9 | V.TAL | GOOD | I | A |  |  |  |  | SLOT |  | EM SERVIÇO | EXODUS | BLOQ_1641_SPO_PSU_02.R6X54MNRR | 9 | TRUE |  |  | NA | NAO | CPCON | NA
E300000024568 | 300000024568 | 400000044105 | 900002732264 |  |  |  | SP-SPO-PSU | ESTRUTURADO | 15/12/2025 | * | SLOT-10 | V.TAL | GOOD | I | A |  |  |  |  | SLOT |  | EM SERVIÇO | EXODUS | BLOQ_1641_SPO_PSU_02.R6X54MNRR | 9 | TRUE |  |  | NA | NAO | CPCON | NA
E300000024568 | 300000024568 | 400000044105 | 900002732266 |  |  |  | SP-SPO-PSU | ESTRUTURADO | 15/12/2025 | * | SLOT-11 | V.TAL | GOOD | I | A |  |  |  |  | SLOT |  | EM SERVIÇO | EXODUS | BLOQ_1641_SPO_PSU_02.R6X54MNRR | 9 | TRUE |  |  | NA | NAO | CPCON | NA
E300000024568 | 300000024568 | 400000044105 | 900002732268 |  |  |  | SP-SPO-PSU | ESTRUTURADO | 15/12/2025 | * | SLOT-12 | V.TAL | GOOD | I | A |  |  |  |  | SLOT |  | EM SERVIÇO | EXODUS | BLOQ_1641_SPO_PSU_02.R6X54MNRR | 9 | TRUE |  |  | NA | NAO | CPCON | NA
E300000024568 | 300000024568 | 400000044105 | 900002732270 |  |  |  | SP-SPO-PSU | ESTRUTURADO | 15/12/2025 | * | SLOT-13 | V.TAL | GOOD | I | A |  |  |  |  | SLOT |  | EM SERVIÇO | EXODUS | BLOQ_1641_SPO_PSU_02.R6X54MNRR | 9 | TRUE |  |  | NA | NAO | CPCON | NA
E300000024568 | 300000024568 | 400000044105 | 900002732272 |  |  |  | SP-SPO-PSU | ESTRUTURADO | 15/12/2025 | * | SLOT-14 | V.TAL | GOOD | I | A |  |  |  |  | SLOT |  | EM SERVIÇO | EXODUS | BLOQ_1641_SPO_PSU_02.R6X54MNRR | 9 | TRUE |  |  | NA | NAO | CPCON | NA
E300000024568 | 300000024568 | 400000044105 | 900002732274 |  |  |  | SP-SPO-PSU | ESTRUTURADO | 15/12/2025 | * | SLOT-15 | V.TAL | GOOD | I | A |  |  |  |  | SLOT |  | EM SERVIÇO | EXODUS | BLOQ_1641_SPO_PSU_02.R6X54MNRR | 9 | TRUE |  |  | NA | NAO | CPCON | NA
E300000024568 | 300000024568 | 400000044105 | 900002732276 |  |  |  | SP-SPO-PSU | ESTRUTURADO | 15/12/2025 | * | SLOT-16 | V.TAL | GOOD | I | A |  |  |  |  | SLOT |  | EM SERVIÇO | EXODUS | BLOQ_1641_SPO_PSU_02.R6X54MNRR | 9 | TRUE |  |  | NA | NAO | CPCON | NA
E300000024568 | 300000024568 | 400000044105 | 900002732278 |  |  |  | SP-SPO-PSU | ESTRUTURADO | 15/12/2025 | * | SLOT-17 | V.TAL | GOOD | I | A |  |  |  |  | SLOT |  | EM SERVIÇO | EXODUS | BLOQ_1641_SPO_PSU_02.R6X54MNRR | 9 | TRUE |  |  | NA | NAO | CPCON | NA
E300000024568 | 300000024568 | 400000044105 | 900002732280 |  |  |  | SP-SPO-PSU | ESTRUTURADO | 15/12/2025 | * | SLOT-18 | V.TAL | GOOD | I | A |  |  |  |  | SLOT |  | EM SERVIÇO | EXODUS | BLOQ_1641_SPO_PSU_02.R6X54MNRR | 9 | TRUE |  |  | NA | NAO | CPCON | NA
E300000024568 | 300000024568 | 400000044105 | 900002732282 |  |  |  | SP-SPO-PSU | ESTRUTURADO | 15/12/2025 | * | SLOT-19 | V.TAL | GOOD | I | A |  |  |  |  | SLOT |  | EM SERVIÇO | EXODUS | BLOQ_1641_SPO_PSU_02.R6X54MNRR | 9 | TRUE |  |  | NA | NAO | CPCON | NA
E300000024568 | 300000024568 | 400000044105 | 900002732284 |  |  |  | SP-SPO-PSU | ESTRUTURADO | 15/12/2025 | * | SLOT-20 | V.TAL | GOOD | I | A |  |  |  |  | SLOT |  | EM SERVIÇO | EXODUS | BLOQ_1641_SPO_PSU_02.R6X54MNRR | 9 | TRUE |  |  | NA | NAO | CPCON | NA
E300000024568 | 300000024568 | 400000044105 | 900002732286 |  |  |  | SP-SPO-PSU | ESTRUTURADO | 15/12/2025 | * | SLOT-21 | V.TAL | GOOD | I | A |  |  |  |  | SLOT |  | EM SERVIÇO | EXODUS | BLOQ_1641_SPO_PSU_02.R6X54MNRR | 9 | TRUE |  |  | NA | NAO | CPCON | NA
E300000036514 | 300000036514 | 400000044201 | 900002734561 |  |  |  | SP-SPO-PSU | ESTRUTURADO | 15/12/2025 | * | SLOT-1 | V.TAL | GOOD | I | A |  |  |  |  | SLOT |  | EM SERVIÇO | EXODUS | BLOQ_1641_SPO_PSU_01.R6XSO2Y87 | 9 | TRUE |  |  | NA | NAO | CPCON | NA
E300000036514 | 300000036514 | 400000044201 | 900002734563 |  |  |  | SP-SPO-PSU | ESTRUTURADO | 15/12/2025 | * | SLOT-2 | V.TAL | GOOD | I | A |  |  |  |  | SLOT |  | EM SERVIÇO | EXODUS | BLOQ_1641_SPO_PSU_01.R6XSO2Y87 | 9 | TRUE |  |  | NA | NAO | CPCON | NA
E300000036514 | 300000036514 | 400000044201 | 900002734565 |  |  |  | SP-SPO-PSU | ESTRUTURADO | 15/12/2025 | * | SLOT-3 | V.TAL | GOOD | I | A |  |  |  |  | SLOT |  | EM SERVIÇO | EXODUS | BLOQ_1641_SPO_PSU_01.R6XSO2Y87 | 9 | TRUE |  |  | NA | NAO | CPCON | NA
E300000036514 | 300000036514 | 400000044201 | 900002734567 |  |  |  | SP-SPO-PSU | ESTRUTURADO | 15/12/2025 | * | SLOT-4 | V.TAL | GOOD | I | A |  |  |  |  | SLOT |  | EM SERVIÇO | EXODUS | BLOQ_1641_SPO_PSU_01.R6XSO2Y87 | 9 | TRUE |  |  | NA | NAO | CPCON | NA
E300000036514 | 300000036514 | 400000044201 | 900002734569 |  |  |  | SP-SPO-PSU | ESTRUTURADO | 15/12/2025 | * | SLOT-5 | V.TAL | GOOD | I | A |  |  |  |  | SLOT |  | EM SERVIÇO | EXODUS | BLOQ_1641_SPO_PSU_01.R6XSO2Y87 | 9 | TRUE |  |  | NA | NAO | CPCON | NA
E300000036514 | 300000036514 | 400000044201 | 900002734571 |  |  |  | SP-SPO-PSU | ESTRUTURADO | 15/12/2025 | * | SLOT-6 | V.TAL | GOOD | I | A |  |  |  |  | SLOT |  | EM SERVIÇO | EXODUS | BLOQ_1641_SPO_PSU_01.R6XSO2Y87 | 9 | TRUE |  |  | NA | NAO | CPCON | NA
E300000036514 | 300000036514 | 400000044201 | 900002734573 |  |  |  | SP-SPO-PSU | ESTRUTURADO | 15/12/2025 | * | SLOT-7 | V.TAL | GOOD | I | A |  |  |  |  | SLOT |  | EM SERVIÇO | EXODUS | BLOQ_1641_SPO_PSU_01.R6XSO2Y87 | 9 | TRUE |  |  | NA | NAO | CPCON | NA
E300000036514 | 300000036514 | 400000044201 | 900002734575 |  |  |  | SP-SPO-PSU | ESTRUTURADO | 15/12/2025 | * | SLOT-8 | V.TAL | GOOD | I | A |  |  |  |  | SLOT |  | EM SERVIÇO | EXODUS | BLOQ_1641_SPO_PSU_01.R6XSO2Y87 | 9 | TRUE |  |  | NA | NAO | CPCON | NA
E300000036514 | 300000036514 | 400000044201 | 900002734577 |  |  |  | SP-SPO-PSU | ESTRUTURADO | 15/12/2025 | * | SLOT-9 | V.TAL | GOOD | I | A |  |  |  |  | SLOT |  | EM SERVIÇO | EXODUS | BLOQ_1641_SPO_PSU_01.R6XSO2Y87 | 9 | TRUE |  |  | NA | NAO | CPCON | NA
E300000036514 | 300000036514 | 400000044201 | 900002734579 |  |  |  | SP-SPO-PSU | ESTRUTURADO | 15/12/2025 | * | SLOT-10 | V.TAL | GOOD | I | A |  |  |  |  | SLOT |  | EM SERVIÇO | EXODUS | BLOQ_1641_SPO_PSU_01.R6XSO2Y87 | 9 | TRUE |  |  | NA | NAO | CPCON | NA
E300000036514 | 300000036514 | 400000044201 | 900002734581 |  |  |  | SP-SPO-PSU | ESTRUTURADO | 15/12/2025 | * | SLOT-11 | V.TAL | GOOD | I | A |  |  |  |  | SLOT |  | EM SERVIÇO | EXODUS | BLOQ_1641_SPO_PSU_01.R6XSO2Y87 | 9 | TRUE |  |  | NA | NAO | CPCON | NA
E300000036514 | 300000036514 | 400000044201 | 900002734583 |  |  |  | SP-SPO-PSU | ESTRUTURADO | 15/12/2025 | * | SLOT-12 | V.TAL | GOOD | I | A |  |  |  |  | SLOT |  | EM SERVIÇO | EXODUS | BLOQ_1641_SPO_PSU_01.R6XSO2Y87 | 9 | TRUE |  |  | NA | NAO | CPCON | NA
E300000036514 | 300000036514 | 400000044201 | 900002734585 |  |  |  | SP-SPO-PSU | ESTRUTURADO | 15/12/2025 | * | SLOT-13 | V.TAL | GOOD | I | A |  |  |  |  | SLOT |  | EM SERVIÇO | EXODUS | BLOQ_1641_SPO_PSU_01.R6XSO2Y87 | 9 | TRUE |  |  | NA | NAO | CPCON | NA
E300000036514 | 300000036514 | 400000044201 | 900002734587 |  |  |  | SP-SPO-PSU | ESTRUTURADO | 15/12/2025 | * | SLOT-14 | V.TAL | GOOD | I | A |  |  |  |  | SLOT |  | EM SERVIÇO | EXODUS | BLOQ_1641_SPO_PSU_01.R6XSO2Y87 | 9 | TRUE |  |  | NA | NAO | CPCON | NA
E300000036514 | 300000036514 | 400000044201 | 900002734589 |  |  |  | SP-SPO-PSU | ESTRUTURADO | 15/12/2025 | * | SLOT-15 | V.TAL | GOOD | I | A |  |  |  |  | SLOT |  | EM SERVIÇO | EXODUS | BLOQ_1641_SPO_PSU_01.R6XSO2Y87 | 9 | TRUE |  |  | NA | NAO | CPCON | NA
E300000036514 | 300000036514 | 400000044201 | 900002734591 |  |  |  | SP-SPO-PSU | ESTRUTURADO | 15/12/2025 | * | SLOT-16 | V.TAL | GOOD | I | A |  |  |  |  | SLOT |  | EM SERVIÇO | EXODUS | BLOQ_1641_SPO_PSU_01.R6XSO2Y87 | 9 | TRUE |  |  | NA | NAO | CPCON | NA
E300000036514 | 300000036514 | 400000044201 | 900002734593 |  |  |  | SP-SPO-PSU | ESTRUTURADO | 15/12/2025 | * | SLOT-17 | V.TAL | GOOD | I | A |  |  |  |  | SLOT |  | EM SERVIÇO | EXODUS | BLOQ_1641_SPO_PSU_01.R6XSO2Y87 | 9 | TRUE |  |  | NA | NAO | CPCON | NA
E300000036514 | 300000036514 | 400000044201 | 900002734594 |  |  |  | SP-SPO-PSU | ESTRUTURADO | 15/12/2025 | * | SLOT-18 | V.TAL | GOOD | I | A |  |  |  |  | SLOT |  | EM SERVIÇO | EXODUS | BLOQ_1641_SPO_PSU_01.R6XSO2Y87 | 9 | TRUE |  |  | NA | NAO | CPCON | NA
E300000036514 | 300000036514 | 400000044201 | 900002734595 |  |  |  | SP-SPO-PSU | ESTRUTURADO | 15/12/2025 | * | SLOT-19 | V.TAL | GOOD | I | A |  |  |  |  | SLOT |  | EM SERVIÇO | EXODUS | BLOQ_1641_SPO_PSU_01.R6XSO2Y87 | 9 | TRUE |  |  | NA | NAO | CPCON | NA
E300000036514 | 300000036514 | 400000044201 | 900002734596 |  |  |  | SP-SPO-PSU | ESTRUTURADO | 15/12/2025 | * | SLOT-20 | V.TAL | GOOD | I | A |  |  |  |  | SLOT |  | EM SERVIÇO | EXODUS | BLOQ_1641_SPO_PSU_01.R6XSO2Y87 | 9 | TRUE |  |  | NA | NAO | CPCON | NA
E300000036514 | 300000036514 | 400000044201 | 900002734597 |  |  |  | SP-SPO-PSU | ESTRUTURADO | 15/12/2025 | * | SLOT-21 | V.TAL | GOOD | I | A |  |  |  |  | SLOT |  | EM SERVIÇO | EXODUS | BLOQ_1641_SPO_PSU_01.R6XSO2Y87 | 9 | TRUE |  |  | NA | NAO | CPCON | NA
E300000050771 | 300000050771 | 400000044263 | 900002736440 |  |  |  | SP-SPO-PSU | ESTRUTURADO | 15/12/2025 | * | SLOT-1 | V.TAL | GOOD | I | A |  |  |  |  | SLOT |  | EM SERVIÇO | EXODUS | BLOQ_1641_SPO_PSU_370.R6XKWSIW | 9 | TRUE |  |  | NA | NAO | CPCON | NA
E300000050771 | 300000050771 | 400000044263 | 900002736442 |  |  |  | SP-SPO-PSU | ESTRUTURADO | 15/12/2025 | * | SLOT-2 | V.TAL | GOOD | I | A |  |  |  |  | SLOT |  | EM SERVIÇO | EXODUS | BLOQ_1641_SPO_PSU_370.R6XKWSIW | 9 | TRUE |  |  | NA | NAO | CPCON | NA
E300000050771 | 300000050771 | 400000044263 | 900002736444 |  |  |  | SP-SPO-PSU | ESTRUTURADO | 15/12/2025 | * | SLOT-3 | V.TAL | GOOD | I | A |  |  |  |  | SLOT |  | EM SERVIÇO | EXODUS | BLOQ_1641_SPO_PSU_370.R6XKWSIW | 9 | TRUE |  |  | NA | NAO | CPCON | NA
E300000050771 | 300000050771 | 400000044263 | 900002736446 |  |  |  | SP-SPO-PSU | ESTRUTURADO | 15/12/2025 | * | SLOT-4 | V.TAL | GOOD | I | A |  |  |  |  | SLOT |  | EM SERVIÇO | EXODUS | BLOQ_1641_SPO_PSU_370.R6XKWSIW | 9 | TRUE |  |  | NA | NAO | CPCON | NA
E300000050771 | 300000050771 | 400000044263 | 900002736448 |  |  |  | SP-SPO-PSU | ESTRUTURADO | 15/12/2025 | * | SLOT-5 | V.TAL | GOOD | I | A |  |  |  |  | SLOT |  | EM SERVIÇO | EXODUS | BLOQ_1641_SPO_PSU_370.R6XKWSIW | 9 | TRUE |  |  | NA | NAO | CPCON | NA
E300000050771 | 300000050771 | 400000044263 | 900002736450 |  |  |  | SP-SPO-PSU | ESTRUTURADO | 15/12/2025 | * | SLOT-6 | V.TAL | GOOD | I | A |  |  |  |  | SLOT |  | EM SERVIÇO | EXODUS | BLOQ_1641_SPO_PSU_370.R6XKWSIW | 9 | TRUE |  |  | NA | NAO | CPCON | NA
E300000050771 | 300000050771 | 400000044263 | 900002736452 |  |  |  | SP-SPO-PSU | ESTRUTURADO | 15/12/2025 | * | SLOT-7 | V.TAL | GOOD | I | A |  |  |  |  | SLOT |  | EM SERVIÇO | EXODUS | BLOQ_1641_SPO_PSU_370.R6XKWSIW | 9 | TRUE |  |  | NA | NAO | CPCON | NA
E300000050771 | 300000050771 | 400000044263 | 900002736454 |  |  |  | SP-SPO-PSU | ESTRUTURADO | 15/12/2025 | * | SLOT-8 | V.TAL | GOOD | I | A |  |  |  |  | SLOT |  | EM SERVIÇO | EXODUS | BLOQ_1641_SPO_PSU_370.R6XKWSIW | 9 | TRUE |  |  | NA | NAO | CPCON | NA
E300000050771 | 300000050771 | 400000044263 | 900002736456 |  |  |  | SP-SPO-PSU | ESTRUTURADO | 15/12/2025 | * | SLOT-9 | V.TAL | GOOD | I | A |  |  |  |  | SLOT |  | EM SERVIÇO | EXODUS | BLOQ_1641_SPO_PSU_370.R6XKWSIW | 9 | TRUE |  |  | NA | NAO | CPCON | NA
E300000050771 | 300000050771 | 400000044263 | 900002736458 |  |  |  | SP-SPO-PSU | ESTRUTURADO | 15/12/2025 | * | SLOT-10 | V.TAL | GOOD | I | A |  |  |  |  | SLOT |  | EM SERVIÇO | EXODUS | BLOQ_1641_SPO_PSU_370.R6XKWSIW | 9 | TRUE |  |  | NA | NAO | CPCON | NA
E300000050771 | 300000050771 | 400000044263 | 900002736460 |  |  |  | SP-SPO-PSU | ESTRUTURADO | 15/12/2025 | * | SLOT-11 | V.TAL | GOOD | I | A |  |  |  |  | SLOT |  | EM SERVIÇO | EXODUS | BLOQ_1641_SPO_PSU_370.R6XKWSIW | 9 | TRUE |  |  | NA | NAO | CPCON | NA
E300000050771 | 300000050771 | 400000044263 | 900002736463 |  |  |  | SP-SPO-PSU | ESTRUTURADO | 15/12/2025 | * | SLOT-12 | V.TAL | GOOD | I | A |  |  |  |  | SLOT |  | EM SERVIÇO | EXODUS | BLOQ_1641_SPO_PSU_370.R6XKWSIW | 9 | TRUE |  |  | NA | NAO | CPCON | NA
E300000050771 | 300000050771 | 400000044263 | 900002736464 |  |  |  | SP-SPO-PSU | ESTRUTURADO | 15/12/2025 | * | SLOT-13 | V.TAL | GOOD | I | A |  |  |  |  | SLOT |  | EM SERVIÇO | EXODUS | BLOQ_1641_SPO_PSU_370.R6XKWSIW | 9 | TRUE |  |  | NA | NAO | CPCON | NA
E300000050771 | 300000050771 | 400000044263 | 900002736465 |  |  |  | SP-SPO-PSU | ESTRUTURADO | 15/12/2025 | * | SLOT-14 | V.TAL | GOOD | I | A |  |  |  |  | SLOT |  | EM SERVIÇO | EXODUS | BLOQ_1641_SPO_PSU_370.R6XKWSIW | 9 | TRUE |  |  | NA | NAO | CPCON | NA
E300000050771 | 300000050771 | 400000044263 | 900002736467 |  |  |  | SP-SPO-PSU | ESTRUTURADO | 15/12/2025 | * | SLOT-15 | V.TAL | GOOD | I | A |  |  |  |  | SLOT |  | EM SERVIÇO | EXODUS | BLOQ_1641_SPO_PSU_370.R6XKWSIW | 9 | TRUE |  |  | NA | NAO | CPCON | NA
E300000050771 | 300000050771 | 400000044263 | 900002736469 |  |  |  | SP-SPO-PSU | ESTRUTURADO | 15/12/2025 | * | SLOT-16 | V.TAL | GOOD | I | A |  |  |  |  | SLOT |  | EM SERVIÇO | EXODUS | BLOQ_1641_SPO_PSU_370.R6XKWSIW | 9 | TRUE |  |  | NA | NAO | CPCON | NA
E300000050771 | 300000050771 | 400000044263 | 900002736471 |  |  |  | SP-SPO-PSU | ESTRUTURADO | 15/12/2025 | * | SLOT-17 | V.TAL | GOOD | I | A |  |  |  |  | SLOT |  | EM SERVIÇO | EXODUS | BLOQ_1641_SPO_PSU_370.R6XKWSIW | 9 | TRUE |  |  | NA | NAO | CPCON | NA
E300000050771 | 300000050771 | 400000044263 | 900002736473 |  |  |  | SP-SPO-PSU | ESTRUTURADO | 15/12/2025 | * | SLOT-18 | V.TAL | GOOD | I | A |  |  |  |  | SLOT |  | EM SERVIÇO | EXODUS | BLOQ_1641_SPO_PSU_370.R6XKWSIW | 9 | TRUE |  |  | NA | NAO | CPCON | NA
E300000050771 | 300000050771 | 400000044263 | 900002736475 |  |  |  | SP-SPO-PSU | ESTRUTURADO | 15/12/2025 | * | SLOT-19 | V.TAL | GOOD | I | A |  |  |  |  | SLOT |  | EM SERVIÇO | EXODUS | BLOQ_1641_SPO_PSU_370.R6XKWSIW | 9 | TRUE |  |  | NA | NAO | CPCON | NA
E300000050771 | 300000050771 | 400000044263 | 900002736477 |  |  |  | SP-SPO-PSU | ESTRUTURADO | 15/12/2025 | * | SLOT-20 | V.TAL | GOOD | I | A |  |  |  |  | SLOT |  | EM SERVIÇO | EXODUS | BLOQ_1641_SPO_PSU_370.R6XKWSIW | 9 | TRUE |  |  | NA | NAO | CPCON | NA
E300000050771 | 300000050771 | 400000044263 | 900002736479 |  |  |  | SP-SPO-PSU | ESTRUTURADO | 15/12/2025 | * | SLOT-21 | V.TAL | GOOD | I | A |  |  |  |  | SLOT |  | EM SERVIÇO | EXODUS | BLOQ_1641_SPO_PSU_370.R6XKWSIW | 9 | TRUE |  |  | NA | NAO | CPCON | NA
E300000024897 | 300000024897 | 400000074839 | 900002829400 |  |  |  | SP-SPO-PSU | ESTRUTURADO | 15/12/2025 | * | SLOT-1 | V.TAL | GOOD | I | A |  |  |  |  | SLOT |  | EM SERVIÇO | EXODUS | SLAVESHELF TX/RX WLA - FILA 00 | 9 | TRUE |  |  | NA | NAO | CPCON | NA
E300000024897 | 300000024897 | 400000074839 | 900002829401 |  |  |  | SP-SPO-PSU | ESTRUTURADO | 15/12/2025 | * | SLOT-2 | V.TAL | GOOD | I | A |  |  |  |  | SLOT |  | EM SERVIÇO | EXODUS | SLAVESHELF TX/RX WLA - FILA 00 | 9 | TRUE |  |  | NA | NAO | CPCON | NA
E300000024897 | 300000024897 | 400000074839 | 900002829402 |  |  |  | SP-SPO-PSU | ESTRUTURADO | 15/12/2025 | * | SLOT-3 | V.TAL | GOOD | I | A |  |  |  |  | SLOT |  | EM SERVIÇO | EXODUS | SLAVESHELF TX/RX WLA - FILA 00 | 9 | TRUE |  |  | NA | NAO | CPCON | NA
E300000024897 | 300000024897 | 400000074839 | 900002829403 |  |  |  | SP-SPO-PSU | ESTRUTURADO | 15/12/2025 | * | SLOT-4 | V.TAL | GOOD | I | A |  |  |  |  | SLOT |  | EM SERVIÇO | EXODUS | SLAVESHELF TX/RX WLA - FILA 00 | 9 | TRUE |  |  | NA | NAO | CPCON | NA
E300000024897 | 300000024897 | 400000074839 | 900002829404 |  |  |  | SP-SPO-PSU | ESTRUTURADO | 15/12/2025 | * | SLOT-5 | V.TAL | GOOD | I | A |  |  |  |  | SLOT |  | EM SERVIÇO | EXODUS | SLAVESHELF TX/RX WLA - FILA 00 | 9 | TRUE |  |  | NA | NAO | CPCON | NA
E300000024897 | 300000024897 | 400000074839 | 900002829405 |  |  |  | SP-SPO-PSU | ESTRUTURADO | 15/12/2025 | * | SLOT-6 | V.TAL | GOOD | I | A |  |  |  |  | SLOT |  | EM SERVIÇO | EXODUS | SLAVESHELF TX/RX WLA - FILA 00 | 9 | TRUE |  |  | NA | NAO | CPCON | NA
E300000024897 | 300000024897 | 400000074839 | 900002829406 |  |  |  | SP-SPO-PSU | ESTRUTURADO | 15/12/2025 | * | SLOT-7 | V.TAL | GOOD | I | A |  |  |  |  | SLOT |  | EM SERVIÇO | EXODUS | SLAVESHELF TX/RX WLA - FILA 00 | 9 | TRUE |  |  | NA | NAO | CPCON | NA
E300000024897 | 300000024897 | 400000074839 | 900002829407 |  |  |  | SP-SPO-PSU | ESTRUTURADO | 15/12/2025 | * | SLOT-8 | V.TAL | GOOD | I | A |  |  |  |  | SLOT |  | EM SERVIÇO | EXODUS | SLAVESHELF TX/RX WLA - FILA 00 | 9 | TRUE |  |  | NA | NAO | CPCON | NA
E300000024897 | 300000024897 | 400000074839 | 900002829408 |  |  |  | SP-SPO-PSU | ESTRUTURADO | 15/12/2025 | * | SLOT-9 | V.TAL | GOOD | I | A |  |  |  |  | SLOT |  | EM SERVIÇO | EXODUS | SLAVESHELF TX/RX WLA - FILA 00 | 9 | TRUE |  |  | NA | NAO | CPCON | NA
E300000024897 | 300000024897 | 400000074839 | 900002829409 |  |  |  | SP-SPO-PSU | ESTRUTURADO | 15/12/2025 | * | SLOT-10 | V.TAL | GOOD | I | A |  |  |  |  | SLOT |  | EM SERVIÇO | EXODUS | SLAVESHELF TX/RX WLA - FILA 00 | 9 | TRUE |  |  | NA | NAO | CPCON | NA
E300000024897 | 300000024897 | 400000074839 | 900002829410 |  |  |  | SP-SPO-PSU | ESTRUTURADO | 15/12/2025 | * | SLOT-11 | V.TAL | GOOD | I | A |  |  |  |  | SLOT |  | EM SERVIÇO | EXODUS | SLAVESHELF TX/RX WLA - FILA 00 | 9 | TRUE |  |  | NA | NAO | CPCON | NA
E300000024897 | 300000024897 | 400000074839 | 900002829411 |  |  |  | SP-SPO-PSU | ESTRUTURADO | 15/12/2025 | * | SLOT-12 | V.TAL | GOOD | I | A |  |  |  |  | SLOT |  | EM SERVIÇO | EXODUS | SLAVESHELF TX/RX WLA - FILA 00 | 9 | TRUE |  |  | NA | NAO | CPCON | NA
E300000024897 | 300000024897 | 400000074839 | 900002829412 |  |  |  | SP-SPO-PSU | ESTRUTURADO | 15/12/2025 | * | SLOT-13 | V.TAL | GOOD | I | A |  |  |  |  | SLOT |  | EM SERVIÇO | EXODUS | SLAVESHELF TX/RX WLA - FILA 00 | 9 | TRUE |  |  | NA | NAO | CPCON | NA
E300000024897 | 300000024897 | 400000074839 | 900002829413 |  |  |  | SP-SPO-PSU | ESTRUTURADO | 15/12/2025 | * | SLOT-14 | V.TAL | GOOD | I | A |  |  |  |  | SLOT |  | EM SERVIÇO | EXODUS | SLAVESHELF TX/RX WLA - FILA 00 | 9 | TRUE |  |  | NA | NAO | CPCON | NA
E300000024897 | 300000024897 | 400000074839 | 900002829414 |  |  |  | SP-SPO-PSU | ESTRUTURADO | 15/12/2025 | * | SLOT-15 | V.TAL | GOOD | I | A |  |  |  |  | SLOT |  | EM SERVIÇO | EXODUS | SLAVESHELF TX/RX WLA - FILA 00 | 9 | TRUE |  |  | NA | NAO | CPCON | NA
E300000024897 | 300000024897 | 400000074839 | 900002829415 |  |  |  | SP-SPO-PSU | ESTRUTURADO | 15/12/2025 | * | SLOT-16 | V.TAL | GOOD | I | A |  |  |  |  | SLOT |  | EM SERVIÇO | EXODUS | SLAVESHELF TX/RX WLA - FILA 00 | 9 | TRUE |  |  | NA | NAO | CPCON | NA
E300000024897 | 300000024897 | 400000074839 | 900002829416 |  |  |  | SP-SPO-PSU | ESTRUTURADO | 15/12/2025 | * | SLOT-17 | V.TAL | GOOD | I | A |  |  |  |  | SLOT |  | EM SERVIÇO | EXODUS | SLAVESHELF TX/RX WLA - FILA 00 | 9 | TRUE |  |  | NA | NAO | CPCON | NA
E300000024897 | 300000024897 | 400000074839 | 900002829417 |  |  |  | SP-SPO-PSU | ESTRUTURADO | 15/12/2025 | * | SLOT-18 | V.TAL | GOOD | I | A |  |  |  |  | SLOT |  | EM SERVIÇO | EXODUS | SLAVESHELF TX/RX WLA - FILA 00 | 9 | TRUE |  |  | NA | NAO | CPCON | NA
E300000024897 | 300000024897 | 400000074839 | 900002829418 |  |  |  | SP-SPO-PSU | ESTRUTURADO | 15/12/2025 | * | SLOT-19 | V.TAL | GOOD | I | A |  |  |  |  | SLOT |  | EM SERVIÇO | EXODUS | SLAVESHELF TX/RX WLA - FILA 00 | 9 | TRUE |  |  | NA | NAO | CPCON | NA
E300000024897 | 300000024897 | 400000074839 | 900002829419 |  |  |  | SP-SPO-PSU | ESTRUTURADO | 15/12/2025 | * | SLOT-20 | V.TAL | GOOD | I | A |  |  |  |  | SLOT |  | EM SERVIÇO | EXODUS | SLAVESHELF TX/RX WLA - FILA 00 | 9 | TRUE |  |  | NA | NAO | CPCON | NA
E300000024897 | 300000024897 | 400000074839 | 900002829420 |  |  |  | SP-SPO-PSU | ESTRUTURADO | 15/12/2025 | * | SLOT-21 | V.TAL | GOOD | I | A |  |  |  |  | SLOT |  | EM SERVIÇO | EXODUS | SLAVESHELF TX/RX WLA - FILA 00 | 9 | TRUE |  |  | NA | NAO | CPCON | NA
E300000024897 | 300000024897 | 400000074839 | 900002829421 |  |  |  | SP-SPO-PSU | ESTRUTURADO | 15/12/2025 | * | SLOT-22 | V.TAL | GOOD | I | A |  |  |  |  | SLOT |  | EM SERVIÇO | EXODUS | SLAVESHELF TX/RX WLA - FILA 00 | 9 | TRUE |  |  | NA | NAO | CPCON | NA
E300000024897 | 300000024897 | 400000074839 | 900002829422 |  |  |  | SP-SPO-PSU | ESTRUTURADO | 15/12/2025 | * | SLOT-23 | V.TAL | GOOD | I | A |  |  |  |  | SLOT |  | EM SERVIÇO | EXODUS | SLAVESHELF TX/RX WLA - FILA 00 | 9 | TRUE |  |  | NA | NAO | CPCON | NA
E300000024897 | 300000024897 | 400000074839 | 900002829423 |  |  |  | SP-SPO-PSU | ESTRUTURADO | 15/12/2025 | * | SLOT-24 | V.TAL | GOOD | I | A |  |  |  |  | SLOT |  | EM SERVIÇO | EXODUS | SLAVESHELF TX/RX WLA - FILA 00 | 9 | TRUE |  |  | NA | NAO | CPCON | NA
E300000024897 | 300000024897 | 400000074839 | 900002829424 |  |  |  | SP-SPO-PSU | ESTRUTURADO | 15/12/2025 | * | SLOT-25 | V.TAL | GOOD | I | A |  |  |  |  | SLOT |  | EM SERVIÇO | EXODUS | SLAVESHELF TX/RX WLA - FILA 00 | 9 | TRUE |  |  | NA | NAO | CPCON | NA
E300000024897 | 300000024897 | 400000074839 | 900002829425 |  |  |  | SP-SPO-PSU | ESTRUTURADO | 15/12/2025 | * | SLOT-26 | V.TAL | GOOD | I | A |  |  |  |  | SLOT |  | EM SERVIÇO | EXODUS | SLAVESHELF TX/RX WLA - FILA 00 | 9 | TRUE |  |  | NA | NAO | CPCON | NA
E300000024897 | 300000024897 | 400000074839 | 900002829426 |  |  |  | SP-SPO-PSU | ESTRUTURADO | 15/12/2025 | * | SLOT-27 | V.TAL | GOOD | I | A |  |  |  |  | SLOT |  | EM SERVIÇO | EXODUS | SLAVESHELF TX/RX WLA - FILA 00 | 9 | TRUE |  |  | NA | NAO | CPCON | NA
E300000024897 | 300000024897 | 400000074839 | 900002829427 |  |  |  | SP-SPO-PSU | ESTRUTURADO | 15/12/2025 | * | SLOT-28 | V.TAL | GOOD | I | A |  |  |  |  | SLOT |  | EM SERVIÇO | EXODUS | SLAVESHELF TX/RX WLA - FILA 00 | 9 | TRUE |  |  | NA | NAO | CPCON | NA
E300000024897 | 300000024897 | 400000074839 | 900002829428 |  |  |  | SP-SPO-PSU | ESTRUTURADO | 15/12/2025 | * | SLOT-29 | V.TAL | GOOD | I | A |  |  |  |  | SLOT |  | EM SERVIÇO | EXODUS | SLAVESHELF TX/RX WLA - FILA 00 | 9 | TRUE |  |  | NA | NAO | CPCON | NA
E300000024897 | 300000024897 | 400000074839 | 900002829429 |  |  |  | SP-SPO-PSU | ESTRUTURADO | 15/12/2025 | * | SLOT-30 | V.TAL | GOOD | I | A |  |  |  |  | SLOT |  | EM SERVIÇO | EXODUS | SLAVESHELF TX/RX WLA - FILA 00 | 9 | TRUE |  |  | NA | NAO | CPCON | NA
E300000024897 | 300000024897 | 400000074839 | 900002829430 |  |  |  | SP-SPO-PSU | ESTRUTURADO | 15/12/2025 | * | SLOT-31 | V.TAL | GOOD | I | A |  |  |  |  | SLOT |  | EM SERVIÇO | EXODUS | SLAVESHELF TX/RX WLA - FILA 00 | 9 | TRUE |  |  | NA | NAO | CPCON | NA
E300000024897 | 300000024897 | 400000074839 | 900002829431 |  |  |  | SP-SPO-PSU | ESTRUTURADO | 15/12/2025 | * | SLOT-32 | V.TAL | GOOD | I | A |  |  |  |  | SLOT |  | EM SERVIÇO | EXODUS | SLAVESHELF TX/RX WLA - FILA 00 | 9 | TRUE |  |  | NA | NAO | CPCON | NA
E300000024897 | 300000024897 | 400000074839 | 900002829432 |  |  |  | SP-SPO-PSU | ESTRUTURADO | 15/12/2025 | * | SLOT-33 | V.TAL | GOOD | I | A |  |  |  |  | SLOT |  | EM SERVIÇO | EXODUS | SLAVESHELF TX/RX WLA - FILA 00 | 9 | TRUE |  |  | NA | NAO | CPCON | NA
E300000024897 | 300000024897 | 400000074839 | 900002829433 |  |  |  | SP-SPO-PSU | ESTRUTURADO | 15/12/2025 | * | SLOT-34 | V.TAL | GOOD | I | A |  |  |  |  | SLOT |  | EM SERVIÇO | EXODUS | SLAVESHELF TX/RX WLA - FILA 00 | 9 | TRUE |  |  | NA | NAO | CPCON | NA
E300000024897 | 300000024897 | 400000074839 | 900002829434 |  |  |  | SP-SPO-PSU | ESTRUTURADO | 15/12/2025 | * | SLOT-35 | V.TAL | GOOD | I | A |  |  |  |  | SLOT |  | EM SERVIÇO | EXODUS | SLAVESHELF TX/RX WLA - FILA 00 | 9 | TRUE |  |  | NA | NAO | CPCON | NA
E300000024897 | 300000024897 | 400000074839 | 900002829435 |  |  |  | SP-SPO-PSU | ESTRUTURADO | 15/12/2025 | * | SLOT-36 | V.TAL | GOOD | I | A |  |  |  |  | SLOT |  | EM SERVIÇO | EXODUS | SLAVESHELF TX/RX WLA - FILA 00 | 9 | TRUE |  |  | NA | NAO | CPCON | NA
E300000024897 | 300000024897 | 400000074839 | 900002829436 |  |  |  | SP-SPO-PSU | ESTRUTURADO | 15/12/2025 | * | SLOT-37 | V.TAL | GOOD | I | A |  |  |  |  | SLOT |  | EM SERVIÇO | EXODUS | SLAVESHELF TX/RX WLA - FILA 00 | 9 | TRUE |  |  | NA | NAO | CPCON | NA
E300000024897 | 300000024897 | 400000074839 | 900002829437 |  |  |  | SP-SPO-PSU | ESTRUTURADO | 15/12/2025 | * | SLOT-38 | V.TAL | GOOD | I | A |  |  |  |  | SLOT |  | EM SERVIÇO | EXODUS | SLAVESHELF TX/RX WLA - FILA 00 | 9 | TRUE |  |  | NA | NAO | CPCON | NA
E300000024897 | 300000024897 | 400000074839 | 900002829438 |  |  |  | SP-SPO-PSU | ESTRUTURADO | 15/12/2025 | * | SLOT-39 | V.TAL | GOOD | I | A |  |  |  |  | SLOT |  | EM SERVIÇO | EXODUS | SLAVESHELF TX/RX WLA - FILA 00 | 9 | TRUE |  |  | NA | NAO | CPCON | NA
E300000024897 | 300000024897 | 400000074839 | 900002829439 |  |  |  | SP-SPO-PSU | ESTRUTURADO | 15/12/2025 | * | SLOT-40 | V.TAL | GOOD | I | A |  |  |  |  | SLOT |  | EM SERVIÇO | EXODUS | SLAVESHELF TX/RX WLA - FILA 00 | 9 | TRUE |  |  | NA | NAO | CPCON | NA
E300000024897 | 300000024897 | 400000074839 | 900002829440 |  |  |  | SP-SPO-PSU | ESTRUTURADO | 15/12/2025 | * | SLOT-41 | V.TAL | GOOD | I | A |  |  |  |  | SLOT |  | EM SERVIÇO | EXODUS | SLAVESHELF TX/RX WLA - FILA 00 | 9 | TRUE |  |  | NA | NAO | CPCON | NA
E300000051719 | 300000051719 | 400000074953 | 900002831286 |  |  |  | SP-SPO-PSU | ESTRUTURADO | 15/12/2025 | * | SLOT-1 | V.TAL | GOOD | I | A |  |  |  |  | SLOT |  | EM SERVIÇO | EXODUS | SLAVESHELF TX/RX WLA - FILA 00 | 9 | TRUE |  |  | NA | NAO | CPCON | NA
E300000051719 | 300000051719 | 400000074953 | 900002831287 |  |  |  | SP-SPO-PSU | ESTRUTURADO | 15/12/2025 | * | SLOT-2 | V.TAL | GOOD | I | A |  |  |  |  | SLOT |  | EM SERVIÇO | EXODUS | SLAVESHELF TX/RX WLA - FILA 00 | 9 | TRUE |  |  | NA | NAO | CPCON | NA
E300000051719 | 300000051719 | 400000074953 | 900002831288 |  |  |  | SP-SPO-PSU | ESTRUTURADO | 15/12/2025 | * | SLOT-3 | V.TAL | GOOD | I | A |  |  |  |  | SLOT |  | EM SERVIÇO | EXODUS | SLAVESHELF TX/RX WLA - FILA 00 | 9 | TRUE |  |  | NA | NAO | CPCON | NA
E300000051719 | 300000051719 | 400000074953 | 900002831289 |  |  |  | SP-SPO-PSU | ESTRUTURADO | 15/12/2025 | * | SLOT-4 | V.TAL | GOOD | I | A |  |  |  |  | SLOT |  | EM SERVIÇO | EXODUS | SLAVESHELF TX/RX WLA - FILA 00 | 9 | TRUE |  |  | NA | NAO | CPCON | NA
E300000051719 | 300000051719 | 400000074953 | 900002831290 |  |  |  | SP-SPO-PSU | ESTRUTURADO | 15/12/2025 | * | SLOT-5 | V.TAL | GOOD | I | A |  |  |  |  | SLOT |  | EM SERVIÇO | EXODUS | SLAVESHELF TX/RX WLA - FILA 00 | 9 | TRUE |  |  | NA | NAO | CPCON | NA
E300000051719 | 300000051719 | 400000074953 | 900002831291 |  |  |  | SP-SPO-PSU | ESTRUTURADO | 15/12/2025 | * | SLOT-6 | V.TAL | GOOD | I | A |  |  |  |  | SLOT |  | EM SERVIÇO | EXODUS | SLAVESHELF TX/RX WLA - FILA 00 | 9 | TRUE |  |  | NA | NAO | CPCON | NA
E300000051719 | 300000051719 | 400000074953 | 900002831292 |  |  |  | SP-SPO-PSU | ESTRUTURADO | 15/12/2025 | * | SLOT-7 | V.TAL | GOOD | I | A |  |  |  |  | SLOT |  | EM SERVIÇO | EXODUS | SLAVESHELF TX/RX WLA - FILA 00 | 9 | TRUE |  |  | NA | NAO | CPCON | NA
E300000051719 | 300000051719 | 400000074953 | 900002831293 |  |  |  | SP-SPO-PSU | ESTRUTURADO | 15/12/2025 | * | SLOT-8 | V.TAL | GOOD | I | A |  |  |  |  | SLOT |  | EM SERVIÇO | EXODUS | SLAVESHELF TX/RX WLA - FILA 00 | 9 | TRUE |  |  | NA | NAO | CPCON | NA
E300000051719 | 300000051719 | 400000074953 | 900002831294 |  |  |  | SP-SPO-PSU | ESTRUTURADO | 15/12/2025 | * | SLOT-9 | V.TAL | GOOD | I | A |  |  |  |  | SLOT |  | EM SERVIÇO | EXODUS | SLAVESHELF TX/RX WLA - FILA 00 | 9 | TRUE |  |  | NA | NAO | CPCON | NA
E300000051719 | 300000051719 | 400000074953 | 900002831295 |  |  |  | SP-SPO-PSU | ESTRUTURADO | 15/12/2025 | * | SLOT-10 | V.TAL | GOOD | I | A |  |  |  |  | SLOT |  | EM SERVIÇO | EXODUS | SLAVESHELF TX/RX WLA - FILA 00 | 9 | TRUE |  |  | NA | NAO | CPCON | NA
E300000051719 | 300000051719 | 400000074953 | 900002831296 |  |  |  | SP-SPO-PSU | ESTRUTURADO | 15/12/2025 | * | SLOT-11 | V.TAL | GOOD | I | A |  |  |  |  | SLOT |  | EM SERVIÇO | EXODUS | SLAVESHELF TX/RX WLA - FILA 00 | 9 | TRUE |  |  | NA | NAO | CPCON | NA
E300000051719 | 300000051719 | 400000074953 | 900002831297 |  |  |  | SP-SPO-PSU | ESTRUTURADO | 15/12/2025 | * | SLOT-12 | V.TAL | GOOD | I | A |  |  |  |  | SLOT |  | EM SERVIÇO | EXODUS | SLAVESHELF TX/RX WLA - FILA 00 | 9 | TRUE |  |  | NA | NAO | CPCON | NA
E300000051719 | 300000051719 | 400000074953 | 900002831298 |  |  |  | SP-SPO-PSU | ESTRUTURADO | 15/12/2025 | * | SLOT-13 | V.TAL | GOOD | I | A |  |  |  |  | SLOT |  | EM SERVIÇO | EXODUS | SLAVESHELF TX/RX WLA - FILA 00 | 9 | TRUE |  |  | NA | NAO | CPCON | NA
E300000051719 | 300000051719 | 400000074953 | 900002831299 |  |  |  | SP-SPO-PSU | ESTRUTURADO | 15/12/2025 | * | SLOT-14 | V.TAL | GOOD | I | A |  |  |  |  | SLOT |  | EM SERVIÇO | EXODUS | SLAVESHELF TX/RX WLA - FILA 00 | 9 | TRUE |  |  | NA | NAO | CPCON | NA
E300000051719 | 300000051719 | 400000074953 | 900002831300 |  |  |  | SP-SPO-PSU | ESTRUTURADO | 15/12/2025 | * | SLOT-15 | V.TAL | GOOD | I | A |  |  |  |  | SLOT |  | EM SERVIÇO | EXODUS | SLAVESHELF TX/RX WLA - FILA 00 | 9 | TRUE |  |  | NA | NAO | CPCON | NA
E300000051719 | 300000051719 | 400000074953 | 900002831301 |  |  |  | SP-SPO-PSU | ESTRUTURADO | 15/12/2025 | * | SLOT-16 | V.TAL | GOOD | I | A |  |  |  |  | SLOT |  | EM SERVIÇO | EXODUS | SLAVESHELF TX/RX WLA - FILA 00 | 9 | TRUE |  |  | NA | NAO | CPCON | NA
E300000051719 | 300000051719 | 400000074953 | 900002831302 |  |  |  | SP-SPO-PSU | ESTRUTURADO | 15/12/2025 | * | SLOT-17 | V.TAL | GOOD | I | A |  |  |  |  | SLOT |  | EM SERVIÇO | EXODUS | SLAVESHELF TX/RX WLA - FILA 00 | 9 | TRUE |  |  | NA | NAO | CPCON | NA
E300000051719 | 300000051719 | 400000074953 | 900002831303 |  |  |  | SP-SPO-PSU | ESTRUTURADO | 15/12/2025 | * | SLOT-18 | V.TAL | GOOD | I | A |  |  |  |  | SLOT |  | EM SERVIÇO | EXODUS | SLAVESHELF TX/RX WLA - FILA 00 | 9 | TRUE |  |  | NA | NAO | CPCON | NA
E300000051719 | 300000051719 | 400000074953 | 900002831304 |  |  |  | SP-SPO-PSU | ESTRUTURADO | 15/12/2025 | * | SLOT-19 | V.TAL | GOOD | I | A |  |  |  |  | SLOT |  | EM SERVIÇO | EXODUS | SLAVESHELF TX/RX WLA - FILA 00 | 9 | TRUE |  |  | NA | NAO | CPCON | NA
E300000051719 | 300000051719 | 400000074953 | 900002831305 |  |  |  | SP-SPO-PSU | ESTRUTURADO | 15/12/2025 | * | SLOT-20 | V.TAL | GOOD | I | A |  |  |  |  | SLOT |  | EM SERVIÇO | EXODUS | SLAVESHELF TX/RX WLA - FILA 00 | 9 | TRUE |  |  | NA | NAO | CPCON | NA
E300000051719 | 300000051719 | 400000074953 | 900002831306 |  |  |  | SP-SPO-PSU | ESTRUTURADO | 15/12/2025 | * | SLOT-21 | V.TAL | GOOD | I | A |  |  |  |  | SLOT |  | EM SERVIÇO | EXODUS | SLAVESHELF TX/RX WLA - FILA 00 | 9 | TRUE |  |  | NA | NAO | CPCON | NA
E300000051719 | 300000051719 | 400000074953 | 900002831307 |  |  |  | SP-SPO-PSU | ESTRUTURADO | 15/12/2025 | * | SLOT-22 | V.TAL | GOOD | I | A |  |  |  |  | SLOT |  | EM SERVIÇO | EXODUS | SLAVESHELF TX/RX WLA - FILA 00 | 9 | TRUE |  |  | NA | NAO | CPCON | NA
E300000051719 | 300000051719 | 400000074953 | 900002831308 |  |  |  | SP-SPO-PSU | ESTRUTURADO | 15/12/2025 | * | SLOT-23 | V.TAL | GOOD | I | A |  |  |  |  | SLOT |  | EM SERVIÇO | EXODUS | SLAVESHELF TX/RX WLA - FILA 00 | 9 | TRUE |  |  | NA | NAO | CPCON | NA
E300000051719 | 300000051719 | 400000074953 | 900002831309 |  |  |  | SP-SPO-PSU | ESTRUTURADO | 15/12/2025 | * | SLOT-24 | V.TAL | GOOD | I | A |  |  |  |  | SLOT |  | EM SERVIÇO | EXODUS | SLAVESHELF TX/RX WLA - FILA 00 | 9 | TRUE |  |  | NA | NAO | CPCON | NA
E300000051719 | 300000051719 | 400000074953 | 900002831310 |  |  |  | SP-SPO-PSU | ESTRUTURADO | 15/12/2025 | * | SLOT-25 | V.TAL | GOOD | I | A |  |  |  |  | SLOT |  | EM SERVIÇO | EXODUS | SLAVESHELF TX/RX WLA - FILA 00 | 9 | TRUE |  |  | NA | NAO | CPCON | NA
E300000051719 | 300000051719 | 400000074953 | 900002831311 |  |  |  | SP-SPO-PSU | ESTRUTURADO | 15/12/2025 | * | SLOT-26 | V.TAL | GOOD | I | A |  |  |  |  | SLOT |  | EM SERVIÇO | EXODUS | SLAVESHELF TX/RX WLA - FILA 00 | 9 | TRUE |  |  | NA | NAO | CPCON | NA
E300000051719 | 300000051719 | 400000074953 | 900002831312 |  |  |  | SP-SPO-PSU | ESTRUTURADO | 15/12/2025 | * | SLOT-27 | V.TAL | GOOD | I | A |  |  |  |  | SLOT |  | EM SERVIÇO | EXODUS | SLAVESHELF TX/RX WLA - FILA 00 | 9 | TRUE |  |  | NA | NAO | CPCON | NA
E300000051719 | 300000051719 | 400000074953 | 900002831313 |  |  |  | SP-SPO-PSU | ESTRUTURADO | 15/12/2025 | * | SLOT-28 | V.TAL | GOOD | I | A |  |  |  |  | SLOT |  | EM SERVIÇO | EXODUS | SLAVESHELF TX/RX WLA - FILA 00 | 9 | TRUE |  |  | NA | NAO | CPCON | NA
E300000051719 | 300000051719 | 400000074953 | 900002831314 |  |  |  | SP-SPO-PSU | ESTRUTURADO | 15/12/2025 | * | SLOT-29 | V.TAL | GOOD | I | A |  |  |  |  | SLOT |  | EM SERVIÇO | EXODUS | SLAVESHELF TX/RX WLA - FILA 00 | 9 | TRUE |  |  | NA | NAO | CPCON | NA
E300000051719 | 300000051719 | 400000074953 | 900002831315 |  |  |  | SP-SPO-PSU | ESTRUTURADO | 15/12/2025 | * | SLOT-30 | V.TAL | GOOD | I | A |  |  |  |  | SLOT |  | EM SERVIÇO | EXODUS | SLAVESHELF TX/RX WLA - FILA 00 | 9 | TRUE |  |  | NA | NAO | CPCON | NA
E300000051719 | 300000051719 | 400000074953 | 900002831316 |  |  |  | SP-SPO-PSU | ESTRUTURADO | 15/12/2025 | * | SLOT-31 | V.TAL | GOOD | I | A |  |  |  |  | SLOT |  | EM SERVIÇO | EXODUS | SLAVESHELF TX/RX WLA - FILA 00 | 9 | TRUE |  |  | NA | NAO | CPCON | NA
E300000051719 | 300000051719 | 400000074953 | 900002831317 |  |  |  | SP-SPO-PSU | ESTRUTURADO | 15/12/2025 | * | SLOT-32 | V.TAL | GOOD | I | A |  |  |  |  | SLOT |  | EM SERVIÇO | EXODUS | SLAVESHELF TX/RX WLA - FILA 00 | 9 | TRUE |  |  | NA | NAO | CPCON | NA
E300000051719 | 300000051719 | 400000074953 | 900002831318 |  |  |  | SP-SPO-PSU | ESTRUTURADO | 15/12/2025 | * | SLOT-33 | V.TAL | GOOD | I | A |  |  |  |  | SLOT |  | EM SERVIÇO | EXODUS | SLAVESHELF TX/RX WLA - FILA 00 | 9 | TRUE |  |  | NA | NAO | CPCON | NA
E300000051719 | 300000051719 | 400000074953 | 900002831319 |  |  |  | SP-SPO-PSU | ESTRUTURADO | 15/12/2025 | * | SLOT-34 | V.TAL | GOOD | I | A |  |  |  |  | SLOT |  | EM SERVIÇO | EXODUS | SLAVESHELF TX/RX WLA - FILA 00 | 9 | TRUE |  |  | NA | NAO | CPCON | NA
E300000051719 | 300000051719 | 400000074953 | 900002831320 |  |  |  | SP-SPO-PSU | ESTRUTURADO | 15/12/2025 | * | SLOT-35 | V.TAL | GOOD | I | A |  |  |  |  | SLOT |  | EM SERVIÇO | EXODUS | SLAVESHELF TX/RX WLA - FILA 00 | 9 | TRUE |  |  | NA | NAO | CPCON | NA
E300000051719 | 300000051719 | 400000074953 | 900002831321 |  |  |  | SP-SPO-PSU | ESTRUTURADO | 15/12/2025 | * | SLOT-36 | V.TAL | GOOD | I | A |  |  |  |  | SLOT |  | EM SERVIÇO | EXODUS | SLAVESHELF TX/RX WLA - FILA 00 | 9 | TRUE |  |  | NA | NAO | CPCON | NA
E300000051719 | 300000051719 | 400000074953 | 900002831322 |  |  |  | SP-SPO-PSU | ESTRUTURADO | 15/12/2025 | * | SLOT-37 | V.TAL | GOOD | I | A |  |  |  |  | SLOT |  | EM SERVIÇO | EXODUS | SLAVESHELF TX/RX WLA - FILA 00 | 9 | TRUE |  |  | NA | NAO | CPCON | NA
E300000051719 | 300000051719 | 400000074953 | 900002831323 |  |  |  | SP-SPO-PSU | ESTRUTURADO | 15/12/2025 | * | SLOT-38 | V.TAL | GOOD | I | A |  |  |  |  | SLOT |  | EM SERVIÇO | EXODUS | SLAVESHELF TX/RX WLA - FILA 00 | 9 | TRUE |  |  | NA | NAO | CPCON | NA
E300000051719 | 300000051719 | 400000074953 | 900002831324 |  |  |  | SP-SPO-PSU | ESTRUTURADO | 15/12/2025 | * | SLOT-39 | V.TAL | GOOD | I | A |  |  |  |  | SLOT |  | EM SERVIÇO | EXODUS | SLAVESHELF TX/RX WLA - FILA 00 | 9 | TRUE |  |  | NA | NAO | CPCON | NA
E300000051719 | 300000051719 | 400000074953 | 900002831325 |  |  |  | SP-SPO-PSU | ESTRUTURADO | 15/12/2025 | * | SLOT-40 | V.TAL | GOOD | I | A |  |  |  |  | SLOT |  | EM SERVIÇO | EXODUS | SLAVESHELF TX/RX WLA - FILA 00 | 9 | TRUE |  |  | NA | NAO | CPCON | NA
E300000051719 | 300000051719 | 400000074953 | 900002831326 |  |  |  | SP-SPO-PSU | ESTRUTURADO | 15/12/2025 | * | SLOT-41 | V.TAL | GOOD | I | A |  |  |  |  | SLOT |  | EM SERVIÇO | EXODUS | SLAVESHELF TX/RX WLA - FILA 00 | 9 | TRUE |  |  | NA | NAO | CPCON | NA
E300000024897 | 300000024897 | 400000075114 | 900002910437 |  |  |  | SP-SPO-PSU | ESTRUTURADO | 15/12/2025 | * | SLOT-1 | V.TAL | GOOD | I | A |  |  |  |  | SLOT |  | EM SERVIÇO | EXODUS | MASTER SHELF 1686WDM - FILA 00 | 9 | TRUE |  |  | NA | NAO | CPCON | NA
E300000024897 | 300000024897 | 400000075114 | 900002910438 |  |  |  | SP-SPO-PSU | ESTRUTURADO | 15/12/2025 | * | SLOT-2 | V.TAL | GOOD | I | A |  |  |  |  | SLOT |  | EM SERVIÇO | EXODUS | MASTER SHELF 1686WDM - FILA 00 | 9 | TRUE |  |  | NA | NAO | CPCON | NA
E300000024897 | 300000024897 | 400000075114 | 900002910439 |  |  |  | SP-SPO-PSU | ESTRUTURADO | 15/12/2025 | * | SLOT-3 | V.TAL | GOOD | I | A |  |  |  |  | SLOT |  | EM SERVIÇO | EXODUS | MASTER SHELF 1686WDM - FILA 00 | 9 | TRUE |  |  | NA | NAO | CPCON | NA
E300000024897 | 300000024897 | 400000075114 | 900002910440 |  |  |  | SP-SPO-PSU | ESTRUTURADO | 15/12/2025 | * | SLOT-4 | V.TAL | GOOD | I | A |  |  |  |  | SLOT |  | EM SERVIÇO | EXODUS | MASTER SHELF 1686WDM - FILA 00 | 9 | TRUE |  |  | NA | NAO | CPCON | NA
E300000024897 | 300000024897 | 400000075114 | 900002910441 |  |  |  | SP-SPO-PSU | ESTRUTURADO | 15/12/2025 | * | SLOT-5 | V.TAL | GOOD | I | A |  |  |  |  | SLOT |  | EM SERVIÇO | EXODUS | MASTER SHELF 1686WDM - FILA 00 | 9 | TRUE |  |  | NA | NAO | CPCON | NA
E300000024897 | 300000024897 | 400000075114 | 900002910442 |  |  |  | SP-SPO-PSU | ESTRUTURADO | 15/12/2025 | * | SLOT-6 | V.TAL | GOOD | I | A |  |  |  |  | SLOT |  | EM SERVIÇO | EXODUS | MASTER SHELF 1686WDM - FILA 00 | 9 | TRUE |  |  | NA | NAO | CPCON | NA
E300000024897 | 300000024897 | 400000075114 | 900002910443 |  |  |  | SP-SPO-PSU | ESTRUTURADO | 15/12/2025 | * | SLOT-7 | V.TAL | GOOD | I | A |  |  |  |  | SLOT |  | EM SERVIÇO | EXODUS | MASTER SHELF 1686WDM - FILA 00 | 9 | TRUE |  |  | NA | NAO | CPCON | NA
E300000024897 | 300000024897 | 400000075114 | 900002910444 |  |  |  | SP-SPO-PSU | ESTRUTURADO | 15/12/2025 | * | SLOT-8 | V.TAL | GOOD | I | A |  |  |  |  | SLOT |  | EM SERVIÇO | EXODUS | MASTER SHELF 1686WDM - FILA 00 | 9 | TRUE |  |  | NA | NAO | CPCON | NA
E300000024897 | 300000024897 | 400000075114 | 900002910445 |  |  |  | SP-SPO-PSU | ESTRUTURADO | 15/12/2025 | * | SLOT-9 | V.TAL | GOOD | I | A |  |  |  |  | SLOT |  | EM SERVIÇO | EXODUS | MASTER SHELF 1686WDM - FILA 00 | 9 | TRUE |  |  | NA | NAO | CPCON | NA
E300000024897 | 300000024897 | 400000075114 | 900002910446 |  |  |  | SP-SPO-PSU | ESTRUTURADO | 15/12/2025 | * | SLOT-10 | V.TAL | GOOD | I | A |  |  |  |  | SLOT |  | EM SERVIÇO | EXODUS | MASTER SHELF 1686WDM - FILA 00 | 9 | TRUE |  |  | NA | NAO | CPCON | NA
E300000024897 | 300000024897 | 400000075114 | 900002910447 |  |  |  | SP-SPO-PSU | ESTRUTURADO | 15/12/2025 | * | SLOT-11 | V.TAL | GOOD | I | A |  |  |  |  | SLOT |  | EM SERVIÇO | EXODUS | MASTER SHELF 1686WDM - FILA 00 | 9 | TRUE |  |  | NA | NAO | CPCON | NA
E300000024897 | 300000024897 | 400000075114 | 900002910448 |  |  |  | SP-SPO-PSU | ESTRUTURADO | 15/12/2025 | * | SLOT-12 | V.TAL | GOOD | I | A |  |  |  |  | SLOT |  | EM SERVIÇO | EXODUS | MASTER SHELF 1686WDM - FILA 00 | 9 | TRUE |  |  | NA | NAO | CPCON | NA
E300000024897 | 300000024897 | 400000075114 | 900002910449 |  |  |  | SP-SPO-PSU | ESTRUTURADO | 15/12/2025 | * | SLOT-13 | V.TAL | GOOD | I | A |  |  |  |  | SLOT |  | EM SERVIÇO | EXODUS | MASTER SHELF 1686WDM - FILA 00 | 9 | TRUE |  |  | NA | NAO | CPCON | NA
E300000024897 | 300000024897 | 400000075114 | 900002910450 |  |  |  | SP-SPO-PSU | ESTRUTURADO | 15/12/2025 | * | SLOT-14 | V.TAL | GOOD | I | A |  |  |  |  | SLOT |  | EM SERVIÇO | EXODUS | MASTER SHELF 1686WDM - FILA 00 | 9 | TRUE |  |  | NA | NAO | CPCON | NA
E300000024897 | 300000024897 | 400000075114 | 900002910451 |  |  |  | SP-SPO-PSU | ESTRUTURADO | 15/12/2025 | * | SLOT-15 | V.TAL | GOOD | I | A |  |  |  |  | SLOT |  | EM SERVIÇO | EXODUS | MASTER SHELF 1686WDM - FILA 00 | 9 | TRUE |  |  | NA | NAO | CPCON | NA
E300000024897 | 300000024897 | 400000075114 | 900002910452 |  |  |  | SP-SPO-PSU | ESTRUTURADO | 15/12/2025 | * | SLOT-16 | V.TAL | GOOD | I | A |  |  |  |  | SLOT |  | EM SERVIÇO | EXODUS | MASTER SHELF 1686WDM - FILA 00 | 9 | TRUE |  |  | NA | NAO | CPCON | NA
E300000051719 | 300000051719 | 400000075197 | 900002910965 |  |  |  | SP-SPO-PSU | ESTRUTURADO | 15/12/2025 | * | SLOT-1 | V.TAL | GOOD | I | A |  |  |  |  | SLOT |  | EM SERVIÇO | EXODUS | MASTER SHELF 1686WDM - FILA 00 | 9 | TRUE |  |  | NA | NAO | CPCON | NA
E300000051719 | 300000051719 | 400000075197 | 900002910966 |  |  |  | SP-SPO-PSU | ESTRUTURADO | 15/12/2025 | * | SLOT-2 | V.TAL | GOOD | I | A |  |  |  |  | SLOT |  | EM SERVIÇO | EXODUS | MASTER SHELF 1686WDM - FILA 00 | 9 | TRUE |  |  | NA | NAO | CPCON | NA
E300000051719 | 300000051719 | 400000075197 | 900002910967 |  |  |  | SP-SPO-PSU | ESTRUTURADO | 15/12/2025 | * | SLOT-3 | V.TAL | GOOD | I | A |  |  |  |  | SLOT |  | EM SERVIÇO | EXODUS | MASTER SHELF 1686WDM - FILA 00 | 9 | TRUE |  |  | NA | NAO | CPCON | NA
E300000051719 | 300000051719 | 400000075197 | 900002910968 |  |  |  | SP-SPO-PSU | ESTRUTURADO | 15/12/2025 | * | SLOT-4 | V.TAL | GOOD | I | A |  |  |  |  | SLOT |  | EM SERVIÇO | EXODUS | MASTER SHELF 1686WDM - FILA 00 | 9 | TRUE |  |  | NA | NAO | CPCON | NA
E300000051719 | 300000051719 | 400000075197 | 900002910969 |  |  |  | SP-SPO-PSU | ESTRUTURADO | 15/12/2025 | * | SLOT-5 | V.TAL | GOOD | I | A |  |  |  |  | SLOT |  | EM SERVIÇO | EXODUS | MASTER SHELF 1686WDM - FILA 00 | 9 | TRUE |  |  | NA | NAO | CPCON | NA
E300000051719 | 300000051719 | 400000075197 | 900002910970 |  |  |  | SP-SPO-PSU | ESTRUTURADO | 15/12/2025 | * | SLOT-6 | V.TAL | GOOD | I | A |  |  |  |  | SLOT |  | EM SERVIÇO | EXODUS | MASTER SHELF 1686WDM - FILA 00 | 9 | TRUE |  |  | NA | NAO | CPCON | NA
E300000051719 | 300000051719 | 400000075197 | 900002910971 |  |  |  | SP-SPO-PSU | ESTRUTURADO | 15/12/2025 | * | SLOT-7 | V.TAL | GOOD | I | A |  |  |  |  | SLOT |  | EM SERVIÇO | EXODUS | MASTER SHELF 1686WDM - FILA 00 | 9 | TRUE |  |  | NA | NAO | CPCON | NA
E300000051719 | 300000051719 | 400000075197 | 900002910972 |  |  |  | SP-SPO-PSU | ESTRUTURADO | 15/12/2025 | * | SLOT-8 | V.TAL | GOOD | I | A |  |  |  |  | SLOT |  | EM SERVIÇO | EXODUS | MASTER SHELF 1686WDM - FILA 00 | 9 | TRUE |  |  | NA | NAO | CPCON | NA
E300000051719 | 300000051719 | 400000075197 | 900002910973 |  |  |  | SP-SPO-PSU | ESTRUTURADO | 15/12/2025 | * | SLOT-9 | V.TAL | GOOD | I | A |  |  |  |  | SLOT |  | EM SERVIÇO | EXODUS | MASTER SHELF 1686WDM - FILA 00 | 9 | TRUE |  |  | NA | NAO | CPCON | NA
E300000051719 | 300000051719 | 400000075197 | 900002910974 |  |  |  | SP-SPO-PSU | ESTRUTURADO | 15/12/2025 | * | SLOT-10 | V.TAL | GOOD | I | A |  |  |  |  | SLOT |  | EM SERVIÇO | EXODUS | MASTER SHELF 1686WDM - FILA 00 | 9 | TRUE |  |  | NA | NAO | CPCON | NA
E300000051719 | 300000051719 | 400000075197 | 900002910975 |  |  |  | SP-SPO-PSU | ESTRUTURADO | 15/12/2025 | * | SLOT-11 | V.TAL | GOOD | I | A |  |  |  |  | SLOT |  | EM SERVIÇO | EXODUS | MASTER SHELF 1686WDM - FILA 00 | 9 | TRUE |  |  | NA | NAO | CPCON | NA
E300000051719 | 300000051719 | 400000075197 | 900002910976 |  |  |  | SP-SPO-PSU | ESTRUTURADO | 15/12/2025 | * | SLOT-12 | V.TAL | GOOD | I | A |  |  |  |  | SLOT |  | EM SERVIÇO | EXODUS | MASTER SHELF 1686WDM - FILA 00 | 9 | TRUE |  |  | NA | NAO | CPCON | NA
E300000051719 | 300000051719 | 400000075197 | 900002910977 |  |  |  | SP-SPO-PSU | ESTRUTURADO | 15/12/2025 | * | SLOT-13 | V.TAL | GOOD | I | A |  |  |  |  | SLOT |  | EM SERVIÇO | EXODUS | MASTER SHELF 1686WDM - FILA 00 | 9 | TRUE |  |  | NA | NAO | CPCON | NA
E300000051719 | 300000051719 | 400000075197 | 900002910978 |  |  |  | SP-SPO-PSU | ESTRUTURADO | 15/12/2025 | * | SLOT-14 | V.TAL | GOOD | I | A |  |  |  |  | SLOT |  | EM SERVIÇO | EXODUS | MASTER SHELF 1686WDM - FILA 00 | 9 | TRUE |  |  | NA | NAO | CPCON | NA
E300000051719 | 300000051719 | 400000075197 | 900002910979 |  |  |  | SP-SPO-PSU | ESTRUTURADO | 15/12/2025 | * | SLOT-15 | V.TAL | GOOD | I | A |  |  |  |  | SLOT |  | EM SERVIÇO | EXODUS | MASTER SHELF 1686WDM - FILA 00 | 9 | TRUE |  |  | NA | NAO | CPCON | NA
E300000051719 | 300000051719 | 400000075197 | 900002910980 |  |  |  | SP-SPO-PSU | ESTRUTURADO | 15/12/2025 | * | SLOT-16 | V.TAL | GOOD | I | A |  |  |  |  | SLOT |  | EM SERVIÇO | EXODUS | MASTER SHELF 1686WDM - FILA 00 | 9 | TRUE |  |  | NA | NAO | CPCON | NA
E300000052493 | 300000052493 | 400000084497 | 900001761788 | 500000057900 |  |  | AL-MCO-FA | ESTRUTURADO | 15/12/2025 | * | PLC-NPE-G1 | V.TAL | GOOD | I | A | CISCO |  | NPE-G1 | 964947 |  |  | EM SERVIÇO | EXODUS | FA-AL-ROTA-07 | 4 | TRUE |  |  | NAO INFORMADO | NAO | CPCON | NAO INFORMADO
E300000045821 | 300000045821 | 400000084382 | 900001761414 | 500000057948 |  |  | AL-MCO-FA | ESTRUTURADO | 15/12/2025 | * | PLC-PA-A3-OC3/SMI | V.TAL | GOOD | I | A | CISCO |  | PA-A3-OC3/SMI | 965218 |  |  | EM SERVIÇO | EXODUS | FA-AL-ROTA-02 | 4 | TRUE |  |  | NAO INFORMADO | NAO | CPCON | NAO INFORMADO
E300000045821 | 300000045821 | 400000084382 | 900001761416 | 500000057988 |  |  | AL-MCO-FA | ESTRUTURADO | 15/12/2025 | * | PLC-PA-E3 | V.TAL | GOOD | I | A | CISCO |  | PA-E3 | 965220 |  |  | EM SERVIÇO | EXODUS | FA-AL-ROTA-02 | 4 | TRUE |  |  | NAO INFORMADO | NAO | CPCON | NAO INFORMADO
E300000045821 | 300000045821 | 400000084382 | 900001761411 | 500000057994 |  |  | AL-MCO-FA | ESTRUTURADO | 15/12/2025 | * | PLC-PA-4E1G/75 | V.TAL | GOOD | I | A | CISCO |  | PA-4E1G/75 | 965215 |  |  | EM SERVIÇO | EXODUS | FA-AL-ROTA-02 | 4 | TRUE |  |  | NAO INFORMADO | NAO | CPCON | NAO INFORMADO
E300000045821 | 300000045821 | 400000084382 | 900001761415 | 500000058009 |  |  | AL-MCO-FA | ESTRUTURADO | 15/12/2025 | * | PLC-PA-E3 | V.TAL | GOOD | I | A | CISCO |  | PA-E3 | 965219 |  |  | EM SERVIÇO | EXODUS | FA-AL-ROTA-02 | 4 | TRUE |  |  | NAO INFORMADO | NAO | CPCON | NAO INFORMADO
E300000052493 | 300000052493 | 400000084497 | 900001761782 | 500000058026 |  |  | AL-MCO-FA | ESTRUTURADO | 15/12/2025 | * | PLC-PA-A3-OC3/SMI | V.TAL | GOOD | I | A | CISCO |  | PA-A3-OC3/SMI | 964948 |  |  | EM SERVIÇO | EXODUS | FA-AL-ROTA-07 | 4 | TRUE |  |  | NAO INFORMADO | NAO | CPCON | NAO INFORMADO
E300000021605 | 300000021605 | 400000005324 | 900001572605 | 500000058628 |  |  | AL-MCO-FA | ESTRUTURADO | 15/12/2025 | * | PLC-7600-ES20-20GE | V.TAL | GOOD | I | A | HUAWEI |  | 7600-ES20-20GE | 2050946 |  |  | A SERVICO DA OI | EXODUS | VOI_FA-AL-ROTD-06 | 4 | TRUE |  |  | NAO INFORMADO | NAO | CPCON | NAO INFORMADO
E300000036793 | 300000036793 | 400000005296 | 900001572390 | 500000058642 |  |  | AL-MCO-FA | ESTRUTURADO | 15/12/2025 | * | PLC-7600-ES20-20GE | V.TAL | GOOD | I | A | HUAWEI |  | 7600-ES20-20GE | 1864267 |  |  | A SERVICO DA OI | EXODUS | VOI_FA-AL-ROTD-05 | 4 | TRUE |  |  | NAO INFORMADO | NAO | CPCON | NAO INFORMADO
E300000021605 | 300000021605 | 400000005324 | 900001572600 | 500000058664 |  |  | AL-MCO-FA | ESTRUTURADO | 15/12/2025 | * | PLC-7600-ES20-20GE | V.TAL | GOOD | I | A | HUAWEI |  | 7600-ES20-20GE | 1864273 |  |  | A SERVICO DA OI | EXODUS | VOI_FA-AL-ROTD-06 | 4 | TRUE |  |  | NAO INFORMADO | NAO | CPCON | NAO INFORMADO
E300000036793 | 300000036793 | 400000005296 | 900001572389 | 500000058672 |  |  | AL-MCO-FA | ESTRUTURADO | 15/12/2025 | * | PLC-7600-ES20-20GE | V.TAL | GOOD | I | A | HUAWEI |  | 7600-ES20-20GE | 1864266 |  |  | A SERVICO DA OI | EXODUS | VOI_FA-AL-ROTD-05 | 4 | TRUE |  |  | NAO INFORMADO | NAO | CPCON | NAO INFORMADO
E300000021605 | 300000021605 | 400000005324 | 900001572599 | 500000058698 |  |  | AL-MCO-FA | ESTRUTURADO | 15/12/2025 | * | PLC-7600-ES20-20GE | V.TAL | GOOD | I | A | HUAWEI |  | 7600-ES20-20GE | 1864272 |  |  | A SERVICO DA OI | EXODUS | VOI_FA-AL-ROTD-06 | 4 | TRUE |  |  | NAO INFORMADO | NAO | CPCON | NAO INFORMADO
E300000036793 | 300000036793 | 400000005296 | 900001572395 | 500000058716 |  |  | AL-MCO-FA | ESTRUTURADO | 15/12/2025 | * | PLC-7600-ES20-20GE | V.TAL | GOOD | I | A | HUAWEI |  | 7600-ES20-20GE | 2050941 |  |  | A SERVICO DA OI | EXODUS | VOI_FA-AL-ROTD-05 | 4 | TRUE |  |  | NAO INFORMADO | NAO | CPCON | NAO INFORMADO
E300000039417 | 300000039417 | 400000040005 | 900001605286 | 500000059794 |  |  | AL-MCO-FA | ESTRUTURADO | 15/12/2025 | * | PLC-[2514] | V.TAL | GOOD | I | A | CISCO |  | [2514] | 5320982 |  |  | A SERVICO DA OI | EXODUS | VOI_ALC1AL-RFAR | 4 | TRUE |  |  | NAO INFORMADO | NAO | CPCON | NAO INFORMADO
E300000037870 | 300000037870 | 400000041009 | 900001605863 | 500000059951 |  |  | AL-MCO-FA | ESTRUTURADO | 15/12/2025 | * | PLC-[2950G-24-EI-DC] | V.TAL | GOOD | I | A | CISCO |  | [2950G-24-EI-DC] | 5316907 |  |  | A SERVICO DA OI | EXODUS | VOI_DSDH-ALCATELOG-AL-MCO-FA-R | 4 | TRUE |  |  | NAO INFORMADO | NAO | CPCON | NAO INFORMADO
E300000013285 | 300000013285 | 400000040891 | 900001605767 | 500000060010 |  |  | AL-MCO-FA | ESTRUTURADO | 15/12/2025 | * | PLC-[2950G-24-EI-DC] | V.TAL | GOOD | I | A | CISCO |  | [2950G-24-EI-DC] | 5320026 |  |  | A SERVICO DA OI | EXODUS | VOI_DCNI-ALMCO-FA--SA02 | 4 | TRUE |  |  | NAO INFORMADO | NAO | CPCON | NAO INFORMADO
E300000027679 | 300000027679 | 400000041174 | 900001606016 | 500000060146 |  |  | AL-MCO-FA | ESTRUTURADO | 15/12/2025 | * | PLC-[2950G-24-EI-DC] | V.TAL | GOOD | I | A | CISCO |  | [2950G-24-EI-DC] | 5320060 |  |  | A SERVICO DA OI | EXODUS | VOI_DCNI-ALMCO-FA--SA01 | 4 | TRUE |  |  | NAO INFORMADO | NAO | CPCON | NAO INFORMADO
E300000038746 | 300000038746 | 400000039615 | 900001604532 | 500000060392 |  |  | AL-MCO-FA | ESTRUTURADO | 15/12/2025 | * | PLC-[2GE] | V.TAL | GOOD | I | A | CISCO |  | [2GE] | 5321545 |  |  | A SERVICO DA OI | EXODUS | VOI_DCNI-ALMCO-FA--RD01 | 4 | TRUE |  |  | NAO INFORMADO | NAO | CPCON | NAO INFORMADO
E300000036688 | 300000036688 | 400000026988 | 900001526277 | 500000061546 |  |  | AL-MCO-FA | ESTRUTURADO | 15/12/2025 | * | PLC-SC | V.TAL | GOOD | I | A | ALCATEL |  | SC | 5883742 |  |  | BLOQUEADO | EXODUS | BLOQ_FAA17_B1.N3B4T6JV3 | 4 | TRUE |  |  | NAO INFORMADO | NAO | CPCON | NAO INFORMADO
E300000051210 | 300000051210 | 400000027238 | 900001529248 | 500000061616 |  |  | AL-MCO-FA | ESTRUTURADO | 15/12/2025 | * | PLC-SC | V.TAL | GOOD | I | A | ALCATEL |  | SC | 5845270 |  |  | BLOQUEADO | EXODUS | BLOQ_FAI07_B1.R3BHRT8NU | 4 | TRUE |  |  | NAO INFORMADO | NAO | CPCON | NAO INFORMADO
E300000021256 | 300000021256 | 400000025962 | 900001516499 | 500000061752 |  |  | AL-MCO-FA | ESTRUTURADO | 15/12/2025 | * | PLC-SC | V.TAL | GOOD | I | A | ALCATEL |  | SC | 5845455 |  |  | BLOQUEADO | EXODUS | BLOQ_FAA16_B1.N3BZ45FYK | 4 | TRUE |  |  | NAO INFORMADO | NAO | CPCON | NAO INFORMADO
E300000021075 | 300000021075 | 400000046662 | 900002018476 | 500000063498 |  |  | SC-SJQ-SJQ | ESTRUTURADO | 15/12/2025 | * | PLC-IFQ622M | V.TAL | GOOD | I | A | ALCATEL |  | IFQ622M | 390690 |  |  | BLOQUEADO | CALISTO | BLOQ_DCQ-03 | 4 | TRUE |  |  | NAO INFORMADO | NAO | CPCON | NAO INFORMADO
E300000021075 | 300000021075 | 400000046662 | 900002018475 | 500000063513 |  |  | SC-SJQ-SJQ | ESTRUTURADO | 15/12/2025 | * | PLC-IFQ622M | V.TAL | GOOD | I | A | ALCATEL |  | IFQ622M | 390690 |  |  | BLOQUEADO | CALISTO | BLOQ_DCQ-03 | 4 | TRUE |  |  | NAO INFORMADO | NAO | CPCON | NAO INFORMADO
E300000021075 | 300000021075 | 400000046662 | 900002018486 | 500000063676 |  |  | SC-SJQ-SJQ | ESTRUTURADO | 15/12/2025 | * | PLC-FETH-6 | V.TAL | GOOD | I | A | SIEMENS |  | FETH-6 | 390690 |  |  | BLOQUEADO | CALISTO | BLOQ_DCQ-03 | 4 | TRUE |  |  | NAO INFORMADO | NAO | CPCON | NAO INFORMADO
E300000012892 | 300000012892 | 400000046816 | 900002020728 | 500000064322 |  |  | SC-PSU-PSU | ESTRUTURADO | 15/12/2025 | * | PLC-8FETH | V.TAL | GOOD | I | A | SIEMENS |  | 8FETH | 397382 |  |  | BLOQUEADO | CALISTO | BLOQ_PSU-02 | 4 | TRUE |  |  | NAO INFORMADO | NAO | CPCON | NAO INFORMADO
E300000006655 | 300000006655 | 400000046864 | 900002020904 | 500000064329 |  |  | SC-HVD-HVD | ESTRUTURADO | 15/12/2025 | * | PLC-8FETH | V.TAL | GOOD | I | A | SIEMENS |  | 8FETH | 397077 |  |  | EM SERVIÇO | CALISTO | 2 | 4 | TRUE |  |  | NAO INFORMADO | NAO | CPCON | NAO INFORMADO
E300000046001 | 300000046001 | 400000046874 | 900002020944 | 500000064354 |  |  | SC-VRM-VRM | ESTRUTURADO | 15/12/2025 | * | PLC-8FETH | V.TAL | GOOD | I | A | SIEMENS |  | 8FETH | 386636 |  |  | BLOQUEADO | CALISTO | BLOQ_VRM-02 | 4 | TRUE |  |  | NAO INFORMADO | NAO | CPCON | NAO INFORMADO
E300000020853 | 300000020853 | 400000046853 | 900002020864 | 500000064383 |  |  | SC-AMY-AMY | ESTRUTURADO | 15/12/2025 | * | PLC-8FETH | V.TAL | GOOD | I | A | SIEMENS |  | 8FETH | 397829 |  |  | BLOQUEADO | CALISTO | BLOQ_DESATIVADO | 4 | TRUE |  |  | NAO INFORMADO | NAO | CPCON | NAO INFORMADO
E300000005391 | 300000005391 | 400000038710 | 900002685763 | 500000069895 |  |  | SP-SPO-PSU | ESTRUTURADO | 15/12/2025 | * | PLC-[1XSTM4-L-4.1] | V.TAL | GOOD | I | A | ALCATEL |  | [1XSTM4-L-4.1] | 5754223 |  |  | BLOQUEADO | EXODUS | BLOQ_1651_SPO_PSU_719.R6XIJ4YO | 4 | TRUE |  |  | NAO INFORMADO | NAO | CPCON | NAO INFORMADO
E300000005391 | 300000005391 | 400000038710 | 900002685750 | 500000070009 |  |  | SP-SPO-PSU | ESTRUTURADO | 15/12/2025 | * | PLC-1XSTM1-S-1.1 | V.TAL | GOOD | I | A | ALCATEL |  | 1XSTM1-S-1.1 | 5754219 |  |  | BLOQUEADO | EXODUS | BLOQ_1651_SPO_PSU_719.R6XIJ4YO | 4 | TRUE |  |  | NAO INFORMADO | NAO | CPCON | NAO INFORMADO
E300000003408 | 300000003408 | 400000038716 | 900002686071 | 500000070125 |  |  | SP-SPO-PSU | ESTRUTURADO | 15/12/2025 | * | PLC-1XSTM4-S-4.1 | V.TAL | GOOD | I | A | ALCATEL |  | 1XSTM4-S-4.1 | 5751230 |  |  | BLOQUEADO | EXODUS | BLOQ_1651_SPO_PSU_471.R6X6KKKZ | 4 | TRUE |  |  | NAO INFORMADO | NAO | CPCON | NAO INFORMADO
E300000025026 | 300000025026 | 400000038746 | 900002688045 | 500000070129 |  |  | SP-SPO-PSU | ESTRUTURADO | 15/12/2025 | * | PLC-1XSTM4-S-4.1 | V.TAL | GOOD | I | A | ALCATEL |  | 1XSTM4-S-4.1 | 5759109 |  |  | BLOQUEADO | EXODUS | BLOQ_1651_SPO_PSU_477.R6XEEXXV | 4 | TRUE |  |  | NAO INFORMADO | NAO | CPCON | NAO INFORMADO
E300000002173 | 300000002173 | 400000038697 | 900002685187 | 500000070162 |  |  | SP-SPO-PSU | ESTRUTURADO | 15/12/2025 | * | PLC-1XSTM4-S-4.1 | V.TAL | GOOD | I | A | ALCATEL |  | 1XSTM4-S-4.1 | 5759126 |  |  | BLOQUEADO | EXODUS | BLOQ_1651_SPO_PSU_365.R6XWR8Q9 | 4 | TRUE |  |  | NAO INFORMADO | NAO | CPCON | NAO INFORMADO
E300000003408 | 300000003408 | 400000038716 | 900002686083 | 500000070325 |  |  | SP-SPO-PSU | ESTRUTURADO | 15/12/2025 | * | PLC-SMEC | V.TAL | GOOD | I | A | ALCATEL |  | SMEC | 5751231 |  |  | BLOQUEADO | EXODUS | BLOQ_1651_SPO_PSU_471.R6X6KKKZ | 4 | TRUE |  |  | NAO INFORMADO | NAO | CPCON | NAO INFORMADO
E300000005391 | 300000005391 | 400000038710 | 900002685775 | 500000070369 |  |  | SP-SPO-PSU | ESTRUTURADO | 15/12/2025 | * | PLC-SMEC | V.TAL | GOOD | I | A | ALCATEL |  | SMEC | 5754225 |  |  | BLOQUEADO | EXODUS | BLOQ_1651_SPO_PSU_719.R6XIJ4YO | 4 | TRUE |  |  | NAO INFORMADO | NAO | CPCON | NAO INFORMADO
E300000025026 | 300000025026 | 400000038746 | 900002688056 | 500000070416 |  |  | SP-SPO-PSU | ESTRUTURADO | 15/12/2025 | * | PLC-SMEC | V.TAL | GOOD | I | A | ALCATEL |  | SMEC | 5759111 |  |  | BLOQUEADO | EXODUS | BLOQ_1651_SPO_PSU_477.R6XEEXXV | 4 | TRUE |  |  | NAO INFORMADO | NAO | CPCON | NAO INFORMADO
E300000002173 | 300000002173 | 400000038697 | 900002685199 | 500000070453 |  |  | SP-SPO-PSU | ESTRUTURADO | 15/12/2025 | * | PLC-SMEC | V.TAL | GOOD | I | A | ALCATEL |  | SMEC | 5759860 |  |  | BLOQUEADO | EXODUS | BLOQ_1651_SPO_PSU_365.R6XWR8Q9 | 4 | TRUE |  |  | NAO INFORMADO | NAO | CPCON | NAO INFORMADO
E300000025026 | 300000025026 | 400000038746 | 900002688043 | 500000070564 |  |  | SP-SPO-PSU | ESTRUTURADO | 15/12/2025 | * | PLC-AUX/EOW | V.TAL | GOOD | I | A | ALCATEL |  | AUX/EOW | 5761887 |  |  | BLOQUEADO | EXODUS | BLOQ_1651_SPO_PSU_477.R6XEEXXV | 4 | TRUE |  |  | NAO INFORMADO | NAO | CPCON | NAO INFORMADO
E300000005391 | 300000005391 | 400000038710 | 900002685761 | 500000070607 |  |  | SP-SPO-PSU | ESTRUTURADO | 15/12/2025 | * | PLC-AUX/EOW | V.TAL | GOOD | I | A | ALCATEL |  | AUX/EOW | 5754222 |  |  | BLOQUEADO | EXODUS | BLOQ_1651_SPO_PSU_719.R6XIJ4YO | 4 | TRUE |  |  | NAO INFORMADO | NAO | CPCON | NAO INFORMADO
E300000003408 | 300000003408 | 400000038716 | 900002686069 | 500000070662 |  |  | SP-SPO-PSU | ESTRUTURADO | 15/12/2025 | * | PLC-AUX/EOW | V.TAL | GOOD | I | A | ALCATEL |  | AUX/EOW | 5754041 |  |  | BLOQUEADO | EXODUS | BLOQ_1651_SPO_PSU_471.R6X6KKKZ | 4 | TRUE |  |  | NAO INFORMADO | NAO | CPCON | NAO INFORMADO
E300000002173 | 300000002173 | 400000038697 | 900002685185 | 500000070665 |  |  | SP-SPO-PSU | ESTRUTURADO | 15/12/2025 | * | PLC-AUX/EOW | V.TAL | GOOD | I | A | ALCATEL |  | AUX/EOW | 5759717 |  |  | BLOQUEADO | EXODUS | BLOQ_1651_SPO_PSU_365.R6XWR8Q9 | 4 | TRUE |  |  | NAO INFORMADO | NAO | CPCON | NAO INFORMADO
E300000025026 | 300000025026 | 400000038746 | 900002688029 | 500000070695 |  |  | SP-SPO-PSU | ESTRUTURADO | 15/12/2025 | * | PLC-140/STM1-SW-TRIB | V.TAL | GOOD | I | A | ALCATEL |  | 140/STM1-SW-TRIB | 5761885 |  |  | BLOQUEADO | EXODUS | BLOQ_1651_SPO_PSU_477.R6XEEXXV | 4 | TRUE |  |  | NAO INFORMADO | NAO | CPCON | NAO INFORMADO
E300000002173 | 300000002173 | 400000038697 | 900002685174 | 500000070714 |  |  | SP-SPO-PSU | ESTRUTURADO | 15/12/2025 | * | PLC-140/STM1-SW-TRIB | V.TAL | GOOD | I | A | ALCATEL |  | 140/STM1-SW-TRIB | 5761884 |  |  | BLOQUEADO | EXODUS | BLOQ_1651_SPO_PSU_365.R6XWR8Q9 | 4 | TRUE |  |  | NAO INFORMADO | NAO | CPCON | NAO INFORMADO
E300000002173 | 300000002173 | 400000038697 | 900002685158 | 500000070764 |  |  | SP-SPO-PSU | ESTRUTURADO | 15/12/2025 | * | PLC-140/STM1-SW-TRIB | V.TAL | GOOD | I | A | ALCATEL |  | 140/STM1-SW-TRIB | 5761881 |  |  | BLOQUEADO | EXODUS | BLOQ_1651_SPO_PSU_365.R6XWR8Q9 | 4 | TRUE |  |  | NAO INFORMADO | NAO | CPCON | NAO INFORMADO
E300000025026 | 300000025026 | 400000038746 | 900002688035 | 500000070786 |  |  | SP-SPO-PSU | ESTRUTURADO | 15/12/2025 | * | PLC-140/STM1-SW-TRIB | V.TAL | GOOD | I | A | ALCATEL |  | 140/STM1-SW-TRIB | 5761886 |  |  | BLOQUEADO | EXODUS | BLOQ_1651_SPO_PSU_477.R6XEEXXV | 4 | TRUE |  |  | NAO INFORMADO | NAO | CPCON | NAO INFORMADO
E300000025026 | 300000025026 | 400000038746 | 900002688030 | 500000070871 |  |  | SP-SPO-PSU | ESTRUTURADO | 15/12/2025 | * | PLC-140/STM1-SW-TRIB | V.TAL | GOOD | I | A | ALCATEL |  | 140/STM1-SW-TRIB | 5759106 |  |  | BLOQUEADO | EXODUS | BLOQ_1651_SPO_PSU_477.R6XEEXXV | 4 | TRUE |  |  | NAO INFORMADO | NAO | CPCON | NAO INFORMADO
E300000003408 | 300000003408 | 400000038716 | 900002686045 | 500000070931 |  |  | SP-SPO-PSU | ESTRUTURADO | 15/12/2025 | * | PLC-140/STM1-SW-TRIB | V.TAL | GOOD | I | A | ALCATEL |  | 140/STM1-SW-TRIB | 5754037 |  |  | BLOQUEADO | EXODUS | BLOQ_1651_SPO_PSU_471.R6X6KKKZ | 4 | TRUE |  |  | NAO INFORMADO | NAO | CPCON | NAO INFORMADO
E300000025026 | 300000025026 | 400000038746 | 900002688031 | 500000070968 |  |  | SP-SPO-PSU | ESTRUTURADO | 15/12/2025 | * | PLC-140/STM1-SW-TRIB | V.TAL | GOOD | I | A | ALCATEL |  | 140/STM1-SW-TRIB | 5759107 |  |  | BLOQUEADO | EXODUS | BLOQ_1651_SPO_PSU_477.R6XEEXXV | 4 | TRUE |  |  | NAO INFORMADO | NAO | CPCON | NAO INFORMADO
E300000002173 | 300000002173 | 400000038697 | 900002685172 | 500000070983 |  |  | SP-SPO-PSU | ESTRUTURADO | 15/12/2025 | * | PLC-140/STM1-SW-TRIB | V.TAL | GOOD | I | A | ALCATEL |  | 140/STM1-SW-TRIB | 5759715 |  |  | BLOQUEADO | EXODUS | BLOQ_1651_SPO_PSU_365.R6XWR8Q9 | 4 | TRUE |  |  | NAO INFORMADO | NAO | CPCON | NAO INFORMADO
E300000002173 | 300000002173 | 400000038697 | 900002685193 | 500000071863 |  |  | SP-SPO-PSU | ESTRUTURADO | 15/12/2025 | * | PLC-CRU | V.TAL | GOOD | I | A | ALCATEL |  | CRU | 5759859 |  |  | BLOQUEADO | EXODUS | BLOQ_1651_SPO_PSU_365.R6XWR8Q9 | 4 | TRUE |  |  | NAO INFORMADO | NAO | CPCON | NAO INFORMADO
E300000005391 | 300000005391 | 400000038710 | 900002685767 | 500000071981 |  |  | SP-SPO-PSU | ESTRUTURADO | 15/12/2025 | * | PLC-CRU | V.TAL | GOOD | I | A | ALCATEL |  | CRU | 5750657 |  |  | BLOQUEADO | EXODUS | BLOQ_1651_SPO_PSU_719.R6XIJ4YO | 4 | TRUE |  |  | NAO INFORMADO | NAO | CPCON | NAO INFORMADO
E300000005391 | 300000005391 | 400000038710 | 900002685769 | 500000071987 |  |  | SP-SPO-PSU | ESTRUTURADO | 15/12/2025 | * | PLC-CRU | V.TAL | GOOD | I | A | ALCATEL |  | CRU | 5754224 |  |  | BLOQUEADO | EXODUS | BLOQ_1651_SPO_PSU_719.R6XIJ4YO | 4 | TRUE |  |  | NAO INFORMADO | NAO | CPCON | NAO INFORMADO
E300000002173 | 300000002173 | 400000038697 | 900002685191 | 500000072058 |  |  | SP-SPO-PSU | ESTRUTURADO | 15/12/2025 | * | PLC-CRU | V.TAL | GOOD | I | A | ALCATEL |  | CRU | 5759858 |  |  | BLOQUEADO | EXODUS | BLOQ_1651_SPO_PSU_365.R6XWR8Q9 | 4 | TRUE |  |  | NAO INFORMADO | NAO | CPCON | NAO INFORMADO
E300000003408 | 300000003408 | 400000038716 | 900002686075 | 500000072070 |  |  | SP-SPO-PSU | ESTRUTURADO | 15/12/2025 | * | PLC-CRU | V.TAL | GOOD | I | A | ALCATEL |  | CRU | 5754042 |  |  | BLOQUEADO | EXODUS | BLOQ_1651_SPO_PSU_471.R6X6KKKZ | 4 | TRUE |  |  | NAO INFORMADO | NAO | CPCON | NAO INFORMADO
E300000003408 | 300000003408 | 400000038716 | 900002686077 | 500000072106 |  |  | SP-SPO-PSU | ESTRUTURADO | 15/12/2025 | * | PLC-CRU | V.TAL | GOOD | I | A | ALCATEL |  | CRU | 5754043 |  |  | BLOQUEADO | EXODUS | BLOQ_1651_SPO_PSU_471.R6X6KKKZ | 4 | TRUE |  |  | NAO INFORMADO | NAO | CPCON | NAO INFORMADO
E300000025026 | 300000025026 | 400000038746 | 900002688050 | 500000072117 |  |  | SP-SPO-PSU | ESTRUTURADO | 15/12/2025 | * | PLC-CRU | V.TAL | GOOD | I | A | ALCATEL |  | CRU | 5761888 |  |  | BLOQUEADO | EXODUS | BLOQ_1651_SPO_PSU_477.R6XEEXXV | 4 | TRUE |  |  | NAO INFORMADO | NAO | CPCON | NAO INFORMADO
E300000025026 | 300000025026 | 400000038746 | 900002688048 | 500000072190 |  |  | SP-SPO-PSU | ESTRUTURADO | 15/12/2025 | * | PLC-CRU | V.TAL | GOOD | I | A | ALCATEL |  | CRU | 5759110 |  |  | BLOQUEADO | EXODUS | BLOQ_1651_SPO_PSU_477.R6XEEXXV | 4 | TRUE |  |  | NAO INFORMADO | NAO | CPCON | NAO INFORMADO
E300000025026 | 300000025026 | 400000038746 | 900002688025 | 500000072252 |  |  | SP-SPO-PSU | ESTRUTURADO | 15/12/2025 | * | PLC-SU-16X16 | V.TAL | GOOD | I | A | ALCATEL |  | SU-16X16 | 5759104 |  |  | BLOQUEADO | EXODUS | BLOQ_1651_SPO_PSU_477.R6XEEXXV | 4 | TRUE |  |  | NAO INFORMADO | NAO | CPCON | NAO INFORMADO
E300000025026 | 300000025026 | 400000038746 | 900002688027 | 500000072294 |  |  | SP-SPO-PSU | ESTRUTURADO | 15/12/2025 | * | PLC-SU-16X16 | V.TAL | GOOD | I | A | ALCATEL |  | SU-16X16 | 5759105 |  |  | BLOQUEADO | EXODUS | BLOQ_1651_SPO_PSU_477.R6XEEXXV | 4 | TRUE |  |  | NAO INFORMADO | NAO | CPCON | NAO INFORMADO
E300000002173 | 300000002173 | 400000038697 | 900002685168 | 500000072366 |  |  | SP-SPO-PSU | ESTRUTURADO | 15/12/2025 | * | PLC-SU-16X16 | V.TAL | GOOD | I | A | ALCATEL |  | SU-16X16 | 5761883 |  |  | BLOQUEADO | EXODUS | BLOQ_1651_SPO_PSU_365.R6XWR8Q9 | 4 | TRUE |  |  | NAO INFORMADO | NAO | CPCON | NAO INFORMADO
E300000003408 | 300000003408 | 400000038716 | 900002686049 | 500000072437 |  |  | SP-SPO-PSU | ESTRUTURADO | 15/12/2025 | * | PLC-SU-16X16 | V.TAL | GOOD | I | A | ALCATEL |  | SU-16X16 | 5754038 |  |  | BLOQUEADO | EXODUS | BLOQ_1651_SPO_PSU_471.R6X6KKKZ | 4 | TRUE |  |  | NAO INFORMADO | NAO | CPCON | NAO INFORMADO
E300000003408 | 300000003408 | 400000038716 | 900002686051 | 500000072511 |  |  | SP-SPO-PSU | ESTRUTURADO | 15/12/2025 | * | PLC-SU-16X16 | V.TAL | GOOD | I | A | ALCATEL |  | SU-16X16 | 5751228 |  |  | BLOQUEADO | EXODUS | BLOQ_1651_SPO_PSU_471.R6X6KKKZ | 4 | TRUE |  |  | NAO INFORMADO | NAO | CPCON | NAO INFORMADO
E300000002173 | 300000002173 | 400000038697 | 900002685166 | 500000072561 |  |  | SP-SPO-PSU | ESTRUTURADO | 15/12/2025 | * | PLC-SU-16X16 | V.TAL | GOOD | I | A | ALCATEL |  | SU-16X16 | 5759713 |  |  | BLOQUEADO | EXODUS | BLOQ_1651_SPO_PSU_365.R6XWR8Q9 | 4 | TRUE |  |  | NAO INFORMADO | NAO | CPCON | NAO INFORMADO
E300000005391 | 300000005391 | 400000038710 | 900002685743 | 500000072649 |  |  | SP-SPO-PSU | ESTRUTURADO | 15/12/2025 | * | PLC-SU-16X16 | V.TAL | GOOD | I | A | ALCATEL |  | SU-16X16 | 5754216 |  |  | BLOQUEADO | EXODUS | BLOQ_1651_SPO_PSU_719.R6XIJ4YO | 4 | TRUE |  |  | NAO INFORMADO | NAO | CPCON | NAO INFORMADO
E300000005391 | 300000005391 | 400000038710 | 900002685745 | 500000072662 |  |  | SP-SPO-PSU | ESTRUTURADO | 15/12/2025 | * | PLC-SU-16X16 | V.TAL | GOOD | I | A | ALCATEL |  | SU-16X16 | 5754217 |  |  | BLOQUEADO | EXODUS | BLOQ_1651_SPO_PSU_719.R6XIJ4YO | 4 | TRUE |  |  | NAO INFORMADO | NAO | CPCON | NAO INFORMADO
E300000025026 | 300000025026 | 400000038746 | 900002688089 | 500000072680 |  |  | SP-SPO-PSU | ESTRUTURADO | 15/12/2025 | * | PLC-FONTE-ALIM | V.TAL | GOOD | I | A | ALCATEL |  | FONTE-ALIM | 5762022 |  |  | BLOQUEADO | EXODUS | BLOQ_1651_SPO_PSU_477.R6XEEXXV | 4 | TRUE |  |  | NAO INFORMADO | NAO | CPCON | NAO INFORMADO
E300000002173 | 300000002173 | 400000038697 | 900002685235 | 500000072730 |  |  | SP-SPO-PSU | ESTRUTURADO | 15/12/2025 | * | PLC-FONTE-ALIM | V.TAL | GOOD | I | A | ALCATEL |  | FONTE-ALIM | 5759102 |  |  | BLOQUEADO | EXODUS | BLOQ_1651_SPO_PSU_365.R6XWR8Q9 | 4 | TRUE |  |  | NAO INFORMADO | NAO | CPCON | NAO INFORMADO
E300000002173 | 300000002173 | 400000038697 | 900002685201 | 500000072738 |  |  | SP-SPO-PSU | ESTRUTURADO | 15/12/2025 | * | PLC-FONTE-ALIM | V.TAL | GOOD | I | A | ALCATEL |  | FONTE-ALIM | 5759861 |  |  | BLOQUEADO | EXODUS | BLOQ_1651_SPO_PSU_365.R6XWR8Q9 | 4 | TRUE |  |  | NAO INFORMADO | NAO | CPCON | NAO INFORMADO
E300000025026 | 300000025026 | 400000038746 | 900002688060 | 500000072743 |  |  | SP-SPO-PSU | ESTRUTURADO | 15/12/2025 | * | PLC-FONTE-ALIM | V.TAL | GOOD | I | A | ALCATEL |  | FONTE-ALIM | 5761889 |  |  | BLOQUEADO | EXODUS | BLOQ_1651_SPO_PSU_477.R6XEEXXV | 4 | TRUE |  |  | NAO INFORMADO | NAO | CPCON | NAO INFORMADO
E300000002173 | 300000002173 | 400000038697 | 900002685183 | 500000072835 |  |  | SP-SPO-PSU | ESTRUTURADO | 15/12/2025 | * | PLC-FONTE-ALIM | V.TAL | GOOD | I | A | ALCATEL |  | FONTE-ALIM | 5759716 |  |  | BLOQUEADO | EXODUS | BLOQ_1651_SPO_PSU_365.R6XWR8Q9 | 4 | TRUE |  |  | NAO INFORMADO | NAO | CPCON | NAO INFORMADO
E300000002173 | 300000002173 | 400000038697 | 900002685203 | 500000072864 |  |  | SP-SPO-PSU | ESTRUTURADO | 15/12/2025 | * | PLC-FONTE-ALIM | V.TAL | GOOD | I | A | ALCATEL |  | FONTE-ALIM | 5759100 |  |  | BLOQUEADO | EXODUS | BLOQ_1651_SPO_PSU_365.R6XWR8Q9 | 4 | TRUE |  |  | NAO INFORMADO | NAO | CPCON | NAO INFORMADO
E300000025026 | 300000025026 | 400000038746 | 900002688041 | 500000072885 |  |  | SP-SPO-PSU | ESTRUTURADO | 15/12/2025 | * | PLC-FONTE-ALIM | V.TAL | GOOD | I | A | ALCATEL |  | FONTE-ALIM | 5759108 |  |  | BLOQUEADO | EXODUS | BLOQ_1651_SPO_PSU_477.R6XEEXXV | 4 | TRUE |  |  | NAO INFORMADO | NAO | CPCON | NAO INFORMADO
E300000005391 | 300000005391 | 400000038710 | 900002685759 | 500000072897 |  |  | SP-SPO-PSU | ESTRUTURADO | 15/12/2025 | * | PLC-FONTE-ALIM | V.TAL | GOOD | I | A | ALCATEL |  | FONTE-ALIM | 5754221 |  |  | BLOQUEADO | EXODUS | BLOQ_1651_SPO_PSU_719.R6XIJ4YO | 4 | TRUE |  |  | NAO INFORMADO | NAO | CPCON | NAO INFORMADO
E300000005391 | 300000005391 | 400000038710 | 900002685777 | 500000072943 |  |  | SP-SPO-PSU | ESTRUTURADO | 15/12/2025 | * | PLC-FONTE-ALIM | V.TAL | GOOD | I | A | ALCATEL |  | FONTE-ALIM | 5750658 |  |  | BLOQUEADO | EXODUS | BLOQ_1651_SPO_PSU_719.R6XIJ4YO | 4 | TRUE |  |  | NAO INFORMADO | NAO | CPCON | NAO INFORMADO
E300000003408 | 300000003408 | 400000038716 | 900002686085 | 500000072971 |  |  | SP-SPO-PSU | ESTRUTURADO | 15/12/2025 | * | PLC-FONTE-ALIM | V.TAL | GOOD | I | A | ALCATEL |  | FONTE-ALIM | 5754044 |  |  | BLOQUEADO | EXODUS | BLOQ_1651_SPO_PSU_471.R6X6KKKZ | 4 | TRUE |  |  | NAO INFORMADO | NAO | CPCON | NAO INFORMADO
E300000025026 | 300000025026 | 400000038746 | 900002688058 | 500000073026 |  |  | SP-SPO-PSU | ESTRUTURADO | 15/12/2025 | * | PLC-FONTE-ALIM | V.TAL | GOOD | I | A | ALCATEL |  | FONTE-ALIM | 5759112 |  |  | BLOQUEADO | EXODUS | BLOQ_1651_SPO_PSU_477.R6XEEXXV | 4 | TRUE |  |  | NAO INFORMADO | NAO | CPCON | NAO INFORMADO
E300000003408 | 300000003408 | 400000038716 | 900002686067 | 500000073038 |  |  | SP-SPO-PSU | ESTRUTURADO | 15/12/2025 | * | PLC-FONTE-ALIM | V.TAL | GOOD | I | A | ALCATEL |  | FONTE-ALIM | 5751229 |  |  | BLOQUEADO | EXODUS | BLOQ_1651_SPO_PSU_471.R6X6KKKZ | 4 | TRUE |  |  | NAO INFORMADO | NAO | CPCON | NAO INFORMADO
E300000005391 | 300000005391 | 400000038710 | 900002685779 | 500000073052 |  |  | SP-SPO-PSU | ESTRUTURADO | 15/12/2025 | * | PLC-FONTE-ALIM | V.TAL | GOOD | I | A | ALCATEL |  | FONTE-ALIM | 5754226 |  |  | BLOQUEADO | EXODUS | BLOQ_1651_SPO_PSU_719.R6XIJ4YO | 4 | TRUE |  |  | NAO INFORMADO | NAO | CPCON | NAO INFORMADO
E300000003408 | 300000003408 | 400000038716 | 900002686087 | 500000073062 |  |  | SP-SPO-PSU | ESTRUTURADO | 15/12/2025 | * | PLC-FONTE-ALIM | V.TAL | GOOD | I | A | ALCATEL |  | FONTE-ALIM | 5754045 |  |  | BLOQUEADO | EXODUS | BLOQ_1651_SPO_PSU_471.R6X6KKKZ | 4 | TRUE |  |  | NAO INFORMADO | NAO | CPCON | NAO INFORMADO
E300000002173 | 300000002173 | 400000038697 | 900002685233 | 500000073120 |  |  | SP-SPO-PSU | ESTRUTURADO | 15/12/2025 | * | PLC-FONTE-ALIM | V.TAL | GOOD | I | A | ALCATEL |  | FONTE-ALIM | 5759101 |  |  | BLOQUEADO | EXODUS | BLOQ_1651_SPO_PSU_365.R6XWR8Q9 | 4 | TRUE |  |  | NAO INFORMADO | NAO | CPCON | NAO INFORMADO
E300000025026 | 300000025026 | 400000038746 | 900002688091 | 500000073166 |  |  | SP-SPO-PSU | ESTRUTURADO | 15/12/2025 | * | PLC-FONTE-ALIM | V.TAL | GOOD | I | A | ALCATEL |  | FONTE-ALIM | 5759119 |  |  | BLOQUEADO | EXODUS | BLOQ_1651_SPO_PSU_477.R6XEEXXV | 4 | TRUE |  |  | NAO INFORMADO | NAO | CPCON | NAO INFORMADO
E300000002173 | 300000002173 | 400000038697 | 900002685152 | 500000073170 |  |  | SP-SPO-PSU | ESTRUTURADO | 15/12/2025 | * | PLC-A21E1-75 | V.TAL | GOOD | I | A | ALCATEL |  | A21E1-75 | 5759710 |  |  | BLOQUEADO | EXODUS | BLOQ_1651_SPO_PSU_365.R6XWR8Q9 | 4 | TRUE |  |  | NAO INFORMADO | NAO | CPCON | NAO INFORMADO
E300000025026 | 300000025026 | 400000038746 | 900002688083 | 500000073182 |  |  | SP-SPO-PSU | ESTRUTURADO | 15/12/2025 | * | PLC-A21E1-75 | V.TAL | GOOD | I | A | ALCATEL |  | A21E1-75 | 5759117 |  |  | BLOQUEADO | EXODUS | BLOQ_1651_SPO_PSU_477.R6XEEXXV | 4 | TRUE |  |  | NAO INFORMADO | NAO | CPCON | NAO INFORMADO
E300000025026 | 300000025026 | 400000038746 | 900002688067 | 500000073193 |  |  | SP-SPO-PSU | ESTRUTURADO | 15/12/2025 | * | PLC-A21E1-75 | V.TAL | GOOD | I | A | ALCATEL |  | A21E1-75 | 5759114 |  |  | BLOQUEADO | EXODUS | BLOQ_1651_SPO_PSU_477.R6XEEXXV | 4 | TRUE |  |  | NAO INFORMADO | NAO | CPCON | NAO INFORMADO
E300000005391 | 300000005391 | 400000038710 | 900002685741 | 500000073194 |  |  | SP-SPO-PSU | ESTRUTURADO | 15/12/2025 | * | PLC-A21E1-75 | V.TAL | GOOD | I | A | ALCATEL |  | A21E1-75 | 5754215 |  |  | BLOQUEADO | EXODUS | BLOQ_1651_SPO_PSU_719.R6XIJ4YO | 4 | TRUE |  |  | NAO INFORMADO | NAO | CPCON | NAO INFORMADO
E300000025026 | 300000025026 | 400000038746 | 900002688063 | 500000073197 |  |  | SP-SPO-PSU | ESTRUTURADO | 15/12/2025 | * | PLC-A21E1-75 | V.TAL | GOOD | I | A | ALCATEL |  | A21E1-75 | 5759113 |  |  | BLOQUEADO | EXODUS | BLOQ_1651_SPO_PSU_477.R6XEEXXV | 4 | TRUE |  |  | NAO INFORMADO | NAO | CPCON | NAO INFORMADO
E300000025026 | 300000025026 | 400000038746 | 900002688087 | 500000073215 |  |  | SP-SPO-PSU | ESTRUTURADO | 15/12/2025 | * | PLC-A21E1-75 | V.TAL | GOOD | I | A | ALCATEL |  | A21E1-75 | 5759118 |  |  | BLOQUEADO | EXODUS | BLOQ_1651_SPO_PSU_477.R6XEEXXV | 4 | TRUE |  |  | NAO INFORMADO | NAO | CPCON | NAO INFORMADO
E300000025026 | 300000025026 | 400000038746 | 900002688073 | 500000073228 |  |  | SP-SPO-PSU | ESTRUTURADO | 15/12/2025 | * | PLC-A21E1-75 | V.TAL | GOOD | I | A | ALCATEL |  | A21E1-75 | 5759116 |  |  | BLOQUEADO | EXODUS | BLOQ_1651_SPO_PSU_477.R6XEEXXV | 4 | TRUE |  |  | NAO INFORMADO | NAO | CPCON | NAO INFORMADO
E300000025026 | 300000025026 | 400000038746 | 900002688013 | 500000073231 |  |  | SP-SPO-PSU | ESTRUTURADO | 15/12/2025 | * | PLC-A21E1-75 | V.TAL | GOOD | I | A | ALCATEL |  | A21E1-75 | 5759103 |  |  | BLOQUEADO | EXODUS | BLOQ_1651_SPO_PSU_477.R6XEEXXV | 4 | TRUE |  |  | NAO INFORMADO | NAO | CPCON | NAO INFORMADO
E300000025026 | 300000025026 | 400000038746 | 900002688065 | 500000073274 |  |  | SP-SPO-PSU | ESTRUTURADO | 15/12/2025 | * | PLC-A21E1-75 | V.TAL | GOOD | I | A | ALCATEL |  | A21E1-75 | 5761890 |  |  | BLOQUEADO | EXODUS | BLOQ_1651_SPO_PSU_477.R6XEEXXV | 4 | TRUE |  |  | NAO INFORMADO | NAO | CPCON | NAO INFORMADO
E300000002173 | 300000002173 | 400000038697 | 900002685164 | 500000073339 |  |  | SP-SPO-PSU | ESTRUTURADO | 15/12/2025 | * | PLC-A21E1-75 | V.TAL | GOOD | I | A | ALCATEL |  | A21E1-75 | 5761882 |  |  | BLOQUEADO | EXODUS | BLOQ_1651_SPO_PSU_365.R6XWR8Q9 | 4 | TRUE |  |  | NAO INFORMADO | NAO | CPCON | NAO INFORMADO
E300000025026 | 300000025026 | 400000038746 | 900002688085 | 500000073351 |  |  | SP-SPO-PSU | ESTRUTURADO | 15/12/2025 | * | PLC-A21E1-75 | V.TAL | GOOD | I | A | ALCATEL |  | A21E1-75 | 5762021 |  |  | BLOQUEADO | EXODUS | BLOQ_1651_SPO_PSU_477.R6XEEXXV | 4 | TRUE |  |  | NAO INFORMADO | NAO | CPCON | NAO INFORMADO
E300000025026 | 300000025026 | 400000038746 | 900002688069 | 500000073352 |  |  | SP-SPO-PSU | ESTRUTURADO | 15/12/2025 | * | PLC-A21E1-75 | V.TAL | GOOD | I | A | ALCATEL |  | A21E1-75 | 5759115 |  |  | BLOQUEADO | EXODUS | BLOQ_1651_SPO_PSU_477.R6XEEXXV | 4 | TRUE |  |  | NAO INFORMADO | NAO | CPCON | NAO INFORMADO
E300000025026 | 300000025026 | 400000038746 | 900002688071 | 500000073374 |  |  | SP-SPO-PSU | ESTRUTURADO | 15/12/2025 | * | PLC-A21E1-75 | V.TAL | GOOD | I | A | ALCATEL |  | A21E1-75 | 5761891 |  |  | BLOQUEADO | EXODUS | BLOQ_1651_SPO_PSU_477.R6XEEXXV | 4 | TRUE |  |  | NAO INFORMADO | NAO | CPCON | NAO INFORMADO
E300000002173 | 300000002173 | 400000038697 | 900002685160 | 500000073382 |  |  | SP-SPO-PSU | ESTRUTURADO | 15/12/2025 | * | PLC-A21E1-75 | V.TAL | GOOD | I | A | ALCATEL |  | A21E1-75 | 5759711 |  |  | BLOQUEADO | EXODUS | BLOQ_1651_SPO_PSU_365.R6XWR8Q9 | 4 | TRUE |  |  | NAO INFORMADO | NAO | CPCON | NAO INFORMADO
E300000003408 | 300000003408 | 400000038716 | 900002686035 | 500000073398 |  |  | SP-SPO-PSU | ESTRUTURADO | 15/12/2025 | * | PLC-A21E1-75 | V.TAL | GOOD | I | A | ALCATEL |  | A21E1-75 | 5754035 |  |  | BLOQUEADO | EXODUS | BLOQ_1651_SPO_PSU_471.R6X6KKKZ | 4 | TRUE |  |  | NAO INFORMADO | NAO | CPCON | NAO INFORMADO
E300000003408 | 300000003408 | 400000038716 | 900002686043 | 500000073450 |  |  | SP-SPO-PSU | ESTRUTURADO | 15/12/2025 | * | PLC-A21E1-75 | V.TAL | GOOD | I | A | ALCATEL |  | A21E1-75 | 5751227 |  |  | BLOQUEADO | EXODUS | BLOQ_1651_SPO_PSU_471.R6X6KKKZ | 4 | TRUE |  |  | NAO INFORMADO | NAO | CPCON | NAO INFORMADO
E300000005391 | 300000005391 | 400000038710 | 900002685733 | 500000073460 |  |  | SP-SPO-PSU | ESTRUTURADO | 15/12/2025 | * | PLC-A21E1-75 | V.TAL | GOOD | I | A | ALCATEL |  | A21E1-75 | 5757714 |  |  | BLOQUEADO | EXODUS | BLOQ_1651_SPO_PSU_719.R6XIJ4YO | 4 | TRUE |  |  | NAO INFORMADO | NAO | CPCON | NAO INFORMADO
E300000005391 | 300000005391 | 400000038710 | 900002685737 | 500000073470 |  |  | SP-SPO-PSU | ESTRUTURADO | 15/12/2025 | * | PLC-A21E1-75 | V.TAL | GOOD | I | A | ALCATEL |  | A21E1-75 | 5754235 |  |  | BLOQUEADO | EXODUS | BLOQ_1651_SPO_PSU_719.R6XIJ4YO | 4 | TRUE |  |  | NAO INFORMADO | NAO | CPCON | NAO INFORMADO
E300000005391 | 300000005391 | 400000038710 | 900002685731 | 500000073548 |  |  | SP-SPO-PSU | ESTRUTURADO | 15/12/2025 | * | PLC-A21E1-75 | V.TAL | GOOD | I | A | ALCATEL |  | A21E1-75 | 5750656 |  |  | BLOQUEADO | EXODUS | BLOQ_1651_SPO_PSU_719.R6XIJ4YO | 4 | TRUE |  |  | NAO INFORMADO | NAO | CPCON | NAO INFORMADO
E300000003408 | 300000003408 | 400000038716 | 900002686039 | 500000073606 |  |  | SP-SPO-PSU | ESTRUTURADO | 15/12/2025 | * | PLC-A21E1-75 | V.TAL | GOOD | I | A | ALCATEL |  | A21E1-75 | 5754036 |  |  | BLOQUEADO | EXODUS | BLOQ_1651_SPO_PSU_471.R6X6KKKZ | 4 | TRUE |  |  | NAO INFORMADO | NAO | CPCON | NAO INFORMADO
E300000002173 | 300000002173 | 400000038697 | 900002685162 | 500000073676 |  |  | SP-SPO-PSU | ESTRUTURADO | 15/12/2025 | * | PLC-A21E1-75 | V.TAL | GOOD | I | A | ALCATEL |  | A21E1-75 | 5759712 |  |  | BLOQUEADO | EXODUS | BLOQ_1651_SPO_PSU_365.R6XWR8Q9 | 4 | TRUE |  |  | NAO INFORMADO | NAO | CPCON | NAO INFORMADO
E300000012097 | 300000012097 | 400000044372 | 900001995832 | 500000073716 |  |  | SC-SJQ-SJQ | ESTRUTURADO | 15/12/2025 | * | PLC-21X2MB-VERT | V.TAL | GOOD | I | A | ALCATEL |  | 21X2MB-VERT | 396031 |  |  | BLOQUEADO | CALISTO | BLOQ_SJQ_SJQ-02 | 4 | TRUE |  |  | NAO INFORMADO | NAO | CPCON | NAO INFORMADO
E300000012097 | 300000012097 | 400000044372 | 900001995831 | 500000073958 |  |  | SC-SJQ-SJQ | ESTRUTURADO | 15/12/2025 | * | PLC-21X2MB-VERT | V.TAL | GOOD | I | A | ALCATEL |  | 21X2MB-VERT | 396031 |  |  | BLOQUEADO | CALISTO | BLOQ_SJQ_SJQ-02 | 4 | TRUE |  |  | NAO INFORMADO | NAO | CPCON | NAO INFORMADO
E300000055231 | 300000055231 | 400000044331 | 900001995574 | 500000074007 |  |  | SC-ERMO-ERMO | ESTRUTURADO | 15/12/2025 | * | PLC-21X2MB-VERT | V.TAL | GOOD | I | A | ALCATEL |  | 21X2MB-VERT | 391815 |  |  | BLOQUEADO | CALISTO | BLOQ_SCERMOERMOSADM001 | 4 | TRUE |  |  | NAO INFORMADO | NAO | CPCON | NAO INFORMADO
E300000012097 | 300000012097 | 400000044372 | 900001995833 | 500000074012 |  |  | SC-SJQ-SJQ | ESTRUTURADO | 15/12/2025 | * | PLC-21X2MB-VERT | V.TAL | GOOD | I | A | ALCATEL |  | 21X2MB-VERT | 396031 |  |  | BLOQUEADO | CALISTO | BLOQ_SJQ_SJQ-02 | 4 | TRUE |  |  | NAO INFORMADO | NAO | CPCON | NAO INFORMADO
E300000055231 | 300000055231 | 400000044331 | 900001995573 | 500000074833 |  |  | SC-ERMO-ERMO | ESTRUTURADO | 15/12/2025 | * | PLC-S11-O | V.TAL | GOOD | I | A | ALCATEL |  | S11-O | 391815 |  |  | BLOQUEADO | CALISTO | BLOQ_SCERMOERMOSADM001 | 4 | TRUE |  |  | NAO INFORMADO | NAO | CPCON | NAO INFORMADO
E300000055231 | 300000055231 | 400000044331 | 900001995575 | 500000074970 |  |  | SC-ERMO-ERMO | ESTRUTURADO | 15/12/2025 | * | PLC-S11-O | V.TAL | GOOD | I | A | ALCATEL |  | S11-O | 391815 |  |  | BLOQUEADO | CALISTO | BLOQ_SCERMOERMOSADM001 | 4 | TRUE |  |  | NAO INFORMADO | NAO | CPCON | NAO INFORMADO
E300000012097 | 300000012097 | 400000044372 | 900001995834 | 500000075990 |  |  | SC-SJQ-SJQ | ESTRUTURADO | 15/12/2025 | * | PLC-L11O | V.TAL | GOOD | I | A | ALCATEL |  | L11O | 396031 |  |  | BLOQUEADO | CALISTO | BLOQ_SJQ_SJQ-02 | 4 | TRUE |  |  | NAO INFORMADO | NAO | CPCON | NAO INFORMADO
E300000028758 | 300000028758 | 400000044633 | 900001998278 | 500000076086 |  |  | SC-SJQ-SJQ | ESTRUTURADO | 15/12/2025 | * | PLC-63X2M | V.TAL | GOOD | I | A | ALCATEL |  | 63X2M | 393729 |  |  | BLOQUEADO | CALISTO | BLOQ_SJQ_SJQ-01 | 4 | TRUE |  |  | NAO INFORMADO | NAO | CPCON | NAO INFORMADO
E300000028758 | 300000028758 | 400000044633 | 900001998279 | 500000076130 |  |  | SC-SJQ-SJQ | ESTRUTURADO | 15/12/2025 | * | PLC-OPL12JE | V.TAL | GOOD | I | A | ALCATEL |  | OPL12JE | 393729 |  |  | BLOQUEADO | CALISTO | BLOQ_SJQ_SJQ-01 | 4 | TRUE |  |  | NAO INFORMADO | NAO | CPCON | NAO INFORMADO
E300000012097 | 300000012097 | 400000044372 | 900001995830 | 500000076724 |  |  | SC-SJQ-SJQ | ESTRUTURADO | 15/12/2025 | * | PLC-L11O | V.TAL | GOOD | I | A | ALCATEL |  | L11O | 396031 |  |  | BLOQUEADO | CALISTO | BLOQ_SJQ_SJQ-02 | 4 | TRUE |  |  | NAO INFORMADO | NAO | CPCON | NAO INFORMADO
E300000050771 | 300000050771 | 400000044263 | 900002736448 | 500000081537 |  |  | SP-SPO-PSU | ESTRUTURADO | 15/12/2025 | * | PLC-1XSTM1-L-1.2 | V.TAL | GOOD | I | A | ALCATEL |  | 1XSTM1-L-1.2 | 5772931 |  |  | BLOQUEADO | EXODUS | BLOQ_1641_SPO_PSU_370.R6XKWSIW | 4 | TRUE |  |  | NAO INFORMADO | NAO | CPCON | NAO INFORMADO
E300000050771 | 300000050771 | 400000044263 | 900002736442 | 500000081643 |  |  | SP-SPO-PSU | ESTRUTURADO | 15/12/2025 | * | PLC-[1XSTM1E] | V.TAL | GOOD | I | A | ALCATEL |  | [1XSTM1E] | 5772819 |  |  | BLOQUEADO | EXODUS | BLOQ_1641_SPO_PSU_370.R6XKWSIW | 4 | TRUE |  |  | NAO INFORMADO | NAO | CPCON | NAO INFORMADO
E300000020749 | 300000020749 | 400000043998 | 900002729262 | 500000081734 |  |  | SP-SPO-PSU | ESTRUTURADO | 15/12/2025 | * | PLC-1XSTM1-S-1.1 | V.TAL | GOOD | I | A | ALCATEL |  | 1XSTM1-S-1.1 | 5773249 |  |  | BLOQUEADO | EXODUS | BLOQ_1641_SPO_PSU_692.R6XL7GKX | 4 | TRUE |  |  | NAO INFORMADO | NAO | CPCON | NAO INFORMADO
E300000024568 | 300000024568 | 400000044105 | 900002732256 | 500000081793 |  |  | SP-SPO-PSU | ESTRUTURADO | 15/12/2025 | * | PLC-1XSTM1-S-1.1 | V.TAL | GOOD | I | A | ALCATEL |  | 1XSTM1-S-1.1 | 5768087 |  |  | BLOQUEADO | EXODUS | BLOQ_1641_SPO_PSU_02.R6X54MNRR | 4 | TRUE |  |  | NAO INFORMADO | NAO | CPCON | NAO INFORMADO
E300000036514 | 300000036514 | 400000044201 | 900002734577 | 500000081800 |  |  | SP-SPO-PSU | ESTRUTURADO | 15/12/2025 | * | PLC-1XSTM1-S-1.1 | V.TAL | GOOD | I | A | ALCATEL |  | 1XSTM1-S-1.1 | 5751069 |  |  | BLOQUEADO | EXODUS | BLOQ_1641_SPO_PSU_01.R6XSO2Y87 | 4 | TRUE |  |  | NAO INFORMADO | NAO | CPCON | NAO INFORMADO
E300000024568 | 300000024568 | 400000044105 | 900002732254 | 500000081823 |  |  | SP-SPO-PSU | ESTRUTURADO | 15/12/2025 | * | PLC-1XSTM1-S-1.1 | V.TAL | GOOD | I | A | ALCATEL |  | 1XSTM1-S-1.1 | 5752234 |  |  | BLOQUEADO | EXODUS | BLOQ_1641_SPO_PSU_02.R6X54MNRR | 4 | TRUE |  |  | NAO INFORMADO | NAO | CPCON | NAO INFORMADO
E300000050771 | 300000050771 | 400000044263 | 900002736456 | 500000081835 |  |  | SP-SPO-PSU | ESTRUTURADO | 15/12/2025 | * | PLC-1XSTM1-S-1.1 | V.TAL | GOOD | I | A | ALCATEL |  | 1XSTM1-S-1.1 | 5772933 |  |  | BLOQUEADO | EXODUS | BLOQ_1641_SPO_PSU_370.R6XKWSIW | 4 | TRUE |  |  | NAO INFORMADO | NAO | CPCON | NAO INFORMADO
E300000020749 | 300000020749 | 400000043998 | 900002729270 | 500000081872 |  |  | SP-SPO-PSU | ESTRUTURADO | 15/12/2025 | * | PLC-1XSTM1-S-1.1 | V.TAL | GOOD | I | A | ALCATEL |  | 1XSTM1-S-1.1 | 5768326 |  |  | BLOQUEADO | EXODUS | BLOQ_1641_SPO_PSU_692.R6XL7GKX | 4 | TRUE |  |  | NAO INFORMADO | NAO | CPCON | NAO INFORMADO
E300000036514 | 300000036514 | 400000044201 | 900002734569 | 500000081878 |  |  | SP-SPO-PSU | ESTRUTURADO | 15/12/2025 | * | PLC-1XSTM1-S-1.1 | V.TAL | GOOD | I | A | ALCATEL |  | 1XSTM1-S-1.1 | 5751068 |  |  | BLOQUEADO | EXODUS | BLOQ_1641_SPO_PSU_01.R6XSO2Y87 | 4 | TRUE |  |  | NAO INFORMADO | NAO | CPCON | NAO INFORMADO
E300000024568 | 300000024568 | 400000044105 | 900002732270 | 500000082180 |  |  | SP-SPO-PSU | ESTRUTURADO | 15/12/2025 | * | PLC-SMEC | V.TAL | GOOD | I | A | ALCATEL |  | SMEC | 5752236 |  |  | BLOQUEADO | EXODUS | BLOQ_1641_SPO_PSU_02.R6X54MNRR | 4 | TRUE |  |  | NAO INFORMADO | NAO | CPCON | NAO INFORMADO
E300000036514 | 300000036514 | 400000044201 | 900002734585 | 500000082197 |  |  | SP-SPO-PSU | ESTRUTURADO | 15/12/2025 | * | PLC-SMEC | V.TAL | GOOD | I | A | ALCATEL |  | SMEC | 5751070 |  |  | BLOQUEADO | EXODUS | BLOQ_1641_SPO_PSU_01.R6XSO2Y87 | 4 | TRUE |  |  | NAO INFORMADO | NAO | CPCON | NAO INFORMADO
E300000020749 | 300000020749 | 400000043998 | 900002729278 | 500000082227 |  |  | SP-SPO-PSU | ESTRUTURADO | 15/12/2025 | * | PLC-SMEC | V.TAL | GOOD | I | A | ALCATEL |  | SMEC | 5768327 |  |  | BLOQUEADO | EXODUS | BLOQ_1641_SPO_PSU_692.R6XL7GKX | 4 | TRUE |  |  | NAO INFORMADO | NAO | CPCON | NAO INFORMADO
E300000050771 | 300000050771 | 400000044263 | 900002736464 | 500000082234 |  |  | SP-SPO-PSU | ESTRUTURADO | 15/12/2025 | * | PLC-SMEC | V.TAL | GOOD | I | A | ALCATEL |  | SMEC | 5773242 |  |  | BLOQUEADO | EXODUS | BLOQ_1641_SPO_PSU_370.R6XKWSIW | 4 | TRUE |  |  | NAO INFORMADO | NAO | CPCON | NAO INFORMADO
E300000004681 | 300000004681 | 400000044089 | 900002731791 | 500000082249 |  |  | SP-SPO-PSU | ESTRUTURADO | 15/12/2025 | * | PLC-SMEC | V.TAL | GOOD | I | A | ALCATEL |  | SMEC | 5768713 |  |  | BLOQUEADO | EXODUS | BLOQ_1641_SPO_PSU_660.R6X9IUN5 | 4 | TRUE |  |  | NAO INFORMADO | NAO | CPCON | NAO INFORMADO
E300000020749 | 300000020749 | 400000043998 | 900002729254 | 500000082676 |  |  | SP-SPO-PSU | ESTRUTURADO | 15/12/2025 | * | PLC-AUX/EOW | V.TAL | GOOD | I | A | ALCATEL |  | AUX/EOW | 5773245 |  |  | BLOQUEADO | EXODUS | BLOQ_1641_SPO_PSU_692.R6XL7GKX | 4 | TRUE |  |  | NAO INFORMADO | NAO | CPCON | NAO INFORMADO
E300000050771 | 300000050771 | 400000044263 | 900002736440 | 500000082713 |  |  | SP-SPO-PSU | ESTRUTURADO | 15/12/2025 | * | PLC-AUX/EOW | V.TAL | GOOD | I | A | ALCATEL |  | AUX/EOW | 5768215 |  |  | BLOQUEADO | EXODUS | BLOQ_1641_SPO_PSU_370.R6XKWSIW | 4 | TRUE |  |  | NAO INFORMADO | NAO | CPCON | NAO INFORMADO
E300000021265 | 300000021265 | 400000043904 | 900001609798 | 500000082751 |  |  | AL-MCO-FA | ESTRUTURADO | 15/12/2025 | * | PLC-AUX/EOW | V.TAL | GOOD | I | A | ALCATEL |  | AUX/EOW | 5872625 |  |  | BLOQUEADO | EXODUS | BLOQ_MIGRADO_SEM_LABEL_GNTA_10 | 4 | TRUE |  |  | NAO INFORMADO | NAO | CPCON | NAO INFORMADO
E300000036514 | 300000036514 | 400000044201 | 900002734561 | 500000082815 |  |  | SP-SPO-PSU | ESTRUTURADO | 15/12/2025 | * | PLC-AUX/EOW | V.TAL | GOOD | I | A | ALCATEL |  | AUX/EOW | 5750839 |  |  | BLOQUEADO | EXODUS | BLOQ_1641_SPO_PSU_01.R6XSO2Y87 | 4 | TRUE |  |  | NAO INFORMADO | NAO | CPCON | NAO INFORMADO
E300000024568 | 300000024568 | 400000044105 | 900002732246 | 500000082841 |  |  | SP-SPO-PSU | ESTRUTURADO | 15/12/2025 | * | PLC-AUX/EOW | V.TAL | GOOD | I | A | ALCATEL |  | AUX/EOW | 5768086 |  |  | BLOQUEADO | EXODUS | BLOQ_1641_SPO_PSU_02.R6X54MNRR | 4 | TRUE |  |  | NAO INFORMADO | NAO | CPCON | NAO INFORMADO
E300000050771 | 300000050771 | 400000044263 | 900002736465 | 500000082882 |  |  | SP-SPO-PSU | ESTRUTURADO | 15/12/2025 | * | PLC-FONTE-ALIM | V.TAL | GOOD | I | A | ALCATEL |  | FONTE-ALIM | 5773243 |  |  | BLOQUEADO | EXODUS | BLOQ_1641_SPO_PSU_370.R6XKWSIW | 4 | TRUE |  |  | NAO INFORMADO | NAO | CPCON | NAO INFORMADO
E300000024568 | 300000024568 | 400000044105 | 900002732272 | 500000082903 |  |  | SP-SPO-PSU | ESTRUTURADO | 15/12/2025 | * | PLC-FONTE-ALIM | V.TAL | GOOD | I | A | ALCATEL |  | FONTE-ALIM | 5752237 |  |  | BLOQUEADO | EXODUS | BLOQ_1641_SPO_PSU_02.R6X54MNRR | 4 | TRUE |  |  | NAO INFORMADO | NAO | CPCON | NAO INFORMADO
E300000020749 | 300000020749 | 400000043998 | 900002729280 | 500000082935 |  |  | SP-SPO-PSU | ESTRUTURADO | 15/12/2025 | * | PLC-FONTE-ALIM | V.TAL | GOOD | I | A | ALCATEL |  | FONTE-ALIM | 5771082 |  |  | BLOQUEADO | EXODUS | BLOQ_1641_SPO_PSU_692.R6XL7GKX | 4 | TRUE |  |  | NAO INFORMADO | NAO | CPCON | NAO INFORMADO
E300000036514 | 300000036514 | 400000044201 | 900002734589 | 500000082937 |  |  | SP-SPO-PSU | ESTRUTURADO | 15/12/2025 | * | PLC-FONTE-ALIM | V.TAL | GOOD | I | A | ALCATEL |  | FONTE-ALIM | 5751071 |  |  | BLOQUEADO | EXODUS | BLOQ_1641_SPO_PSU_01.R6XSO2Y87 | 4 | TRUE |  |  | NAO INFORMADO | NAO | CPCON | NAO INFORMADO
E300000020749 | 300000020749 | 400000043998 | 900002729282 | 500000082966 |  |  | SP-SPO-PSU | ESTRUTURADO | 15/12/2025 | * | PLC-FONTE-ALIM | V.TAL | GOOD | I | A | ALCATEL |  | FONTE-ALIM | 5771083 |  |  | BLOQUEADO | EXODUS | BLOQ_1641_SPO_PSU_692.R6XL7GKX | 4 | TRUE |  |  | NAO INFORMADO | NAO | CPCON | NAO INFORMADO
E300000024568 | 300000024568 | 400000044105 | 900002732274 | 500000082998 |  |  | SP-SPO-PSU | ESTRUTURADO | 15/12/2025 | * | PLC-FONTE-ALIM | V.TAL | GOOD | I | A | ALCATEL |  | FONTE-ALIM | 5768089 |  |  | BLOQUEADO | EXODUS | BLOQ_1641_SPO_PSU_02.R6X54MNRR | 4 | TRUE |  |  | NAO INFORMADO | NAO | CPCON | NAO INFORMADO
E300000036514 | 300000036514 | 400000044201 | 900002734587 | 500000083064 |  |  | SP-SPO-PSU | ESTRUTURADO | 15/12/2025 | * | PLC-FONTE-ALIM | V.TAL | GOOD | I | A | ALCATEL |  | FONTE-ALIM | 5757212 |  |  | BLOQUEADO | EXODUS | BLOQ_1641_SPO_PSU_01.R6XSO2Y87 | 4 | TRUE |  |  | NAO INFORMADO | NAO | CPCON | NAO INFORMADO
E300000050771 | 300000050771 | 400000044263 | 900002736467 | 500000083177 |  |  | SP-SPO-PSU | ESTRUTURADO | 15/12/2025 | * | PLC-FONTE-ALIM | V.TAL | GOOD | I | A | ALCATEL |  | FONTE-ALIM | 5773244 |  |  | BLOQUEADO | EXODUS | BLOQ_1641_SPO_PSU_370.R6XKWSIW | 4 | TRUE |  |  | NAO INFORMADO | NAO | CPCON | NAO INFORMADO
E300000036514 | 300000036514 | 400000044201 | 900002734583 | 500000083201 |  |  | SP-SPO-PSU | ESTRUTURADO | 15/12/2025 | * | PLC-A21E1-75 | V.TAL | GOOD | I | A | ALCATEL |  | A21E1-75 | 5757211 |  |  | BLOQUEADO | EXODUS | BLOQ_1641_SPO_PSU_01.R6XSO2Y87 | 4 | TRUE |  |  | NAO INFORMADO | NAO | CPCON | NAO INFORMADO
E300000020749 | 300000020749 | 400000043998 | 900002729276 | 500000083232 |  |  | SP-SPO-PSU | ESTRUTURADO | 15/12/2025 | * | PLC-A21E1-75 | V.TAL | GOOD | I | A | ALCATEL |  | A21E1-75 | 5771081 |  |  | BLOQUEADO | EXODUS | BLOQ_1641_SPO_PSU_692.R6XL7GKX | 4 | TRUE |  |  | NAO INFORMADO | NAO | CPCON | NAO INFORMADO
E300000050771 | 300000050771 | 400000044263 | 900002736446 | 500000083305 |  |  | SP-SPO-PSU | ESTRUTURADO | 15/12/2025 | * | PLC-A21E1-75 | V.TAL | GOOD | I | A | ALCATEL |  | A21E1-75 | 5772930 |  |  | BLOQUEADO | EXODUS | BLOQ_1641_SPO_PSU_370.R6XKWSIW | 4 | TRUE |  |  | NAO INFORMADO | NAO | CPCON | NAO INFORMADO
E300000020749 | 300000020749 | 400000043998 | 900002729258 | 500000083329 |  |  | SP-SPO-PSU | ESTRUTURADO | 15/12/2025 | * | PLC-A21E1-75 | V.TAL | GOOD | I | A | ALCATEL |  | A21E1-75 | 5773247 |  |  | BLOQUEADO | EXODUS | BLOQ_1641_SPO_PSU_692.R6XL7GKX | 4 | TRUE |  |  | NAO INFORMADO | NAO | CPCON | NAO INFORMADO
E300000020749 | 300000020749 | 400000043998 | 900002729260 | 500000083469 |  |  | SP-SPO-PSU | ESTRUTURADO | 15/12/2025 | * | PLC-A21E1-75 | V.TAL | GOOD | I | A | ALCATEL |  | A21E1-75 | 5773248 |  |  | BLOQUEADO | EXODUS | BLOQ_1641_SPO_PSU_692.R6XL7GKX | 4 | TRUE |  |  | NAO INFORMADO | NAO | CPCON | NAO INFORMADO
E300000021265 | 300000021265 | 400000043904 | 900001609804 | 500000083536 |  |  | AL-MCO-FA | ESTRUTURADO | 15/12/2025 | * | PLC-CRU | V.TAL | GOOD | I | A | ALCATEL |  | CRU | 5872626 |  |  | BLOQUEADO | EXODUS | BLOQ_MIGRADO_SEM_LABEL_GNTA_10 | 4 | TRUE |  |  | NAO INFORMADO | NAO | CPCON | NAO INFORMADO
E300000020749 | 300000020749 | 400000043998 | 900002729268 | 500000083628 |  |  | SP-SPO-PSU | ESTRUTURADO | 15/12/2025 | * | PLC-CRU | V.TAL | GOOD | I | A | ALCATEL |  | CRU | 5771079 |  |  | BLOQUEADO | EXODUS | BLOQ_1641_SPO_PSU_692.R6XL7GKX | 4 | TRUE |  |  | NAO INFORMADO | NAO | CPCON | NAO INFORMADO
E300000050771 | 300000050771 | 400000044263 | 900002736452 | 500000083643 |  |  | SP-SPO-PSU | ESTRUTURADO | 15/12/2025 | * | PLC-CRU | V.TAL | GOOD | I | A | ALCATEL |  | CRU | 5768217 |  |  | BLOQUEADO | EXODUS | BLOQ_1641_SPO_PSU_370.R6XKWSIW | 4 | TRUE |  |  | NAO INFORMADO | NAO | CPCON | NAO INFORMADO
E300000036514 | 300000036514 | 400000044201 | 900002734575 | 500000083685 |  |  | SP-SPO-PSU | ESTRUTURADO | 15/12/2025 | * | PLC-CRU | V.TAL | GOOD | I | A | ALCATEL |  | CRU | 5757209 |  |  | BLOQUEADO | EXODUS | BLOQ_1641_SPO_PSU_01.R6XSO2Y87 | 4 | TRUE |  |  | NAO INFORMADO | NAO | CPCON | NAO INFORMADO
E300000024568 | 300000024568 | 400000044105 | 900002732260 | 500000083829 |  |  | SP-SPO-PSU | ESTRUTURADO | 15/12/2025 | * | PLC-CRU | V.TAL | GOOD | I | A | ALCATEL |  | CRU | 5768088 |  |  | BLOQUEADO | EXODUS | BLOQ_1641_SPO_PSU_02.R6X54MNRR | 4 | TRUE |  |  | NAO INFORMADO | NAO | CPCON | NAO INFORMADO
E300000021265 | 300000021265 | 400000043904 | 900001609805 | 500000083862 |  |  | AL-MCO-FA | ESTRUTURADO | 15/12/2025 | * | PLC-CRU | V.TAL | GOOD | I | A | ALCATEL |  | CRU | 5872627 |  |  | BLOQUEADO | EXODUS | BLOQ_MIGRADO_SEM_LABEL_GNTA_10 | 4 | TRUE |  |  | NAO INFORMADO | NAO | CPCON | NAO INFORMADO
E300000020749 | 300000020749 | 400000043998 | 900002729266 | 500000083879 |  |  | SP-SPO-PSU | ESTRUTURADO | 15/12/2025 | * | PLC-CRU | V.TAL | GOOD | I | A | ALCATEL |  | CRU | 5773250 |  |  | BLOQUEADO | EXODUS | BLOQ_1641_SPO_PSU_692.R6XL7GKX | 4 | TRUE |  |  | NAO INFORMADO | NAO | CPCON | NAO INFORMADO
E300000050771 | 300000050771 | 400000044263 | 900002736454 | 500000084015 |  |  | SP-SPO-PSU | ESTRUTURADO | 15/12/2025 | * | PLC-CRU | V.TAL | GOOD | I | A | ALCATEL |  | CRU | 5772932 |  |  | BLOQUEADO | EXODUS | BLOQ_1641_SPO_PSU_370.R6XKWSIW | 4 | TRUE |  |  | NAO INFORMADO | NAO | CPCON | NAO INFORMADO
E300000036514 | 300000036514 | 400000044201 | 900002734573 | 500000084056 |  |  | SP-SPO-PSU | ESTRUTURADO | 15/12/2025 | * | PLC-CRU | V.TAL | GOOD | I | A | ALCATEL |  | CRU | 5757208 |  |  | BLOQUEADO | EXODUS | BLOQ_1641_SPO_PSU_01.R6XSO2Y87 | 4 | TRUE |  |  | NAO INFORMADO | NAO | CPCON | NAO INFORMADO
E300000024568 | 300000024568 | 400000044105 | 900002732258 | 500000084140 |  |  | SP-SPO-PSU | ESTRUTURADO | 15/12/2025 | * | PLC-CRU | V.TAL | GOOD | I | A | ALCATEL |  | CRU | 5752235 |  |  | BLOQUEADO | EXODUS | BLOQ_1641_SPO_PSU_02.R6X54MNRR | 4 | TRUE |  |  | NAO INFORMADO | NAO | CPCON | NAO INFORMADO
E300000004681 | 300000004681 | 400000044089 | 900002731771 | 500000084504 |  |  | SP-SPO-PSU | ESTRUTURADO | 15/12/2025 | * | PLC-TRIB-21XE1 | V.TAL | GOOD | I | A | ALCATEL |  | TRIB-21XE1 | 5768712 |  |  | BLOQUEADO | EXODUS | BLOQ_1641_SPO_PSU_660.R6X9IUN5 | 4 | TRUE |  |  | NAO INFORMADO | NAO | CPCON | NAO INFORMADO
E300000051207 | 300000051207 | 400000039281 | 900002698114 | 500000084909 |  |  | SP-SPO-PSU | ESTRUTURADO | 15/12/2025 | * | PLC-BITRIB-E-SPARE-HPOM | V.TAL | GOOD | I | A | ALCATEL |  | BITRIB-E-SPARE-HPOM | 5765834 |  |  | BLOQUEADO | EXODUS | BLOQ_1664_SPO_PSU_314.R6X5F61H | 4 | TRUE |  |  | NAO INFORMADO | NAO | CPCON | NAO INFORMADO
E300000013641 | 300000013641 | 400000039359 | 900002699475 | 500000084915 |  |  | SP-SPO-PSU | ESTRUTURADO | 15/12/2025 | * | PLC-BITRIB-E-SPARE-HPOM | V.TAL | GOOD | I | A | ALCATEL |  | BITRIB-E-SPARE-HPOM | 5768717 |  |  | BLOQUEADO | EXODUS | BLOQ_1664_SPO_PSU_547.R6X87TUJ | 4 | TRUE |  |  | NAO INFORMADO | NAO | CPCON | NAO INFORMADO
E300000013641 | 300000013641 | 400000039359 | 900002699474 | 500000084928 |  |  | SP-SPO-PSU | ESTRUTURADO | 15/12/2025 | * | PLC-BITRIB-E-SPARE-HPOM | V.TAL | GOOD | I | A | ALCATEL |  | BITRIB-E-SPARE-HPOM | 5764423 |  |  | BLOQUEADO | EXODUS | BLOQ_1664_SPO_PSU_547.R6X87TUJ | 4 | TRUE |  |  | NAO INFORMADO | NAO | CPCON | NAO INFORMADO
E300000027165 | 300000027165 | 400000039429 | 900001604206 | 500000084946 |  |  | AL-MCO-FA | ESTRUTURADO | 15/12/2025 | * | PLC-BITRIB-E-SPARE-HPOM | V.TAL | GOOD | I | A | ALCATEL |  | BITRIB-E-SPARE-HPOM | 5896344 |  |  | BLOQUEADO | EXODUS | BLOQ_AN_1664_MCO_FA_001.R3B802 | 4 | TRUE |  |  | NAO INFORMADO | NAO | CPCON | NAO INFORMADO
E300000028182 | 300000028182 | 400000039307 | 900002698561 | 500000084947 |  |  | SP-SPO-PSU | ESTRUTURADO | 15/12/2025 | * | PLC-BITRIB-E-SPARE-HPOM | V.TAL | GOOD | I | A | ALCATEL |  | BITRIB-E-SPARE-HPOM | 5755703 |  |  | BLOQUEADO | EXODUS | BLOQ_1664_SPO_PSU_459.R6XZ7353 | 4 | TRUE |  |  | NAO INFORMADO | NAO | CPCON | NAO INFORMADO
E300000002862 | 300000002862 | 400000039210 | 900002697227 | 500000084953 |  |  | SP-SPO-PSU | ESTRUTURADO | 15/12/2025 | * | PLC-BITRIB-E-SPARE-HPOM | V.TAL | GOOD | I | A | ALCATEL |  | BITRIB-E-SPARE-HPOM | 5750835 |  |  | BLOQUEADO | EXODUS | BLOQ_1664_SPO_PSU_309.R6XXOQ65 | 4 | TRUE |  |  | NAO INFORMADO | NAO | CPCON | NAO INFORMADO
E300000051207 | 300000051207 | 400000039281 | 900002698123 | 500000084965 |  |  | SP-SPO-PSU | ESTRUTURADO | 15/12/2025 | * | PLC-BITRIB-E-SPARE-HPOM | V.TAL | GOOD | I | A | ALCATEL |  | BITRIB-E-SPARE-HPOM | 5765838 |  |  | BLOQUEADO | EXODUS | BLOQ_1664_SPO_PSU_314.R6X5F61H | 4 | TRUE |  |  | NAO INFORMADO | NAO | CPCON | NAO INFORMADO
E300000000237 | 300000000237 | 400000039351 | 900002699315 | 500000084966 |  |  | SP-SPO-PSU | ESTRUTURADO | 15/12/2025 | * | PLC-BITRIB-E-SPARE-HPOM | V.TAL | GOOD | I | A | ALCATEL |  | BITRIB-E-SPARE-HPOM | 5762024 |  |  | BLOQUEADO | EXODUS | BLOQ_1664_SPO_PSU_465.R6XX6GXW | 4 | TRUE |  |  | NAO INFORMADO | NAO | CPCON | NAO INFORMADO
E300000000237 | 300000000237 | 400000039351 | 900002699316 | 500000084973 |  |  | SP-SPO-PSU | ESTRUTURADO | 15/12/2025 | * | PLC-BITRIB-E-SPARE-HPOM | V.TAL | GOOD | I | A | ALCATEL |  | BITRIB-E-SPARE-HPOM | 5759123 |  |  | BLOQUEADO | EXODUS | BLOQ_1664_SPO_PSU_465.R6XX6GXW | 4 | TRUE |  |  | NAO INFORMADO | NAO | CPCON | NAO INFORMADO
E300000013641 | 300000013641 | 400000039359 | 900002699465 | 500000084975 |  |  | SP-SPO-PSU | ESTRUTURADO | 15/12/2025 | * | PLC-BITRIB-E-SPARE-HPOM | V.TAL | GOOD | I | A | ALCATEL |  | BITRIB-E-SPARE-HPOM | 5768714 |  |  | BLOQUEADO | EXODUS | BLOQ_1664_SPO_PSU_547.R6X87TUJ | 4 | TRUE |  |  | NAO INFORMADO | NAO | CPCON | NAO INFORMADO
E300000002862 | 300000002862 | 400000039210 | 900002697228 | 500000085002 |  |  | SP-SPO-PSU | ESTRUTURADO | 15/12/2025 | * | PLC-BITRIB-E-SPARE-HPOM | V.TAL | GOOD | I | A | ALCATEL |  | BITRIB-E-SPARE-HPOM | 5757088 |  |  | BLOQUEADO | EXODUS | BLOQ_1664_SPO_PSU_309.R6XXOQ65 | 4 | TRUE |  |  | NAO INFORMADO | NAO | CPCON | NAO INFORMADO
E300000000237 | 300000000237 | 400000039351 | 900002699317 | 500000085010 |  |  | SP-SPO-PSU | ESTRUTURADO | 15/12/2025 | * | PLC-BITRIB-E-SPARE-HPOM | V.TAL | GOOD | I | A | ALCATEL |  | BITRIB-E-SPARE-HPOM | 5759124 |  |  | BLOQUEADO | EXODUS | BLOQ_1664_SPO_PSU_465.R6XX6GXW | 4 | TRUE |  |  | NAO INFORMADO | NAO | CPCON | NAO INFORMADO
E300000027165 | 300000027165 | 400000039429 | 900001604200 | 500000085013 |  |  | AL-MCO-FA | ESTRUTURADO | 15/12/2025 | * | PLC-BITRIB-E-SPARE-HPOM | V.TAL | GOOD | I | A | ALCATEL |  | BITRIB-E-SPARE-HPOM | 5846678 |  |  | BLOQUEADO | EXODUS | BLOQ_AN_1664_MCO_FA_001.R3B802 | 4 | TRUE |  |  | NAO INFORMADO | NAO | CPCON | NAO INFORMADO
E300000027165 | 300000027165 | 400000039429 | 900001604204 | 500000085038 |  |  | AL-MCO-FA | ESTRUTURADO | 15/12/2025 | * | PLC-BITRIB-E-SPARE-HPOM | V.TAL | GOOD | I | A | ALCATEL |  | BITRIB-E-SPARE-HPOM | 5896343 |  |  | BLOQUEADO | EXODUS | BLOQ_AN_1664_MCO_FA_001.R3B802 | 4 | TRUE |  |  | NAO INFORMADO | NAO | CPCON | NAO INFORMADO
E300000028182 | 300000028182 | 400000039307 | 900002698562 | 500000085044 |  |  | SP-SPO-PSU | ESTRUTURADO | 15/12/2025 | * | PLC-BITRIB-E-SPARE-HPOM | V.TAL | GOOD | I | A | ALCATEL |  | BITRIB-E-SPARE-HPOM | 5755704 |  |  | BLOQUEADO | EXODUS | BLOQ_1664_SPO_PSU_459.R6XZ7353 | 4 | TRUE |  |  | NAO INFORMADO | NAO | CPCON | NAO INFORMADO
E300000027165 | 300000027165 | 400000039429 | 900001604205 | 500000085065 |  |  | AL-MCO-FA | ESTRUTURADO | 15/12/2025 | * | PLC-BITRIB-E-SPARE-HPOM | V.TAL | GOOD | I | A | ALCATEL |  | BITRIB-E-SPARE-HPOM | 5846680 |  |  | BLOQUEADO | EXODUS | BLOQ_AN_1664_MCO_FA_001.R3B802 | 4 | TRUE |  |  | NAO INFORMADO | NAO | CPCON | NAO INFORMADO
E300000043390 | 300000043390 | 400000039332 | 900002698974 | 500000085070 |  |  | SP-SPO-PSU | ESTRUTURADO | 15/12/2025 | * | PLC-BITRIB-E-SPARE-HPOM | V.TAL | GOOD | I | A | ALCATEL |  | BITRIB-E-SPARE-HPOM | 5772810 |  |  | BLOQUEADO | EXODUS | BLOQ_1664_SPO_PSU_384.R6XJTH02 | 4 | TRUE |  |  | NAO INFORMADO | NAO | CPCON | NAO INFORMADO
E300000051207 | 300000051207 | 400000039281 | 900002698113 | 500000085109 |  |  | SP-SPO-PSU | ESTRUTURADO | 15/12/2025 | * | PLC-BITRIB-E-SPARE-HPOM | V.TAL | GOOD | I | A | ALCATEL |  | BITRIB-E-SPARE-HPOM | 5765833 |  |  | BLOQUEADO | EXODUS | BLOQ_1664_SPO_PSU_314.R6X5F61H | 4 | TRUE |  |  | NAO INFORMADO | NAO | CPCON | NAO INFORMADO
E300000027165 | 300000027165 | 400000039429 | 900001604197 | 500000085136 |  |  | AL-MCO-FA | ESTRUTURADO | 15/12/2025 | * | PLC-BITRIB-E-SPARE-HPOM | V.TAL | GOOD | I | A | ALCATEL |  | BITRIB-E-SPARE-HPOM | 5846677 |  |  | BLOQUEADO | EXODUS | BLOQ_AN_1664_MCO_FA_001.R3B802 | 4 | TRUE |  |  | NAO INFORMADO | NAO | CPCON | NAO INFORMADO
E300000027165 | 300000027165 | 400000039429 | 900001604198 | 500000085152 |  |  | AL-MCO-FA | ESTRUTURADO | 15/12/2025 | * | PLC-BITRIB-E-SPARE-HPOM | V.TAL | GOOD | I | A | ALCATEL |  | BITRIB-E-SPARE-HPOM | 5896339 |  |  | BLOQUEADO | EXODUS | BLOQ_AN_1664_MCO_FA_001.R3B802 | 4 | TRUE |  |  | NAO INFORMADO | NAO | CPCON | NAO INFORMADO
E300000013641 | 300000013641 | 400000039359 | 900002699466 | 500000085186 |  |  | SP-SPO-PSU | ESTRUTURADO | 15/12/2025 | * | PLC-BITRIB-E-SPARE-HPOM | V.TAL | GOOD | I | A | ALCATEL |  | BITRIB-E-SPARE-HPOM | 5768715 |  |  | BLOQUEADO | EXODUS | BLOQ_1664_SPO_PSU_547.R6X87TUJ | 4 | TRUE |  |  | NAO INFORMADO | NAO | CPCON | NAO INFORMADO
E300000000237 | 300000000237 | 400000039351 | 900002699319 | 500000085217 |  |  | SP-SPO-PSU | ESTRUTURADO | 15/12/2025 | * | PLC-BITRIB-E-SPARE-HPOM | V.TAL | GOOD | I | A | ALCATEL |  | BITRIB-E-SPARE-HPOM | 5762025 |  |  | BLOQUEADO | EXODUS | BLOQ_1664_SPO_PSU_465.R6XX6GXW | 4 | TRUE |  |  | NAO INFORMADO | NAO | CPCON | NAO INFORMADO
E300000002862 | 300000002862 | 400000039210 | 900002697229 | 500000085239 |  |  | SP-SPO-PSU | ESTRUTURADO | 15/12/2025 | * | PLC-BITRIB-E-SPARE-HPOM | V.TAL | GOOD | I | A | ALCATEL |  | BITRIB-E-SPARE-HPOM | 5750836 |  |  | BLOQUEADO | EXODUS | BLOQ_1664_SPO_PSU_309.R6XXOQ65 | 4 | TRUE |  |  | NAO INFORMADO | NAO | CPCON | NAO INFORMADO
E300000028182 | 300000028182 | 400000039307 | 900002698563 | 500000085248 |  |  | SP-SPO-PSU | ESTRUTURADO | 15/12/2025 | * | PLC-BITRIB-E-SPARE-HPOM | V.TAL | GOOD | I | A | ALCATEL |  | BITRIB-E-SPARE-HPOM | 5755705 |  |  | BLOQUEADO | EXODUS | BLOQ_1664_SPO_PSU_459.R6XZ7353 | 4 | TRUE |  |  | NAO INFORMADO | NAO | CPCON | NAO INFORMADO
E300000027165 | 300000027165 | 400000039429 | 900001604207 | 500000085250 |  |  | AL-MCO-FA | ESTRUTURADO | 15/12/2025 | * | PLC-BITRIB-E-SPARE-HPOM | V.TAL | GOOD | I | A | ALCATEL |  | BITRIB-E-SPARE-HPOM | 5896345 |  |  | BLOQUEADO | EXODUS | BLOQ_AN_1664_MCO_FA_001.R3B802 | 4 | TRUE |  |  | NAO INFORMADO | NAO | CPCON | NAO INFORMADO
E300000027165 | 300000027165 | 400000039429 | 900001604203 | 500000085256 |  |  | AL-MCO-FA | ESTRUTURADO | 15/12/2025 | * | PLC-BITRIB-E-SPARE-HPOM | V.TAL | GOOD | I | A | ALCATEL |  | BITRIB-E-SPARE-HPOM | 5846679 |  |  | BLOQUEADO | EXODUS | BLOQ_AN_1664_MCO_FA_001.R3B802 | 4 | TRUE |  |  | NAO INFORMADO | NAO | CPCON | NAO INFORMADO
E300000043390 | 300000043390 | 400000039332 | 900002698981 | 500000085259 |  |  | SP-SPO-PSU | ESTRUTURADO | 15/12/2025 | * | PLC-BITRIB-E-SPARE-HPOM | V.TAL | GOOD | I | A | ALCATEL |  | BITRIB-E-SPARE-HPOM | 5772813 |  |  | BLOQUEADO | EXODUS | BLOQ_1664_SPO_PSU_384.R6XJTH02 | 4 | TRUE |  |  | NAO INFORMADO | NAO | CPCON | NAO INFORMADO
E300000027165 | 300000027165 | 400000039429 | 900001604199 | 500000085285 |  |  | AL-MCO-FA | ESTRUTURADO | 15/12/2025 | * | PLC-BITRIB-E-SPARE-HPOM | V.TAL | GOOD | I | A | ALCATEL |  | BITRIB-E-SPARE-HPOM | 5896340 |  |  | BLOQUEADO | EXODUS | BLOQ_AN_1664_MCO_FA_001.R3B802 | 4 | TRUE |  |  | NAO INFORMADO | NAO | CPCON | NAO INFORMADO
E300000043390 | 300000043390 | 400000039332 | 900002698977 | 500000085299 |  |  | SP-SPO-PSU | ESTRUTURADO | 15/12/2025 | * | PLC-BITRIB-E-SPARE-HPOM | V.TAL | GOOD | I | A | ALCATEL |  | BITRIB-E-SPARE-HPOM | 5772812 |  |  | BLOQUEADO | EXODUS | BLOQ_1664_SPO_PSU_384.R6XJTH02 | 4 | TRUE |  |  | NAO INFORMADO | NAO | CPCON | NAO INFORMADO
E300000028182 | 300000028182 | 400000039307 | 900002698565 | 500000085308 |  |  | SP-SPO-PSU | ESTRUTURADO | 15/12/2025 | * | PLC-BITRIB-E-SPARE-HPOM | V.TAL | GOOD | I | A | ALCATEL |  | BITRIB-E-SPARE-HPOM | 5766931 |  |  | BLOQUEADO | EXODUS | BLOQ_1664_SPO_PSU_459.R6XZ7353 | 4 | TRUE |  |  | NAO INFORMADO | NAO | CPCON | NAO INFORMADO
E300000027165 | 300000027165 | 400000039429 | 900001604202 | 500000085325 |  |  | AL-MCO-FA | ESTRUTURADO | 15/12/2025 | * | PLC-CRU | V.TAL | GOOD | I | A | ALCATEL |  | CRU | 5896342 |  |  | BLOQUEADO | EXODUS | BLOQ_AN_1664_MCO_FA_001.R3B802 | 4 | TRUE |  |  | NAO INFORMADO | NAO | CPCON | NAO INFORMADO
E300000013641 | 300000013641 | 400000039359 | 900002699469 | 500000085343 |  |  | SP-SPO-PSU | ESTRUTURADO | 15/12/2025 | * | PLC-CRU | V.TAL | GOOD | I | A | ALCATEL |  | CRU | 5764422 |  |  | BLOQUEADO | EXODUS | BLOQ_1664_SPO_PSU_547.R6X87TUJ | 4 | TRUE |  |  | NAO INFORMADO | NAO | CPCON | NAO INFORMADO
E300000051207 | 300000051207 | 400000039281 | 900002698117 | 500000085369 |  |  | SP-SPO-PSU | ESTRUTURADO | 15/12/2025 | * | PLC-CRU | V.TAL | GOOD | I | A | ALCATEL |  | CRU | 5765835 |  |  | BLOQUEADO | EXODUS | BLOQ_1664_SPO_PSU_314.R6X5F61H | 4 | TRUE |  |  | NAO INFORMADO | NAO | CPCON | NAO INFORMADO
E300000002862 | 300000002862 | 400000039210 | 900002697224 | 500000085377 |  |  | SP-SPO-PSU | ESTRUTURADO | 15/12/2025 | * | PLC-CRU | V.TAL | GOOD | I | A | ALCATEL |  | CRU | 5757087 |  |  | BLOQUEADO | EXODUS | BLOQ_1664_SPO_PSU_309.R6XXOQ65 | 4 | TRUE |  |  | NAO INFORMADO | NAO | CPCON | NAO INFORMADO
E300000028182 | 300000028182 | 400000039307 | 900002698559 | 500000085386 |  |  | SP-SPO-PSU | ESTRUTURADO | 15/12/2025 | * | PLC-CRU | V.TAL | GOOD | I | A | ALCATEL |  | CRU | 5755701 |  |  | BLOQUEADO | EXODUS | BLOQ_1664_SPO_PSU_459.R6XZ7353 | 4 | TRUE |  |  | NAO INFORMADO | NAO | CPCON | NAO INFORMADO
E300000027165 | 300000027165 | 400000039429 | 900001604201 | 500000085417 |  |  | AL-MCO-FA | ESTRUTURADO | 15/12/2025 | * | PLC-CRU | V.TAL | GOOD | I | A | ALCATEL |  | CRU | 5896341 |  |  | BLOQUEADO | EXODUS | BLOQ_AN_1664_MCO_FA_001.R3B802 | 4 | TRUE |  |  | NAO INFORMADO | NAO | CPCON | NAO INFORMADO
E300000043390 | 300000043390 | 400000039332 | 900002698976 | 500000085452 |  |  | SP-SPO-PSU | ESTRUTURADO | 15/12/2025 | * | PLC-CRU | V.TAL | GOOD | I | A | ALCATEL |  | CRU | 5768211 |  |  | BLOQUEADO | EXODUS | BLOQ_1664_SPO_PSU_384.R6XJTH02 | 4 | TRUE |  |  | NAO INFORMADO | NAO | CPCON | NAO INFORMADO
E300000051207 | 300000051207 | 400000039281 | 900002698118 | 500000085541 |  |  | SP-SPO-PSU | ESTRUTURADO | 15/12/2025 | * | PLC-CRU | V.TAL | GOOD | I | A | ALCATEL |  | CRU | 5765836 |  |  | BLOQUEADO | EXODUS | BLOQ_1664_SPO_PSU_314.R6X5F61H | 4 | TRUE |  |  | NAO INFORMADO | NAO | CPCON | NAO INFORMADO
E300000000237 | 300000000237 | 400000039351 | 900002699313 | 500000085551 |  |  | SP-SPO-PSU | ESTRUTURADO | 15/12/2025 | * | PLC-CRU | V.TAL | GOOD | I | A | ALCATEL |  | CRU | 5759121 |  |  | BLOQUEADO | EXODUS | BLOQ_1664_SPO_PSU_465.R6XX6GXW | 4 | TRUE |  |  | NAO INFORMADO | NAO | CPCON | NAO INFORMADO
E300000002862 | 300000002862 | 400000039210 | 900002697223 | 500000085561 |  |  | SP-SPO-PSU | ESTRUTURADO | 15/12/2025 | * | PLC-CRU | V.TAL | GOOD | I | A | ALCATEL |  | CRU | 5757086 |  |  | BLOQUEADO | EXODUS | BLOQ_1664_SPO_PSU_309.R6XXOQ65 | 4 | TRUE |  |  | NAO INFORMADO | NAO | CPCON | NAO INFORMADO
E300000013641 | 300000013641 | 400000039359 | 900002699470 | 500000085593 |  |  | SP-SPO-PSU | ESTRUTURADO | 15/12/2025 | * | PLC-CRU | V.TAL | GOOD | I | A | ALCATEL |  | CRU | 5768716 |  |  | BLOQUEADO | EXODUS | BLOQ_1664_SPO_PSU_547.R6X87TUJ | 4 | TRUE |  |  | NAO INFORMADO | NAO | CPCON | NAO INFORMADO
E300000000237 | 300000000237 | 400000039351 | 900002699314 | 500000085619 |  |  | SP-SPO-PSU | ESTRUTURADO | 15/12/2025 | * | PLC-CRU | V.TAL | GOOD | I | A | ALCATEL |  | CRU | 5759122 |  |  | BLOQUEADO | EXODUS | BLOQ_1664_SPO_PSU_465.R6XX6GXW | 4 | TRUE |  |  | NAO INFORMADO | NAO | CPCON | NAO INFORMADO
E300000043390 | 300000043390 | 400000039332 | 900002698975 | 500000085624 |  |  | SP-SPO-PSU | ESTRUTURADO | 15/12/2025 | * | PLC-CRU | V.TAL | GOOD | I | A | ALCATEL |  | CRU | 5772811 |  |  | BLOQUEADO | EXODUS | BLOQ_1664_SPO_PSU_384.R6XJTH02 | 4 | TRUE |  |  | NAO INFORMADO | NAO | CPCON | NAO INFORMADO
E300000028182 | 300000028182 | 400000039307 | 900002698560 | 500000085707 |  |  | SP-SPO-PSU | ESTRUTURADO | 15/12/2025 | * | PLC-CRU | V.TAL | GOOD | I | A | ALCATEL |  | CRU | 5755702 |  |  | BLOQUEADO | EXODUS | BLOQ_1664_SPO_PSU_459.R6XZ7353 | 4 | TRUE |  |  | NAO INFORMADO | NAO | CPCON | NAO INFORMADO
E300000043390 | 300000043390 | 400000039332 | 900002698989 | 500000085719 |  |  | SP-SPO-PSU | ESTRUTURADO | 15/12/2025 | * | PLC-FONTE-ALIM | V.TAL | GOOD | I | A | ALCATEL |  | FONTE-ALIM | 5768214 |  |  | BLOQUEADO | EXODUS | BLOQ_1664_SPO_PSU_384.R6XJTH02 | 4 | TRUE |  |  | NAO INFORMADO | NAO | CPCON | NAO INFORMADO
E300000027165 | 300000027165 | 400000039429 | 900001604216 | 500000085739 |  |  | AL-MCO-FA | ESTRUTURADO | 15/12/2025 | * | PLC-FONTE-ALIM | V.TAL | GOOD | I | A | ALCATEL |  | FONTE-ALIM | 5846684 |  |  | BLOQUEADO | EXODUS | BLOQ_AN_1664_MCO_FA_001.R3B802 | 4 | TRUE |  |  | NAO INFORMADO | NAO | CPCON | NAO INFORMADO
E300000002862 | 300000002862 | 400000039210 | 900002697238 | 500000085742 |  |  | SP-SPO-PSU | ESTRUTURADO | 15/12/2025 | * | PLC-FONTE-ALIM | V.TAL | GOOD | I | A | ALCATEL |  | FONTE-ALIM | 5757205 |  |  | BLOQUEADO | EXODUS | BLOQ_1664_SPO_PSU_309.R6XXOQ65 | 4 | TRUE |  |  | NAO INFORMADO | NAO | CPCON | NAO INFORMADO
E300000028182 | 300000028182 | 400000039307 | 900002698574 | 500000085751 |  |  | SP-SPO-PSU | ESTRUTURADO | 15/12/2025 | * | PLC-FONTE-ALIM | V.TAL | GOOD | I | A | ALCATEL |  | FONTE-ALIM | 5755710 |  |  | BLOQUEADO | EXODUS | BLOQ_1664_SPO_PSU_459.R6XZ7353 | 4 | TRUE |  |  | NAO INFORMADO | NAO | CPCON | NAO INFORMADO
E300000000237 | 300000000237 | 400000039351 | 900002699328 | 500000085755 |  |  | SP-SPO-PSU | ESTRUTURADO | 15/12/2025 | * | PLC-FONTE-ALIM | V.TAL | GOOD | I | A | ALCATEL |  | FONTE-ALIM | 5759130 |  |  | BLOQUEADO | EXODUS | BLOQ_1664_SPO_PSU_465.R6XX6GXW | 4 | TRUE |  |  | NAO INFORMADO | NAO | CPCON | NAO INFORMADO
E300000013641 | 300000013641 | 400000039359 | 900002699484 | 500000085766 |  |  | SP-SPO-PSU | ESTRUTURADO | 15/12/2025 | * | PLC-FONTE-ALIM | V.TAL | GOOD | I | A | ALCATEL |  | FONTE-ALIM | 5764426 |  |  | BLOQUEADO | EXODUS | BLOQ_1664_SPO_PSU_547.R6X87TUJ | 4 | TRUE |  |  | NAO INFORMADO | NAO | CPCON | NAO INFORMADO
E300000027165 | 300000027165 | 400000039429 | 900001604215 | 500000085785 |  |  | AL-MCO-FA | ESTRUTURADO | 15/12/2025 | * | PLC-FONTE-ALIM | V.TAL | GOOD | I | A | ALCATEL |  | FONTE-ALIM | 5896470 |  |  | BLOQUEADO | EXODUS | BLOQ_AN_1664_MCO_FA_001.R3B802 | 4 | TRUE |  |  | NAO INFORMADO | NAO | CPCON | NAO INFORMADO
E300000043390 | 300000043390 | 400000039332 | 900002698991 | 500000085812 |  |  | SP-SPO-PSU | ESTRUTURADO | 15/12/2025 | * | PLC-FONTE-ALIM | V.TAL | GOOD | I | A | ALCATEL |  | FONTE-ALIM | 5772818 |  |  | BLOQUEADO | EXODUS | BLOQ_1664_SPO_PSU_384.R6XJTH02 | 4 | TRUE |  |  | NAO INFORMADO | NAO | CPCON | NAO INFORMADO
E300000027165 | 300000027165 | 400000039429 | 900001604217 | 500000085838 |  |  | AL-MCO-FA | ESTRUTURADO | 15/12/2025 | * | PLC-FONTE-ALIM | V.TAL | GOOD | I | A | ALCATEL |  | FONTE-ALIM | 5896471 |  |  | BLOQUEADO | EXODUS | BLOQ_AN_1664_MCO_FA_001.R3B802 | 4 | TRUE |  |  | NAO INFORMADO | NAO | CPCON | NAO INFORMADO
E300000028182 | 300000028182 | 400000039307 | 900002698575 | 500000085857 |  |  | SP-SPO-PSU | ESTRUTURADO | 15/12/2025 | * | PLC-FONTE-ALIM | V.TAL | GOOD | I | A | ALCATEL |  | FONTE-ALIM | 5766934 |  |  | BLOQUEADO | EXODUS | BLOQ_1664_SPO_PSU_459.R6XZ7353 | 4 | TRUE |  |  | NAO INFORMADO | NAO | CPCON | NAO INFORMADO
E300000000237 | 300000000237 | 400000039351 | 900002699327 | 500000085859 |  |  | SP-SPO-PSU | ESTRUTURADO | 15/12/2025 | * | PLC-FONTE-ALIM | V.TAL | GOOD | I | A | ALCATEL |  | FONTE-ALIM | 5759129 |  |  | BLOQUEADO | EXODUS | BLOQ_1664_SPO_PSU_465.R6XX6GXW | 4 | TRUE |  |  | NAO INFORMADO | NAO | CPCON | NAO INFORMADO
E300000000237 | 300000000237 | 400000039351 | 900002699329 | 500000085882 |  |  | SP-SPO-PSU | ESTRUTURADO | 15/12/2025 | * | PLC-FONTE-ALIM | V.TAL | GOOD | I | A | ALCATEL |  | FONTE-ALIM | 5758095 |  |  | BLOQUEADO | EXODUS | BLOQ_1664_SPO_PSU_465.R6XX6GXW | 4 | TRUE |  |  | NAO INFORMADO | NAO | CPCON | NAO INFORMADO
E300000051207 | 300000051207 | 400000039281 | 900002698131 | 500000085884 |  |  | SP-SPO-PSU | ESTRUTURADO | 15/12/2025 | * | PLC-FONTE-ALIM | V.TAL | GOOD | I | A | ALCATEL |  | FONTE-ALIM | 5765950 |  |  | BLOQUEADO | EXODUS | BLOQ_1664_SPO_PSU_314.R6X5F61H | 4 | TRUE |  |  | NAO INFORMADO | NAO | CPCON | NAO INFORMADO
E300000028182 | 300000028182 | 400000039307 | 900002698573 | 500000085885 |  |  | SP-SPO-PSU | ESTRUTURADO | 15/12/2025 | * | PLC-FONTE-ALIM | V.TAL | GOOD | I | A | ALCATEL |  | FONTE-ALIM | 5755709 |  |  | BLOQUEADO | EXODUS | BLOQ_1664_SPO_PSU_459.R6XZ7353 | 4 | TRUE |  |  | NAO INFORMADO | NAO | CPCON | NAO INFORMADO
E300000043390 | 300000043390 | 400000039332 | 900002698990 | 500000085910 |  |  | SP-SPO-PSU | ESTRUTURADO | 15/12/2025 | * | PLC-FONTE-ALIM | V.TAL | GOOD | I | A | ALCATEL |  | FONTE-ALIM | 5772817 |  |  | BLOQUEADO | EXODUS | BLOQ_1664_SPO_PSU_384.R6XJTH02 | 4 | TRUE |  |  | NAO INFORMADO | NAO | CPCON | NAO INFORMADO
E300000013641 | 300000013641 | 400000039359 | 900002699483 | 500000085918 |  |  | SP-SPO-PSU | ESTRUTURADO | 15/12/2025 | * | PLC-FONTE-ALIM | V.TAL | GOOD | I | A | ALCATEL |  | FONTE-ALIM | 5768828 |  |  | BLOQUEADO | EXODUS | BLOQ_1664_SPO_PSU_547.R6X87TUJ | 4 | TRUE |  |  | NAO INFORMADO | NAO | CPCON | NAO INFORMADO
E300000051207 | 300000051207 | 400000039281 | 900002698132 | 500000085921 |  |  | SP-SPO-PSU | ESTRUTURADO | 15/12/2025 | * | PLC-FONTE-ALIM | V.TAL | GOOD | I | A | ALCATEL |  | FONTE-ALIM | 5760547 |  |  | BLOQUEADO | EXODUS | BLOQ_1664_SPO_PSU_314.R6X5F61H | 4 | TRUE |  |  | NAO INFORMADO | NAO | CPCON | NAO INFORMADO
E300000002862 | 300000002862 | 400000039210 | 900002697239 | 500000085951 |  |  | SP-SPO-PSU | ESTRUTURADO | 15/12/2025 | * | PLC-FONTE-ALIM | V.TAL | GOOD | I | A | ALCATEL |  | FONTE-ALIM | 5757206 |  |  | BLOQUEADO | EXODUS | BLOQ_1664_SPO_PSU_309.R6XXOQ65 | 4 | TRUE |  |  | NAO INFORMADO | NAO | CPCON | NAO INFORMADO
E300000002862 | 300000002862 | 400000039210 | 900002697237 | 500000085974 |  |  | SP-SPO-PSU | ESTRUTURADO | 15/12/2025 | * | PLC-FONTE-ALIM | V.TAL | GOOD | I | A | ALCATEL |  | FONTE-ALIM | 5750838 |  |  | BLOQUEADO | EXODUS | BLOQ_1664_SPO_PSU_309.R6XXOQ65 | 4 | TRUE |  |  | NAO INFORMADO | NAO | CPCON | NAO INFORMADO
E300000013641 | 300000013641 | 400000039359 | 900002699485 | 500000086016 |  |  | SP-SPO-PSU | ESTRUTURADO | 15/12/2025 | * | PLC-FONTE-ALIM | V.TAL | GOOD | I | A | ALCATEL |  | FONTE-ALIM | 5768829 |  |  | BLOQUEADO | EXODUS | BLOQ_1664_SPO_PSU_547.R6X87TUJ | 4 | TRUE |  |  | NAO INFORMADO | NAO | CPCON | NAO INFORMADO
E300000051207 | 300000051207 | 400000039281 | 900002698133 | 500000086065 |  |  | SP-SPO-PSU | ESTRUTURADO | 15/12/2025 | * | PLC-FONTE-ALIM | V.TAL | GOOD | I | A | ALCATEL |  | FONTE-ALIM | 5765951 |  |  | BLOQUEADO | EXODUS | BLOQ_1664_SPO_PSU_314.R6X5F61H | 4 | TRUE |  |  | NAO INFORMADO | NAO | CPCON | NAO INFORMADO
E300000027165 | 300000027165 | 400000039429 | 900001604196 | 500000086802 |  |  | AL-MCO-FA | ESTRUTURADO | 15/12/2025 | * | PLC-AUX/EOW | V.TAL | GOOD | I | A | ALCATEL |  | AUX/EOW | 5896338 |  |  | BLOQUEADO | EXODUS | BLOQ_AN_1664_MCO_FA_001.R3B802 | 4 | TRUE |  |  | NAO INFORMADO | NAO | CPCON | NAO INFORMADO
E300000002862 | 300000002862 | 400000039210 | 900002697218 | 500000086814 |  |  | SP-SPO-PSU | ESTRUTURADO | 15/12/2025 | * | PLC-AUX/EOW | V.TAL | GOOD | I | A | ALCATEL |  | AUX/EOW | 5757084 |  |  | BLOQUEADO | EXODUS | BLOQ_1664_SPO_PSU_309.R6XXOQ65 | 4 | TRUE |  |  | NAO INFORMADO | NAO | CPCON | NAO INFORMADO
E300000051207 | 300000051207 | 400000039281 | 900002698112 | 500000086915 |  |  | SP-SPO-PSU | ESTRUTURADO | 15/12/2025 | * | PLC-AUX/EOW | V.TAL | GOOD | I | A | ALCATEL |  | AUX/EOW | 5765832 |  |  | BLOQUEADO | EXODUS | BLOQ_1664_SPO_PSU_314.R6X5F61H | 4 | TRUE |  |  | NAO INFORMADO | NAO | CPCON | NAO INFORMADO
E300000013641 | 300000013641 | 400000039359 | 900002699464 | 500000086947 |  |  | SP-SPO-PSU | ESTRUTURADO | 15/12/2025 | * | PLC-AUX/EOW | V.TAL | GOOD | I | A | ALCATEL |  | AUX/EOW | 5764421 |  |  | BLOQUEADO | EXODUS | BLOQ_1664_SPO_PSU_547.R6X87TUJ | 4 | TRUE |  |  | NAO INFORMADO | NAO | CPCON | NAO INFORMADO
E300000043390 | 300000043390 | 400000039332 | 900002698970 | 500000086957 |  |  | SP-SPO-PSU | ESTRUTURADO | 15/12/2025 | * | PLC-AUX/EOW | V.TAL | GOOD | I | A | ALCATEL |  | AUX/EOW | 5768209 |  |  | BLOQUEADO | EXODUS | BLOQ_1664_SPO_PSU_384.R6XJTH02 | 4 | TRUE |  |  | NAO INFORMADO | NAO | CPCON | NAO INFORMADO
E300000028182 | 300000028182 | 400000039307 | 900002698554 | 500000086975 |  |  | SP-SPO-PSU | ESTRUTURADO | 15/12/2025 | * | PLC-AUX/EOW | V.TAL | GOOD | I | A | ALCATEL |  | AUX/EOW | 5755699 |  |  | BLOQUEADO | EXODUS | BLOQ_1664_SPO_PSU_459.R6XZ7353 | 4 | TRUE |  |  | NAO INFORMADO | NAO | CPCON | NAO INFORMADO
E300000000237 | 300000000237 | 400000039351 | 900002699308 | 500000086981 |  |  | SP-SPO-PSU | ESTRUTURADO | 15/12/2025 | * | PLC-AUX/EOW | V.TAL | GOOD | I | A | ALCATEL |  | AUX/EOW | 5759120 |  |  | BLOQUEADO | EXODUS | BLOQ_1664_SPO_PSU_465.R6XX6GXW | 4 | TRUE |  |  | NAO INFORMADO | NAO | CPCON | NAO INFORMADO
E300000043390 | 300000043390 | 400000039332 | 900002698984 | 500000086989 |  |  | SP-SPO-PSU | ESTRUTURADO | 15/12/2025 | * | PLC-SMEC | V.TAL | GOOD | I | A | ALCATEL |  | SMEC | 5768213 |  |  | BLOQUEADO | EXODUS | BLOQ_1664_SPO_PSU_384.R6XJTH02 | 4 | TRUE |  |  | NAO INFORMADO | NAO | CPCON | NAO INFORMADO
E300000013641 | 300000013641 | 400000039359 | 900002699478 | 500000087028 |  |  | SP-SPO-PSU | ESTRUTURADO | 15/12/2025 | * | PLC-SMEC | V.TAL | GOOD | I | A | ALCATEL |  | SMEC | 5768826 |  |  | BLOQUEADO | EXODUS | BLOQ_1664_SPO_PSU_547.R6X87TUJ | 4 | TRUE |  |  | NAO INFORMADO | NAO | CPCON | NAO INFORMADO
E300000002862 | 300000002862 | 400000039210 | 900002697232 | 500000087071 |  |  | SP-SPO-PSU | ESTRUTURADO | 15/12/2025 | * | PLC-SMEC | V.TAL | GOOD | I | A | ALCATEL |  | SMEC | 5750837 |  |  | BLOQUEADO | EXODUS | BLOQ_1664_SPO_PSU_309.R6XXOQ65 | 4 | TRUE |  |  | NAO INFORMADO | NAO | CPCON | NAO INFORMADO
E300000051207 | 300000051207 | 400000039281 | 900002698126 | 500000087108 |  |  | SP-SPO-PSU | ESTRUTURADO | 15/12/2025 | * | PLC-SMEC | V.TAL | GOOD | I | A | ALCATEL |  | SMEC | 5765948 |  |  | BLOQUEADO | EXODUS | BLOQ_1664_SPO_PSU_314.R6X5F61H | 4 | TRUE |  |  | NAO INFORMADO | NAO | CPCON | NAO INFORMADO
E300000028182 | 300000028182 | 400000039307 | 900002698568 | 500000087111 |  |  | SP-SPO-PSU | ESTRUTURADO | 15/12/2025 | * | PLC-SMEC | V.TAL | GOOD | I | A | ALCATEL |  | SMEC | 5766932 |  |  | BLOQUEADO | EXODUS | BLOQ_1664_SPO_PSU_459.R6XZ7353 | 4 | TRUE |  |  | NAO INFORMADO | NAO | CPCON | NAO INFORMADO
E300000000237 | 300000000237 | 400000039351 | 900002699322 | 500000087120 |  |  | SP-SPO-PSU | ESTRUTURADO | 15/12/2025 | * | PLC-SMEC | V.TAL | GOOD | I | A | ALCATEL |  | SMEC | 5759127 |  |  | BLOQUEADO | EXODUS | BLOQ_1664_SPO_PSU_465.R6XX6GXW | 4 | TRUE |  |  | NAO INFORMADO | NAO | CPCON | NAO INFORMADO
E300000027165 | 300000027165 | 400000039429 | 900001604210 | 500000087169 |  |  | AL-MCO-FA | ESTRUTURADO | 15/12/2025 | * | PLC-SMEC | V.TAL | GOOD | I | A | ALCATEL |  | SMEC | 5896347 |  |  | BLOQUEADO | EXODUS | BLOQ_AN_1664_MCO_FA_001.R3B802 | 4 | TRUE |  |  | NAO INFORMADO | NAO | CPCON | NAO INFORMADO
E300000043390 | 300000043390 | 400000039332 | 900002698971 | 500000087201 |  |  | SP-SPO-PSU | ESTRUTURADO | 15/12/2025 | * | PLC-2XSTM1-S-1.1 | V.TAL | GOOD | I | A | ALCATEL |  | 2XSTM1-S-1.1 | 5772809 |  |  | BLOQUEADO | EXODUS | BLOQ_1664_SPO_PSU_384.R6XJTH02 | 4 | TRUE |  |  | NAO INFORMADO | NAO | CPCON | NAO INFORMADO
E300000043390 | 300000043390 | 400000039332 | 900002698972 | 500000087317 |  |  | SP-SPO-PSU | ESTRUTURADO | 15/12/2025 | * | PLC-2XSTM1-S-1.1 | V.TAL | GOOD | I | A | ALCATEL |  | 2XSTM1-S-1.1 | 5768210 |  |  | BLOQUEADO | EXODUS | BLOQ_1664_SPO_PSU_384.R6XJTH02 | 4 | TRUE |  |  | NAO INFORMADO | NAO | CPCON | NAO INFORMADO
E300000002862 | 300000002862 | 400000039210 | 900002697234 | 500000087395 |  |  | SP-SPO-PSU | ESTRUTURADO | 15/12/2025 | * | PLC-1XSTM16-S-16.1 | V.TAL | GOOD | I | A | ALCATEL |  | 1XSTM16-S-16.1 | 5757204 |  |  | BLOQUEADO | EXODUS | BLOQ_1664_SPO_PSU_309.R6XXOQ65 | 4 | TRUE |  |  | NAO INFORMADO | NAO | CPCON | NAO INFORMADO
E300000002862 | 300000002862 | 400000039210 | 900002697233 | 500000087417 |  |  | SP-SPO-PSU | ESTRUTURADO | 15/12/2025 | * | PLC-1XSTM16-S-16.1 | V.TAL | GOOD | I | A | ALCATEL |  | 1XSTM16-S-16.1 | 5757203 |  |  | BLOQUEADO | EXODUS | BLOQ_1664_SPO_PSU_309.R6XXOQ65 | 4 | TRUE |  |  | NAO INFORMADO | NAO | CPCON | NAO INFORMADO
E300000000237 | 300000000237 | 400000039351 | 900002699309 | 500000087500 |  |  | SP-SPO-PSU | ESTRUTURADO | 15/12/2025 | * | PLC-1XSTM4-S-4.1 | V.TAL | GOOD | I | A | ALCATEL |  | 1XSTM4-S-4.1 | 5762023 |  |  | BLOQUEADO | EXODUS | BLOQ_1664_SPO_PSU_465.R6XX6GXW | 4 | TRUE |  |  | NAO INFORMADO | NAO | CPCON | NAO INFORMADO
E300000051207 | 300000051207 | 400000039281 | 900002698119 | 500000087515 |  |  | SP-SPO-PSU | ESTRUTURADO | 15/12/2025 | * | PLC-1XSTM4-S-4.1 | V.TAL | GOOD | I | A | ALCATEL |  | 1XSTM4-S-4.1 | 5765837 |  |  | BLOQUEADO | EXODUS | BLOQ_1664_SPO_PSU_314.R6X5F61H | 4 | TRUE |  |  | NAO INFORMADO | NAO | CPCON | NAO INFORMADO
E300000002862 | 300000002862 | 400000039210 | 900002697219 | 500000087573 |  |  | SP-SPO-PSU | ESTRUTURADO | 15/12/2025 | * | PLC-1XSTM4-S-4.1 | V.TAL | GOOD | I | A | ALCATEL |  | 1XSTM4-S-4.1 | 5757085 |  |  | BLOQUEADO | EXODUS | BLOQ_1664_SPO_PSU_309.R6XXOQ65 | 4 | TRUE |  |  | NAO INFORMADO | NAO | CPCON | NAO INFORMADO
E300000028182 | 300000028182 | 400000039307 | 900002698555 | 500000087578 |  |  | SP-SPO-PSU | ESTRUTURADO | 15/12/2025 | * | PLC-1XSTM4-S-4.1 | V.TAL | GOOD | I | A | ALCATEL |  | 1XSTM4-S-4.1 | 5755700 |  |  | BLOQUEADO | EXODUS | BLOQ_1664_SPO_PSU_459.R6XZ7353 | 4 | TRUE |  |  | NAO INFORMADO | NAO | CPCON | NAO INFORMADO
E300000002862 | 300000002862 | 400000039210 | 900002697221 | 500000087596 |  |  | SP-SPO-PSU | ESTRUTURADO | 15/12/2025 | * | PLC-1XSTM4-S-4.1 | V.TAL | GOOD | I | A | ALCATEL |  | 1XSTM4-S-4.1 | 5750834 |  |  | BLOQUEADO | EXODUS | BLOQ_1664_SPO_PSU_309.R6XXOQ65 | 4 | TRUE |  |  | NAO INFORMADO | NAO | CPCON | NAO INFORMADO
E300000020813 | 300000020813 | 400000039218 | 900001602268 | 500000087605 |  |  | AL-MCO-FA | ESTRUTURADO | 15/12/2025 | * | PLC-2XSTM4-L-4.2 | V.TAL | GOOD | I | A | ALCATEL |  | 2XSTM4-L-4.2 | 5856195 |  |  | BLOQUEADO | EXODUS | BLOQ_1664_MCO_FA_01.N3B703UIT | 4 | TRUE |  |  | NAO INFORMADO | NAO | CPCON | NAO INFORMADO
E300000020813 | 300000020813 | 400000039218 | 900001602262 | 500000087687 |  |  | AL-MCO-FA | ESTRUTURADO | 15/12/2025 | * | PLC-2XSTM4-L-4.2 | V.TAL | GOOD | I | A | ALCATEL |  | 2XSTM4-L-4.2 | 5856193 |  |  | BLOQUEADO | EXODUS | BLOQ_1664_MCO_FA_01.N3B703UIT | 4 | TRUE |  |  | NAO INFORMADO | NAO | CPCON | NAO INFORMADO
E300000028182 | 300000028182 | 400000039307 | 900002698569 | 500000087696 |  |  | SP-SPO-PSU | ESTRUTURADO | 15/12/2025 | * | PLC-STM16AGG-12800PSSC/PC | V.TAL | GOOD | I | A | ALCATEL |  | STM16AGG-12800PSSC/PC | 5755708 |  |  | BLOQUEADO | EXODUS | BLOQ_1664_SPO_PSU_459.R6XZ7353 | 4 | TRUE |  |  | NAO INFORMADO | NAO | CPCON | NAO INFORMADO
E300000051207 | 300000051207 | 400000039281 | 900002698128 | 500000087700 |  |  | SP-SPO-PSU | ESTRUTURADO | 15/12/2025 | * | PLC-STM16AGG-12800PSSC/PC | V.TAL | GOOD | I | A | ALCATEL |  | STM16AGG-12800PSSC/PC | 5760546 |  |  | BLOQUEADO | EXODUS | BLOQ_1664_SPO_PSU_314.R6X5F61H | 4 | TRUE |  |  | NAO INFORMADO | NAO | CPCON | NAO INFORMADO
E300000000237 | 300000000237 | 400000039351 | 900002699323 | 500000087701 |  |  | SP-SPO-PSU | ESTRUTURADO | 15/12/2025 | * | PLC-STM16AGG-12800PSSC/PC | V.TAL | GOOD | I | A | ALCATEL |  | STM16AGG-12800PSSC/PC | 5759128 |  |  | BLOQUEADO | EXODUS | BLOQ_1664_SPO_PSU_465.R6XX6GXW | 4 | TRUE |  |  | NAO INFORMADO | NAO | CPCON | NAO INFORMADO
E300000043390 | 300000043390 | 400000039332 | 900002698986 | 500000087711 |  |  | SP-SPO-PSU | ESTRUTURADO | 15/12/2025 | * | PLC-STM16AGG-12800PSSC/PC | V.TAL | GOOD | I | A | ALCATEL |  | STM16AGG-12800PSSC/PC | 5772816 |  |  | BLOQUEADO | EXODUS | BLOQ_1664_SPO_PSU_384.R6XJTH02 | 4 | TRUE |  |  | NAO INFORMADO | NAO | CPCON | NAO INFORMADO
E300000028182 | 300000028182 | 400000039307 | 900002698570 | 500000087729 |  |  | SP-SPO-PSU | ESTRUTURADO | 15/12/2025 | * | PLC-STM16AGG-12800PSSC/PC | V.TAL | GOOD | I | A | ALCATEL |  | STM16AGG-12800PSSC/PC | 5766933 |  |  | BLOQUEADO | EXODUS | BLOQ_1664_SPO_PSU_459.R6XZ7353 | 4 | TRUE |  |  | NAO INFORMADO | NAO | CPCON | NAO INFORMADO
E300000013641 | 300000013641 | 400000039359 | 900002699479 | 500000087730 |  |  | SP-SPO-PSU | ESTRUTURADO | 15/12/2025 | * | PLC-STM16AGG-12800PSSC/PC | V.TAL | GOOD | I | A | ALCATEL |  | STM16AGG-12800PSSC/PC | 5768827 |  |  | BLOQUEADO | EXODUS | BLOQ_1664_SPO_PSU_547.R6X87TUJ | 4 | TRUE |  |  | NAO INFORMADO | NAO | CPCON | NAO INFORMADO
E300000051207 | 300000051207 | 400000039281 | 900002698127 | 500000087737 |  |  | SP-SPO-PSU | ESTRUTURADO | 15/12/2025 | * | PLC-STM16AGG-12800PSSC/PC | V.TAL | GOOD | I | A | ALCATEL |  | STM16AGG-12800PSSC/PC | 5765949 |  |  | BLOQUEADO | EXODUS | BLOQ_1664_SPO_PSU_314.R6X5F61H | 4 | TRUE |  |  | NAO INFORMADO | NAO | CPCON | NAO INFORMADO
E300000013641 | 300000013641 | 400000039359 | 900002699480 | 500000087741 |  |  | SP-SPO-PSU | ESTRUTURADO | 15/12/2025 | * | PLC-STM16AGG-12800PSSC/PC | V.TAL | GOOD | I | A | ALCATEL |  | STM16AGG-12800PSSC/PC | 5764425 |  |  | BLOQUEADO | EXODUS | BLOQ_1664_SPO_PSU_547.R6X87TUJ | 4 | TRUE |  |  | NAO INFORMADO | NAO | CPCON | NAO INFORMADO
E300000000237 | 300000000237 | 400000039351 | 900002699324 | 500000087743 |  |  | SP-SPO-PSU | ESTRUTURADO | 15/12/2025 | * | PLC-STM16AGG-12800PSSC/PC | V.TAL | GOOD | I | A | ALCATEL |  | STM16AGG-12800PSSC/PC | 5762356 |  |  | BLOQUEADO | EXODUS | BLOQ_1664_SPO_PSU_465.R6XX6GXW | 4 | TRUE |  |  | NAO INFORMADO | NAO | CPCON | NAO INFORMADO
E300000043390 | 300000043390 | 400000039332 | 900002698985 | 500000087751 |  |  | SP-SPO-PSU | ESTRUTURADO | 15/12/2025 | * | PLC-STM16AGG-12800PSSC/PC | V.TAL | GOOD | I | A | ALCATEL |  | STM16AGG-12800PSSC/PC | 5772815 |  |  | BLOQUEADO | EXODUS | BLOQ_1664_SPO_PSU_384.R6XJTH02 | 4 | TRUE |  |  | NAO INFORMADO | NAO | CPCON | NAO INFORMADO
E300000027165 | 300000027165 | 400000039429 | 900001604212 | 500000087760 |  |  | AL-MCO-FA | ESTRUTURADO | 15/12/2025 | * | PLC-L-16.2ND-JE2 | V.TAL | GOOD | I | A | ALCATEL |  | L-16.2ND-JE2 | 5896468 |  |  | BLOQUEADO | EXODUS | BLOQ_AN_1664_MCO_FA_001.R3B802 | 4 | TRUE |  |  | NAO INFORMADO | NAO | CPCON | NAO INFORMADO
E300000027165 | 300000027165 | 400000039429 | 900001604208 | 500000087799 |  |  | AL-MCO-FA | ESTRUTURADO | 15/12/2025 | * | PLC-N+1-SWITCHING-34/140MB/SG | V.TAL | GOOD | I | A | ALCATEL |  | N+1-SWITCHING-34/140MB/SG | 5846681 |  |  | BLOQUEADO | EXODUS | BLOQ_AN_1664_MCO_FA_001.R3B802 | 4 | TRUE |  |  | NAO INFORMADO | NAO | CPCON | NAO INFORMADO
E300000027165 | 300000027165 | 400000039429 | 900001604214 | 500000087836 |  |  | AL-MCO-FA | ESTRUTURADO | 15/12/2025 | * | PLC-L-16.2ND-JE2 | V.TAL | GOOD | I | A | ALCATEL |  | L-16.2ND-JE2 | 5896469 |  |  | BLOQUEADO | EXODUS | BLOQ_AN_1664_MCO_FA_001.R3B802 | 4 | TRUE |  |  | NAO INFORMADO | NAO | CPCON | NAO INFORMADO
E300000027165 | 300000027165 | 400000039429 | 900001604211 | 500000087837 |  |  | AL-MCO-FA | ESTRUTURADO | 15/12/2025 | * | PLC-L-16.2ND-JE2 | V.TAL | GOOD | I | A | ALCATEL |  | L-16.2ND-JE2 | 5846682 |  |  | BLOQUEADO | EXODUS | BLOQ_AN_1664_MCO_FA_001.R3B802 | 4 | TRUE |  |  | NAO INFORMADO | NAO | CPCON | NAO INFORMADO
E300000027165 | 300000027165 | 400000039429 | 900001604213 | 500000087856 |  |  | AL-MCO-FA | ESTRUTURADO | 15/12/2025 | * | PLC-1XSTM16-L-16.2 | V.TAL | GOOD | I | A | ALCATEL |  | 1XSTM16-L-16.2 | 5846683 |  |  | BLOQUEADO | EXODUS | BLOQ_AN_1664_MCO_FA_001.R3B802 | 4 | TRUE |  |  | NAO INFORMADO | NAO | CPCON | NAO INFORMADO
E300000027165 | 300000027165 | 400000039429 | 900001604209 | 500000087857 |  |  | AL-MCO-FA | ESTRUTURADO | 15/12/2025 | * | PLC-N+1-SWITCHING-34/140MB/SG | V.TAL | GOOD | I | A | ALCATEL |  | N+1-SWITCHING-34/140MB/SG | 5896346 |  |  | BLOQUEADO | EXODUS | BLOQ_AN_1664_MCO_FA_001.R3B802 | 4 | TRUE |  |  | NAO INFORMADO | NAO | CPCON | NAO INFORMADO
E300000009957 | 300000009957 | 400000077270 | 900001365714 | 500000100916 |  |  | AC-RBO-RBFT | ESTRUTURADO | 15/12/2025 | * | PLC-21X2MB-VERT | V.TAL | GOOD | I | A | ALCATEL |  | 21X2MB-VERT | 6842118 |  |  | A SERVICO DA OI | EXODUS | VOI-ACRBO_RBFTSADM001 | 4 | TRUE |  |  | NAO INFORMADO | NAO | CPCON | NAO INFORMADO
E300000009957 | 300000009957 | 400000077270 | 900001365712 | 500000100951 |  |  | AC-RBO-RBFT | ESTRUTURADO | 15/12/2025 | * | PLC-21X2MB-VERT | V.TAL | GOOD | I | A | ALCATEL |  | 21X2MB-VERT | 6842116 |  |  | A SERVICO DA OI | EXODUS | VOI-ACRBO_RBFTSADM001 | 4 | TRUE |  |  | NAO INFORMADO | NAO | CPCON | NAO INFORMADO
E300000009957 | 300000009957 | 400000077302 | 900001365786 | 500000100963 |  |  | AC-RBO-RBFT | ESTRUTURADO | 15/12/2025 | * | PLC-L161L | V.TAL | GOOD | I | A | ALCATEL |  | L161L | 6786062 |  |  | A SERVICO DA OI | EXODUS | VOI-ACRBO_RBFTSADM001 | 4 | TRUE |  |  | NAO INFORMADO | NAO | CPCON | NAO INFORMADO
E300000009957 | 300000009957 | 400000077270 | 900001365719 | 500000100997 |  |  | AC-RBO-RBFT | ESTRUTURADO | 15/12/2025 | * | PLC-3X155M | V.TAL | GOOD | I | A | ALCATEL |  | 3X155M | 6842121 |  |  | A SERVICO DA OI | EXODUS | VOI-ACRBO_RBFTSADM001 | 4 | TRUE |  |  | NAO INFORMADO | NAO | CPCON | NAO INFORMADO
E300000009957 | 300000009957 | 400000077270 | 900001365718 | 500000101010 |  |  | AC-RBO-RBFT | ESTRUTURADO | 15/12/2025 | * | PLC-3X155M | V.TAL | GOOD | I | A | ALCATEL |  | 3X155M | 6842120 |  |  | A SERVICO DA OI | EXODUS | VOI-ACRBO_RBFTSADM001 | 4 | TRUE |  |  | NAO INFORMADO | NAO | CPCON | NAO INFORMADO
E300000009957 | 300000009957 | 400000077302 | 900001365782 | 500000101046 |  |  | AC-RBO-RBFT | ESTRUTURADO | 15/12/2025 | * | PLC-L161L | V.TAL | GOOD | I | A | ALCATEL |  | L161L | 6786061 |  |  | A SERVICO DA OI | EXODUS | VOI-ACRBO_RBFTSADM001 | 4 | TRUE |  |  | NAO INFORMADO | NAO | CPCON | NAO INFORMADO
E300000009957 | 300000009957 | 400000077270 | 900001365713 | 500000101074 |  |  | AC-RBO-RBFT | ESTRUTURADO | 15/12/2025 | * | PLC-21X2MB-VERT | V.TAL | GOOD | I | A | ALCATEL |  | 21X2MB-VERT | 6842117 |  |  | A SERVICO DA OI | EXODUS | VOI-ACRBO_RBFTSADM001 | 4 | TRUE |  |  | NAO INFORMADO | NAO | CPCON | NAO INFORMADO
E300000009957 | 300000009957 | 400000077270 | 900001365721 | 500000101092 |  |  | AC-RBO-RBFT | ESTRUTURADO | 15/12/2025 | * | PLC-21X2MB-VERT | V.TAL | GOOD | I | A | ALCATEL |  | 21X2MB-VERT | 6842119 |  |  | A SERVICO DA OI | EXODUS | VOI-ACRBO_RBFTSADM001 | 4 | TRUE |  |  | NAO INFORMADO | NAO | CPCON | NAO INFORMADO
E300000024585 | 300000024585 | 400000083472 | 900001746319 | 500000107348 |  |  | BA-JBN-MUUC | ESTRUTURADO | 15/12/2025 | * | PLC-SYNTH16 | V.TAL | GOOD | I | A | ALCATEL |  | SYNTH16 | 5505653 |  |  | A SERVICO DA OI | EXODUS | BLOQ_VOI-AN_1662_JBN_MUUC_001. | 4 | TRUE |  |  | NAO INFORMADO | NAO | CPCON | NAO INFORMADO
E300000036918 | 300000036918 | 400000083443 | 900001375369 | 500000107681 |  |  | RR-BVA-PR | ESTRUTURADO | 15/12/2025 | * | PLC-SYNTH16 | V.TAL | GOOD | I | A | ALCATEL |  | SYNTH16 | 5498135 |  |  | A SERVICO DA OI | EXODUS | BLOQ_VOI_AN_1662_BVA_PR_01.R8W | 4 | TRUE |  |  | NAO INFORMADO | NAO | CPCON | NAO INFORMADO
E300000026754 | 300000026754 | 400000082795 | 900001373729 | 500000108066 |  |  | RR-BVA-PT | ESTRUTURADO | 15/12/2025 | * | PLC-SYNTH16 | V.TAL | GOOD | I | A | ALCATEL |  | SYNTH16 | 5490027 |  |  | A SERVICO DA OI | EXODUS | BLOQ_VOI_AN_1662_BVA_PT_01.R8W | 4 | TRUE |  |  | NAO INFORMADO | NAO | CPCON | NAO INFORMADO
E300000027700 | 300000027700 | 400000083698 | 900001376098 | 500000108655 |  |  | AP-MPA-CBT | ESTRUTURADO | 15/12/2025 | * | PLC-SYNTH16 | V.TAL | GOOD | I | A | ALCATEL |  | SYNTH16 | 5510035 |  |  | A SERVICO DA OI | EXODUS | BLOQ_VOI-AN_1662_MPA_CBT_01.R8 | 4 | TRUE |  |  | NAO INFORMADO | NAO | CPCON | NAO INFORMADO
E300000028224 | 300000028224 | 400000084209 | 900001758744 | 500000109031 |  |  | AL-MCO-FA | ESTRUTURADO | 15/12/2025 | * | PLC-SYNTH16 | V.TAL | GOOD | I | A | ALCATEL |  | SYNTH16 | 5870872 |  |  | BLOQUEADO | EXODUS | BLOQ_AN_1662_MCO_FA_002.R3BU54 | 4 | TRUE |  |  | NAO INFORMADO | NAO | CPCON | NAO INFORMADO
E300000036918 | 300000036918 | 400000083443 | 900001375360 | 500000109193 |  |  | RR-BVA-PR | ESTRUTURADO | 15/12/2025 | * | PLC-SYNTH16 | V.TAL | GOOD | I | A | ALCATEL |  | SYNTH16 | 5498130 |  |  | A SERVICO DA OI | EXODUS | BLOQ_VOI_AN_1662_BVA_PR_01.R8W | 4 | TRUE |  |  | NAO INFORMADO | NAO | CPCON | NAO INFORMADO
E300000004180 | 300000004180 | 400000083483 | 900001375451 | 500000109390 |  |  | AP-MPA-CBZ | ESTRUTURADO | 15/12/2025 | * | PLC-SYNTH16 | V.TAL | GOOD | I | A | ALCATEL |  | SYNTH16 | 5496445 |  |  | A SERVICO DA OI | EXODUS | BLOQ_VOI-AN_1662_MPA_CBZ_01.R8 | 4 | TRUE |  |  | NAO INFORMADO | NAO | CPCON | NAO INFORMADO
E300000004180 | 300000004180 | 400000083483 | 900001375442 | 500000109425 |  |  | AP-MPA-CBZ | ESTRUTURADO | 15/12/2025 | * | PLC-SYNTH16 | V.TAL | GOOD | I | A | ALCATEL |  | SYNTH16 | 5479449 |  |  | A SERVICO DA OI | EXODUS | BLOQ_VOI-AN_1662_MPA_CBZ_01.R8 | 4 | TRUE |  |  | NAO INFORMADO | NAO | CPCON | NAO INFORMADO
E300000004594 | 300000004594 | 400000083285 | 900001743285 | 500000109451 |  |  | AL-MCO-FA | ESTRUTURADO | 15/12/2025 | * | PLC-SYNTH16 | V.TAL | GOOD | I | A | ALCATEL |  | SYNTH16 | 5850533 |  |  | BLOQUEADO | EXODUS | BLOQ_AN_1662_MCO_FA_003.R3BHPM | 4 | TRUE |  |  | NAO INFORMADO | NAO | CPCON | NAO INFORMADO
E300000024585 | 300000024585 | 400000083472 | 900001746310 | 500000109644 |  |  | BA-JBN-MUUC | ESTRUTURADO | 15/12/2025 | * | PLC-SYNTH16 | V.TAL | GOOD | I | A | ALCATEL |  | SYNTH16 | 5505648 |  |  | A SERVICO DA OI | EXODUS | BLOQ_VOI-AN_1662_JBN_MUUC_001. | 4 | TRUE |  |  | NAO INFORMADO | NAO | CPCON | NAO INFORMADO
E300000026754 | 300000026754 | 400000082795 | 900001373720 | 500000109789 |  |  | RR-BVA-PT | ESTRUTURADO | 15/12/2025 | * | PLC-SYNTH16 | V.TAL | GOOD | I | A | ALCATEL |  | SYNTH16 | 5479660 |  |  | A SERVICO DA OI | EXODUS | BLOQ_VOI_AN_1662_BVA_PT_01.R8W | 4 | TRUE |  |  | NAO INFORMADO | NAO | CPCON | NAO INFORMADO
E300000028224 | 300000028224 | 400000084209 | 900001758753 | 500000109960 |  |  | AL-MCO-FA | ESTRUTURADO | 15/12/2025 | * | PLC-SYNTH16 | V.TAL | GOOD | I | A | ALCATEL |  | SYNTH16 | 5870207 |  |  | BLOQUEADO | EXODUS | BLOQ_AN_1662_MCO_FA_002.R3BU54 | 4 | TRUE |  |  | NAO INFORMADO | NAO | CPCON | NAO INFORMADO
E300000004594 | 300000004594 | 400000083285 | 900001743276 | 500000110210 |  |  | AL-MCO-FA | ESTRUTURADO | 15/12/2025 | * | PLC-SYNTH16 | V.TAL | GOOD | I | A | ALCATEL |  | SYNTH16 | 5847071 |  |  | BLOQUEADO | EXODUS | BLOQ_AN_1662_MCO_FA_003.R3BHPM | 4 | TRUE |  |  | NAO INFORMADO | NAO | CPCON | NAO INFORMADO
E300000027700 | 300000027700 | 400000083698 | 900001376107 | 500000110479 |  |  | AP-MPA-CBT | ESTRUTURADO | 15/12/2025 | * | PLC-SYNTH16 | V.TAL | GOOD | I | A | ALCATEL |  | SYNTH16 | 5510041 |  |  | A SERVICO DA OI | EXODUS | BLOQ_VOI-AN_1662_MPA_CBT_01.R8 | 4 | TRUE |  |  | NAO INFORMADO | NAO | CPCON | NAO INFORMADO
E300000027700 | 300000027700 | 400000083698 | 900001376094 | 500000110965 |  |  | AP-MPA-CBT | ESTRUTURADO | 15/12/2025 | * | PLC-LPROT | V.TAL | GOOD | I | A | ALCATEL |  | LPROT | 5510033 |  |  | A SERVICO DA OI | EXODUS | BLOQ_VOI-AN_1662_MPA_CBT_01.R8 | 4 | TRUE |  |  | NAO INFORMADO | NAO | CPCON | NAO INFORMADO
E300000004594 | 300000004594 | 400000083285 | 900001743272 | 500000111446 |  |  | AL-MCO-FA | ESTRUTURADO | 15/12/2025 | * | PLC-LPROT | V.TAL | GOOD | I | A | ALCATEL |  | LPROT | 5850527 |  |  | BLOQUEADO | EXODUS | BLOQ_AN_1662_MCO_FA_003.R3BHPM | 4 | TRUE |  |  | NAO INFORMADO | NAO | CPCON | NAO INFORMADO
E300000024585 | 300000024585 | 400000083472 | 900001746306 | 500000111718 |  |  | BA-JBN-MUUC | ESTRUTURADO | 15/12/2025 | * | PLC-LPROT | V.TAL | GOOD | I | A | ALCATEL |  | LPROT | 5505645 |  |  | A SERVICO DA OI | EXODUS | BLOQ_VOI-AN_1662_JBN_MUUC_001. | 4 | TRUE |  |  | NAO INFORMADO | NAO | CPCON | NAO INFORMADO
E300000004180 | 300000004180 | 400000083483 | 900001375452 | 500000112204 |  |  | AP-MPA-CBZ | ESTRUTURADO | 15/12/2025 | * | PLC-LPROT | V.TAL | GOOD | I | A | ALCATEL |  | LPROT | 5496446 |  |  | A SERVICO DA OI | EXODUS | BLOQ_VOI-AN_1662_MPA_CBZ_01.R8 | 4 | TRUE |  |  | NAO INFORMADO | NAO | CPCON | NAO INFORMADO
E300000028224 | 300000028224 | 400000084209 | 900001758740 | 500000112310 |  |  | AL-MCO-FA | ESTRUTURADO | 15/12/2025 | * | PLC-LPROT | V.TAL | GOOD | I | A | ALCATEL |  | LPROT | 5870869 |  |  | BLOQUEADO | EXODUS | BLOQ_AN_1662_MCO_FA_002.R3BU54 | 4 | TRUE |  |  | NAO INFORMADO | NAO | CPCON | NAO INFORMADO
E300000026754 | 300000026754 | 400000082795 | 900001373730 | 500000112445 |  |  | RR-BVA-PT | ESTRUTURADO | 15/12/2025 | * | PLC-LPROT | V.TAL | GOOD | I | A | ALCATEL |  | LPROT | 5479663 |  |  | A SERVICO DA OI | EXODUS | BLOQ_VOI_AN_1662_BVA_PT_01.R8W | 4 | TRUE |  |  | NAO INFORMADO | NAO | CPCON | NAO INFORMADO
E300000036918 | 300000036918 | 400000083443 | 900001375370 | 500000112615 |  |  | RR-BVA-PR | ESTRUTURADO | 15/12/2025 | * | PLC-LPROT | V.TAL | GOOD | I | A | ALCATEL |  | LPROT | 5477696 |  |  | A SERVICO DA OI | EXODUS | BLOQ_VOI_AN_1662_BVA_PR_01.R8W | 4 | TRUE |  |  | NAO INFORMADO | NAO | CPCON | NAO INFORMADO
E300000026754 | 300000026754 | 400000082795 | 900001373731 | 500000112643 |  |  | RR-BVA-PT | ESTRUTURADO | 15/12/2025 | * | PLC-A63E1A | V.TAL | GOOD | I | A | ALCATEL |  | A63E1A | 5490028 |  |  | A SERVICO DA OI | EXODUS | BLOQ_VOI_AN_1662_BVA_PT_01.R8W | 4 | TRUE |  |  | NAO INFORMADO | NAO | CPCON | NAO INFORMADO
E300000036918 | 300000036918 | 400000083443 | 900001375371 | 500000112752 |  |  | RR-BVA-PR | ESTRUTURADO | 15/12/2025 | * | PLC-A63E1A | V.TAL | GOOD | I | A | ALCATEL |  | A63E1A | 5498136 |  |  | A SERVICO DA OI | EXODUS | BLOQ_VOI_AN_1662_BVA_PR_01.R8W | 4 | TRUE |  |  | NAO INFORMADO | NAO | CPCON | NAO INFORMADO
E300000024585 | 300000024585 | 400000083472 | 900001746307 | 500000113146 |  |  | BA-JBN-MUUC | ESTRUTURADO | 15/12/2025 | * | PLC-A63E1A | V.TAL | GOOD | I | A | ALCATEL |  | A63E1A | 5505646 |  |  | A SERVICO DA OI | EXODUS | BLOQ_VOI-AN_1662_JBN_MUUC_001. | 4 | TRUE |  |  | NAO INFORMADO | NAO | CPCON | NAO INFORMADO
E300000027700 | 300000027700 | 400000083698 | 900001376095 | 500000113181 |  |  | AP-MPA-CBT | ESTRUTURADO | 15/12/2025 | * | PLC-A63E1A | V.TAL | GOOD | I | A | ALCATEL |  | A63E1A | 5510034 |  |  | A SERVICO DA OI | EXODUS | BLOQ_VOI-AN_1662_MPA_CBT_01.R8 | 4 | TRUE |  |  | NAO INFORMADO | NAO | CPCON | NAO INFORMADO
E300000027700 | 300000027700 | 400000083698 | 900001376109 | 500000113208 |  |  | AP-MPA-CBT | ESTRUTURADO | 15/12/2025 | * | PLC-A63E1A | V.TAL | GOOD | I | A | ALCATEL |  | A63E1A | 5510042 |  |  | A SERVICO DA OI | EXODUS | BLOQ_VOI-AN_1662_MPA_CBT_01.R8 | 4 | TRUE |  |  | NAO INFORMADO | NAO | CPCON | NAO INFORMADO
E300000024585 | 300000024585 | 400000083472 | 900001746308 | 500000113595 |  |  | BA-JBN-MUUC | ESTRUTURADO | 15/12/2025 | * | PLC-A63E1A | V.TAL | GOOD | I | A | ALCATEL |  | A63E1A | 5505647 |  |  | A SERVICO DA OI | EXODUS | BLOQ_VOI-AN_1662_JBN_MUUC_001. | 4 | TRUE |  |  | NAO INFORMADO | NAO | CPCON | NAO INFORMADO
E300000028224 | 300000028224 | 400000084209 | 900001758741 | 500000113638 |  |  | AL-MCO-FA | ESTRUTURADO | 15/12/2025 | * | PLC-A63E1A | V.TAL | GOOD | I | A | ALCATEL |  | A63E1A | 5870870 |  |  | BLOQUEADO | EXODUS | BLOQ_AN_1662_MCO_FA_002.R3BU54 | 4 | TRUE |  |  | NAO INFORMADO | NAO | CPCON | NAO INFORMADO
E300000004180 | 300000004180 | 400000083483 | 900001375453 | 500000113752 |  |  | AP-MPA-CBZ | ESTRUTURADO | 15/12/2025 | * | PLC-A63E1A | V.TAL | GOOD | I | A | ALCATEL |  | A63E1A | 5479451 |  |  | A SERVICO DA OI | EXODUS | BLOQ_VOI-AN_1662_MPA_CBZ_01.R8 | 4 | TRUE |  |  | NAO INFORMADO | NAO | CPCON | NAO INFORMADO
E300000027700 | 300000027700 | 400000083698 | 900001376096 | 500000113765 |  |  | AP-MPA-CBT | ESTRUTURADO | 15/12/2025 | * | PLC-A63E1A | V.TAL | GOOD | I | A | ALCATEL |  | A63E1A | 5483372 |  |  | A SERVICO DA OI | EXODUS | BLOQ_VOI-AN_1662_MPA_CBT_01.R8 | 4 | TRUE |  |  | NAO INFORMADO | NAO | CPCON | NAO INFORMADO
E300000026754 | 300000026754 | 400000082795 | 900001373732 | 500000113851 |  |  | RR-BVA-PT | ESTRUTURADO | 15/12/2025 | * | PLC-A63E1A | V.TAL | GOOD | I | A | ALCATEL |  | A63E1A | 5490102 |  |  | A SERVICO DA OI | EXODUS | BLOQ_VOI_AN_1662_BVA_PT_01.R8W | 4 | TRUE |  |  | NAO INFORMADO | NAO | CPCON | NAO INFORMADO
E300000026754 | 300000026754 | 400000082795 | 900001373715 | 500000114533 |  |  | RR-BVA-PT | ESTRUTURADO | 15/12/2025 | * | PLC-CONGI | V.TAL | GOOD | I | A | ALCATEL |  | CONGI | 5490020 |  |  | A SERVICO DA OI | EXODUS | BLOQ_VOI_AN_1662_BVA_PT_01.R8W | 4 | TRUE |  |  | NAO INFORMADO | NAO | CPCON | NAO INFORMADO
E300000004594 | 300000004594 | 400000083285 | 900001743271 | 500000114559 |  |  | AL-MCO-FA | ESTRUTURADO | 15/12/2025 | * | PLC-CONGI | V.TAL | GOOD | I | A | ALCATEL |  | CONGI | 5850526 |  |  | BLOQUEADO | EXODUS | BLOQ_AN_1662_MCO_FA_003.R3BHPM | 4 | TRUE |  |  | NAO INFORMADO | NAO | CPCON | NAO INFORMADO
E300000028224 | 300000028224 | 400000084209 | 900001758739 | 500000115046 |  |  | AL-MCO-FA | ESTRUTURADO | 15/12/2025 | * | PLC-CONGI | V.TAL | GOOD | I | A | ALCATEL |  | CONGI | 5881182 |  |  | BLOQUEADO | EXODUS | BLOQ_AN_1662_MCO_FA_002.R3BU54 | 4 | TRUE |  |  | NAO INFORMADO | NAO | CPCON | NAO INFORMADO
E300000027700 | 300000027700 | 400000083698 | 900001376093 | 500000115052 |  |  | AP-MPA-CBT | ESTRUTURADO | 15/12/2025 | * | PLC-CONGI | V.TAL | GOOD | I | A | ALCATEL |  | CONGI | 5480591 |  |  | A SERVICO DA OI | EXODUS | BLOQ_VOI-AN_1662_MPA_CBT_01.R8 | 4 | TRUE |  |  | NAO INFORMADO | NAO | CPCON | NAO INFORMADO
E300000004180 | 300000004180 | 400000083483 | 900001375437 | 500000115112 |  |  | AP-MPA-CBZ | ESTRUTURADO | 15/12/2025 | * | PLC-CONGI | V.TAL | GOOD | I | A | ALCATEL |  | CONGI | 5496442 |  |  | A SERVICO DA OI | EXODUS | BLOQ_VOI-AN_1662_MPA_CBZ_01.R8 | 4 | TRUE |  |  | NAO INFORMADO | NAO | CPCON | NAO INFORMADO
E300000024585 | 300000024585 | 400000083472 | 900001746305 | 500000115383 |  |  | BA-JBN-MUUC | ESTRUTURADO | 15/12/2025 | * | PLC-CONGI | V.TAL | GOOD | I | A | ALCATEL |  | CONGI | 5505644 |  |  | A SERVICO DA OI | EXODUS | BLOQ_VOI-AN_1662_JBN_MUUC_001. | 4 | TRUE |  |  | NAO INFORMADO | NAO | CPCON | NAO INFORMADO
E300000036918 | 300000036918 | 400000083443 | 900001375355 | 500000116182 |  |  | RR-BVA-PR | ESTRUTURADO | 15/12/2025 | * | PLC-CONGI | V.TAL | GOOD | I | A | ALCATEL |  | CONGI | 5498020 |  |  | A SERVICO DA OI | EXODUS | BLOQ_VOI_AN_1662_BVA_PR_01.R8W | 4 | TRUE |  |  | NAO INFORMADO | NAO | CPCON | NAO INFORMADO
E300000004180 | 300000004180 | 400000083483 | 900001375456 | 500000116630 |  |  | AP-MPA-CBZ | ESTRUTURADO | 15/12/2025 | * | PLC-ESERGI | V.TAL | GOOD | I | A | ALCATEL |  | ESERGI | 5496447 |  |  | A SERVICO DA OI | EXODUS | BLOQ_VOI-AN_1662_MPA_CBZ_01.R8 | 4 | TRUE |  |  | NAO INFORMADO | NAO | CPCON | NAO INFORMADO
E300000028224 | 300000028224 | 400000084209 | 900001758758 | 500000117054 |  |  | AL-MCO-FA | ESTRUTURADO | 15/12/2025 | * | PLC-ESERGI | V.TAL | GOOD | I | A | ALCATEL |  | ESERGI | 5870210 |  |  | BLOQUEADO | EXODUS | BLOQ_AN_1662_MCO_FA_002.R3BU54 | 4 | TRUE |  |  | NAO INFORMADO | NAO | CPCON | NAO INFORMADO
E300000024585 | 300000024585 | 400000083472 | 900001746324 | 500000117168 |  |  | BA-JBN-MUUC | ESTRUTURADO | 15/12/2025 | * | PLC-ESERGI | V.TAL | GOOD | I | A | ALCATEL |  | ESERGI | 5505656 |  |  | A SERVICO DA OI | EXODUS | BLOQ_VOI-AN_1662_JBN_MUUC_001. | 4 | TRUE |  |  | NAO INFORMADO | NAO | CPCON | NAO INFORMADO
E300000026754 | 300000026754 | 400000082795 | 900001373734 | 500000117244 |  |  | RR-BVA-PT | ESTRUTURADO | 15/12/2025 | * | PLC-ESERGI | V.TAL | GOOD | I | A | ALCATEL |  | ESERGI | 5479664 |  |  | A SERVICO DA OI | EXODUS | BLOQ_VOI_AN_1662_BVA_PT_01.R8W | 4 | TRUE |  |  | NAO INFORMADO | NAO | CPCON | NAO INFORMADO
E300000036918 | 300000036918 | 400000083443 | 900001375374 | 500000117472 |  |  | RR-BVA-PR | ESTRUTURADO | 15/12/2025 | * | PLC-ESERGI | V.TAL | GOOD | I | A | ALCATEL |  | ESERGI | 5498137 |  |  | A SERVICO DA OI | EXODUS | BLOQ_VOI_AN_1662_BVA_PR_01.R8W | 4 | TRUE |  |  | NAO INFORMADO | NAO | CPCON | NAO INFORMADO
E300000027700 | 300000027700 | 400000083698 | 900001376112 | 500000117521 |  |  | AP-MPA-CBT | ESTRUTURADO | 15/12/2025 | * | PLC-ESERGI | V.TAL | GOOD | I | A | ALCATEL |  | ESERGI | 5483377 |  |  | A SERVICO DA OI | EXODUS | BLOQ_VOI-AN_1662_MPA_CBT_01.R8 | 4 | TRUE |  |  | NAO INFORMADO | NAO | CPCON | NAO INFORMADO
E300000004594 | 300000004594 | 400000083285 | 900001743290 | 500000117731 |  |  | AL-MCO-FA | ESTRUTURADO | 15/12/2025 | * | PLC-ESERGI | V.TAL | GOOD | I | A | ALCATEL |  | ESERGI | 5850534 |  |  | BLOQUEADO | EXODUS | BLOQ_AN_1662_MCO_FA_003.R3BHPM | 4 | TRUE |  |  | NAO INFORMADO | NAO | CPCON | NAO INFORMADO
E300000028224 | 300000028224 | 400000084209 | 900001758743 | 500000118234 |  |  | AL-MCO-FA | ESTRUTURADO | 15/12/2025 | * | PLC-A63E1C | V.TAL | GOOD | I | A | ALCATEL |  | A63E1C | 5870871 |  |  | BLOQUEADO | EXODUS | BLOQ_AN_1662_MCO_FA_002.R3BU54 | 4 | TRUE |  |  | NAO INFORMADO | NAO | CPCON | NAO INFORMADO
E300000028224 | 300000028224 | 400000084209 | 900001758742 | 500000118456 |  |  | AL-MCO-FA | ESTRUTURADO | 15/12/2025 | * | PLC-A63E1C | V.TAL | GOOD | I | A | ALCATEL |  | A63E1C | 5881183 |  |  | BLOQUEADO | EXODUS | BLOQ_AN_1662_MCO_FA_002.R3BU54 | 4 | TRUE |  |  | NAO INFORMADO | NAO | CPCON | NAO INFORMADO
E300000027700 | 300000027700 | 400000083698 | 900001376110 | 500000118840 |  |  | AP-MPA-CBT | ESTRUTURADO | 15/12/2025 | * | PLC-A63E1C | V.TAL | GOOD | I | A | ALCATEL |  | A63E1C | 5510043 |  |  | A SERVICO DA OI | EXODUS | BLOQ_VOI-AN_1662_MPA_CBT_01.R8 | 4 | TRUE |  |  | NAO INFORMADO | NAO | CPCON | NAO INFORMADO
E300000004594 | 300000004594 | 400000083285 | 900001743274 | 500000118965 |  |  | AL-MCO-FA | ESTRUTURADO | 15/12/2025 | * | PLC-A63E1C | V.TAL | GOOD | I | A | ALCATEL |  | A63E1C | 5850528 |  |  | BLOQUEADO | EXODUS | BLOQ_AN_1662_MCO_FA_003.R3BHPM | 4 | TRUE |  |  | NAO INFORMADO | NAO | CPCON | NAO INFORMADO
E300000004594 | 300000004594 | 400000083285 | 900001743273 | 500000119333 |  |  | AL-MCO-FA | ESTRUTURADO | 15/12/2025 | * | PLC-A63E1C | V.TAL | GOOD | I | A | ALCATEL |  | A63E1C | 5847070 |  |  | BLOQUEADO | EXODUS | BLOQ_AN_1662_MCO_FA_003.R3BHPM | 4 | TRUE |  |  | NAO INFORMADO | NAO | CPCON | NAO INFORMADO
E300000004594 | 300000004594 | 400000083285 | 900001743275 | 500000119344 |  |  | AL-MCO-FA | ESTRUTURADO | 15/12/2025 | * | PLC-A63E1C | V.TAL | GOOD | I | A | ALCATEL |  | A63E1C | 5850529 |  |  | BLOQUEADO | EXODUS | BLOQ_AN_1662_MCO_FA_003.R3BHPM | 4 | TRUE |  |  | NAO INFORMADO | NAO | CPCON | NAO INFORMADO
E300000028224 | 300000028224 | 400000084209 | 900001758749 | 500000120532 |  |  | AL-MCO-FA | ESTRUTURADO | 15/12/2025 | * | PLC-S-4.1N | V.TAL | GOOD | I | A | ALCATEL |  | S-4.1N | 5870875 |  |  | BLOQUEADO | EXODUS | BLOQ_AN_1662_MCO_FA_002.R3BU54 | 4 | TRUE |  |  | NAO INFORMADO | NAO | CPCON | NAO INFORMADO
E300000028224 | 300000028224 | 400000084209 | 900001758750 | 500000120564 |  |  | AL-MCO-FA | ESTRUTURADO | 15/12/2025 | * | PLC-S-4.1N | V.TAL | GOOD | I | A | ALCATEL |  | S-4.1N | 5870096 |  |  | BLOQUEADO | EXODUS | BLOQ_AN_1662_MCO_FA_002.R3BU54 | 4 | TRUE |  |  | NAO INFORMADO | NAO | CPCON | NAO INFORMADO
E300000004594 | 300000004594 | 400000083285 | 900001743281 | 500000121212 |  |  | AL-MCO-FA | ESTRUTURADO | 15/12/2025 | * | PLC-S-4.1N | V.TAL | GOOD | I | A | ALCATEL |  | S-4.1N | 5847073 |  |  | BLOQUEADO | EXODUS | BLOQ_AN_1662_MCO_FA_003.R3BHPM | 4 | TRUE |  |  | NAO INFORMADO | NAO | CPCON | NAO INFORMADO
E300000027700 | 300000027700 | 400000083698 | 900001376104 | 500000121658 |  |  | AP-MPA-CBT | ESTRUTURADO | 15/12/2025 | * | PLC-P4ES1N | V.TAL | GOOD | I | A | ALCATEL |  | P4ES1N | 5510039 |  |  | A SERVICO DA OI | EXODUS | BLOQ_VOI-AN_1662_MPA_CBT_01.R8 | 4 | TRUE |  |  | NAO INFORMADO | NAO | CPCON | NAO INFORMADO
E300000036918 | 300000036918 | 400000083443 | 900001375361 | 500000121720 |  |  | RR-BVA-PR | ESTRUTURADO | 15/12/2025 | * | PLC-P4ES1N | V.TAL | GOOD | I | A | ALCATEL |  | P4ES1N | 5477693 |  |  | A SERVICO DA OI | EXODUS | BLOQ_VOI_AN_1662_BVA_PR_01.R8W | 4 | TRUE |  |  | NAO INFORMADO | NAO | CPCON | NAO INFORMADO
E300000026754 | 300000026754 | 400000082795 | 900001373722 | 500000121750 |  |  | RR-BVA-PT | ESTRUTURADO | 15/12/2025 | * | PLC-P4ES1N | V.TAL | GOOD | I | A | ALCATEL |  | P4ES1N | 5490024 |  |  | A SERVICO DA OI | EXODUS | BLOQ_VOI_AN_1662_BVA_PT_01.R8W | 4 | TRUE |  |  | NAO INFORMADO | NAO | CPCON | NAO INFORMADO
E300000024585 | 300000024585 | 400000083472 | 900001746317 | 500000121837 |  |  | BA-JBN-MUUC | ESTRUTURADO | 15/12/2025 | * | PLC-P4ES1N | V.TAL | GOOD | I | A | ALCATEL |  | P4ES1N | 5505652 |  |  | A SERVICO DA OI | EXODUS | BLOQ_VOI-AN_1662_JBN_MUUC_001. | 4 | TRUE |  |  | NAO INFORMADO | NAO | CPCON | NAO INFORMADO
E300000024585 | 300000024585 | 400000083472 | 900001746316 | 500000121848 |  |  | BA-JBN-MUUC | ESTRUTURADO | 15/12/2025 | * | PLC-P4ES1N | V.TAL | GOOD | I | A | ALCATEL |  | P4ES1N | 5483425 |  |  | A SERVICO DA OI | EXODUS | BLOQ_VOI-AN_1662_JBN_MUUC_001. | 4 | TRUE |  |  | NAO INFORMADO | NAO | CPCON | NAO INFORMADO
E300000036918 | 300000036918 | 400000083443 | 900001375362 | 500000121962 |  |  | RR-BVA-PR | ESTRUTURADO | 15/12/2025 | * | PLC-P4ES1N | V.TAL | GOOD | I | A | ALCATEL |  | P4ES1N | 5498131 |  |  | A SERVICO DA OI | EXODUS | BLOQ_VOI_AN_1662_BVA_PR_01.R8W | 4 | TRUE |  |  | NAO INFORMADO | NAO | CPCON | NAO INFORMADO
E300000026754 | 300000026754 | 400000082795 | 900001373721 | 500000122065 |  |  | RR-BVA-PT | ESTRUTURADO | 15/12/2025 | * | PLC-P4ES1N | V.TAL | GOOD | I | A | ALCATEL |  | P4ES1N | 5490023 |  |  | A SERVICO DA OI | EXODUS | BLOQ_VOI_AN_1662_BVA_PT_01.R8W | 4 | TRUE |  |  | NAO INFORMADO | NAO | CPCON | NAO INFORMADO
E300000024585 | 300000024585 | 400000083472 | 900001746315 | 500000122255 |  |  | BA-JBN-MUUC | ESTRUTURADO | 15/12/2025 | * | PLC-P4ES1N | V.TAL | GOOD | I | A | ALCATEL |  | P4ES1N | 5505651 |  |  | A SERVICO DA OI | EXODUS | BLOQ_VOI-AN_1662_JBN_MUUC_001. | 4 | TRUE |  |  | NAO INFORMADO | NAO | CPCON | NAO INFORMADO
E300000024585 | 300000024585 | 400000083472 | 900001746322 | 500000122389 |  |  | BA-JBN-MUUC | ESTRUTURADO | 15/12/2025 | * | PLC-A4ES1 | V.TAL | GOOD | I | A | ALCATEL |  | A4ES1 | 5505655 |  |  | A SERVICO DA OI | EXODUS | BLOQ_VOI-AN_1662_JBN_MUUC_001. | 4 | TRUE |  |  | NAO INFORMADO | NAO | CPCON | NAO INFORMADO
E300000026754 | 300000026754 | 400000082795 | 900001373717 | 500000122402 |  |  | RR-BVA-PT | ESTRUTURADO | 15/12/2025 | * | PLC-A4ES1 | V.TAL | GOOD | I | A | ALCATEL |  | A4ES1 | 5490021 |  |  | A SERVICO DA OI | EXODUS | BLOQ_VOI_AN_1662_BVA_PT_01.R8W | 4 | TRUE |  |  | NAO INFORMADO | NAO | CPCON | NAO INFORMADO
E300000024585 | 300000024585 | 400000083472 | 900001746321 | 500000122420 |  |  | BA-JBN-MUUC | ESTRUTURADO | 15/12/2025 | * | PLC-A4ES1 | V.TAL | GOOD | I | A | ALCATEL |  | A4ES1 | 5505654 |  |  | A SERVICO DA OI | EXODUS | BLOQ_VOI-AN_1662_JBN_MUUC_001. | 4 | TRUE |  |  | NAO INFORMADO | NAO | CPCON | NAO INFORMADO
E300000024585 | 300000024585 | 400000083472 | 900001746323 | 500000122443 |  |  | BA-JBN-MUUC | ESTRUTURADO | 15/12/2025 | * | PLC-A4ES1 | V.TAL | GOOD | I | A | ALCATEL |  | A4ES1 | 5483427 |  |  | A SERVICO DA OI | EXODUS | BLOQ_VOI-AN_1662_JBN_MUUC_001. | 4 | TRUE |  |  | NAO INFORMADO | NAO | CPCON | NAO INFORMADO
E300000036918 | 300000036918 | 400000083443 | 900001375357 | 500000122727 |  |  | RR-BVA-PR | ESTRUTURADO | 15/12/2025 | * | PLC-A4ES1 | V.TAL | GOOD | I | A | ALCATEL |  | A4ES1 | 5498129 |  |  | A SERVICO DA OI | EXODUS | BLOQ_VOI_AN_1662_BVA_PR_01.R8W | 4 | TRUE |  |  | NAO INFORMADO | NAO | CPCON | NAO INFORMADO
E300000036918 | 300000036918 | 400000083443 | 900001375356 | 500000122886 |  |  | RR-BVA-PR | ESTRUTURADO | 15/12/2025 | * | PLC-HPROT | V.TAL | GOOD | I | A | ALCATEL |  | HPROT | 5477692 |  |  | A SERVICO DA OI | EXODUS | BLOQ_VOI_AN_1662_BVA_PR_01.R8W | 4 | TRUE |  |  | NAO INFORMADO | NAO | CPCON | NAO INFORMADO
E300000027700 | 300000027700 | 400000083698 | 900001376108 | 500000123037 |  |  | AP-MPA-CBT | ESTRUTURADO | 15/12/2025 | * | PLC-HPROT | V.TAL | GOOD | I | A | ALCATEL |  | HPROT | 5483376 |  |  | A SERVICO DA OI | EXODUS | BLOQ_VOI-AN_1662_MPA_CBT_01.R8 | 4 | TRUE |  |  | NAO INFORMADO | NAO | CPCON | NAO INFORMADO
E300000028224 | 300000028224 | 400000084209 | 900001758756 | 500000123050 |  |  | AL-MCO-FA | ESTRUTURADO | 15/12/2025 | * | PLC-HPROT | V.TAL | GOOD | I | A | ALCATEL |  | HPROT | 5870208 |  |  | BLOQUEADO | EXODUS | BLOQ_AN_1662_MCO_FA_002.R3BU54 | 4 | TRUE |  |  | NAO INFORMADO | NAO | CPCON | NAO INFORMADO
E300000024585 | 300000024585 | 400000083472 | 900001746320 | 500000123082 |  |  | BA-JBN-MUUC | ESTRUTURADO | 15/12/2025 | * | PLC-HPROT | V.TAL | GOOD | I | A | ALCATEL |  | HPROT | 5483426 |  |  | A SERVICO DA OI | EXODUS | BLOQ_VOI-AN_1662_JBN_MUUC_001. | 4 | TRUE |  |  | NAO INFORMADO | NAO | CPCON | NAO INFORMADO
E300000026754 | 300000026754 | 400000082795 | 900001373716 | 500000123167 |  |  | RR-BVA-PT | ESTRUTURADO | 15/12/2025 | * | PLC-HPROT | V.TAL | GOOD | I | A | ALCATEL |  | HPROT | 5479659 |  |  | A SERVICO DA OI | EXODUS | BLOQ_VOI_AN_1662_BVA_PT_01.R8W | 4 | TRUE |  |  | NAO INFORMADO | NAO | CPCON | NAO INFORMADO
E300000026754 | 300000026754 | 400000082795 | 900001373719 | 500000123464 |  |  | RR-BVA-PT | ESTRUTURADO | 15/12/2025 | * | PLC-GETH-AG | V.TAL | GOOD | I | A | ALCATEL |  | GETH-AG | 5490022 |  |  | A SERVICO DA OI | EXODUS | BLOQ_VOI_AN_1662_BVA_PT_01.R8W | 4 | TRUE |  |  | NAO INFORMADO | NAO | CPCON | NAO INFORMADO
E300000026754 | 300000026754 | 400000082795 | 900001373724 | 500000124024 |  |  | RR-BVA-PT | ESTRUTURADO | 15/12/2025 | * | PLC-ISA-ES16 | V.TAL | GOOD | I | A | ALCATEL |  | ISA-ES16 | 5479661 |  |  | A SERVICO DA OI | EXODUS | BLOQ_VOI_AN_1662_BVA_PT_01.R8W | 4 | TRUE |  |  | NAO INFORMADO | NAO | CPCON | NAO INFORMADO
E300000028224 | 300000028224 | 400000084209 | 900001758751 | 500000124281 |  |  | AL-MCO-FA | ESTRUTURADO | 15/12/2025 | * | PLC-P3E3T3 | V.TAL | GOOD | I | A | ALCATEL |  | P3E3T3 | 5870205 |  |  | BLOQUEADO | EXODUS | BLOQ_AN_1662_MCO_FA_002.R3BU54 | 4 | TRUE |  |  | NAO INFORMADO | NAO | CPCON | NAO INFORMADO
E300000028224 | 300000028224 | 400000084209 | 900001758752 | 500000124313 |  |  | AL-MCO-FA | ESTRUTURADO | 15/12/2025 | * | PLC-P3E3T3 | V.TAL | GOOD | I | A | ALCATEL |  | P3E3T3 | 5870206 |  |  | BLOQUEADO | EXODUS | BLOQ_AN_1662_MCO_FA_002.R3BU54 | 4 | TRUE |  |  | NAO INFORMADO | NAO | CPCON | NAO INFORMADO
E300000027700 | 300000027700 | 400000083698 | 900001376100 | 500000124529 |  |  | AP-MPA-CBT | ESTRUTURADO | 15/12/2025 | * | PLC-P4S1N | V.TAL | GOOD | I | A | ALCATEL |  | P4S1N | 5483373 |  |  | A SERVICO DA OI | EXODUS | BLOQ_VOI-AN_1662_MPA_CBT_01.R8 | 4 | TRUE |  |  | NAO INFORMADO | NAO | CPCON | NAO INFORMADO
E300000027700 | 300000027700 | 400000083698 | 900001376099 | 500000124536 |  |  | AP-MPA-CBT | ESTRUTURADO | 15/12/2025 | * | PLC-P4S1N | V.TAL | GOOD | I | A | ALCATEL |  | P4S1N | 5510036 |  |  | A SERVICO DA OI | EXODUS | BLOQ_VOI-AN_1662_MPA_CBT_01.R8 | 4 | TRUE |  |  | NAO INFORMADO | NAO | CPCON | NAO INFORMADO
E300000036918 | 300000036918 | 400000083443 | 900001375363 | 500000124568 |  |  | RR-BVA-PR | ESTRUTURADO | 15/12/2025 | * | PLC-P4S1N | V.TAL | GOOD | I | A | ALCATEL |  | P4S1N | 5498132 |  |  | A SERVICO DA OI | EXODUS | BLOQ_VOI_AN_1662_BVA_PR_01.R8W | 4 | TRUE |  |  | NAO INFORMADO | NAO | CPCON | NAO INFORMADO
E300000036918 | 300000036918 | 400000083443 | 900001375364 | 500000124660 |  |  | RR-BVA-PR | ESTRUTURADO | 15/12/2025 | * | PLC-P4S1N | V.TAL | GOOD | I | A | ALCATEL |  | P4S1N | 5477694 |  |  | A SERVICO DA OI | EXODUS | BLOQ_VOI_AN_1662_BVA_PR_01.R8W | 4 | TRUE |  |  | NAO INFORMADO | NAO | CPCON | NAO INFORMADO
E300000028224 | 300000028224 | 400000084209 | 900001758757 | 500000124800 |  |  | AL-MCO-FA | ESTRUTURADO | 15/12/2025 | * | PLC-A3-E3 | V.TAL | GOOD | I | A | ALCATEL |  | A3-E3 | 5870209 |  |  | BLOQUEADO | EXODUS | BLOQ_AN_1662_MCO_FA_002.R3BU54 | 4 | TRUE |  |  | NAO INFORMADO | NAO | CPCON | NAO INFORMADO
E300000004594 | 300000004594 | 400000083285 | 900001743279 | 500000125759 |  |  | AL-MCO-FA | ESTRUTURADO | 15/12/2025 | * | PLC-P63E1 | V.TAL | GOOD | I | A | ALCATEL |  | P63E1 | 5850531 |  |  | BLOQUEADO | EXODUS | BLOQ_AN_1662_MCO_FA_003.R3BHPM | 4 | TRUE |  |  | NAO INFORMADO | NAO | CPCON | NAO INFORMADO
E300000028224 | 300000028224 | 400000084209 | 900001758748 | 500000125818 |  |  | AL-MCO-FA | ESTRUTURADO | 15/12/2025 | * | PLC-P63E1 | V.TAL | GOOD | I | A | ALCATEL |  | P63E1 | 5870874 |  |  | BLOQUEADO | EXODUS | BLOQ_AN_1662_MCO_FA_002.R3BU54 | 4 | TRUE |  |  | NAO INFORMADO | NAO | CPCON | NAO INFORMADO
E300000004594 | 300000004594 | 400000083285 | 900001743277 | 500000125962 |  |  | AL-MCO-FA | ESTRUTURADO | 15/12/2025 | * | PLC-P63E1 | V.TAL | GOOD | I | A | ALCATEL |  | P63E1 | 5850530 |  |  | BLOQUEADO | EXODUS | BLOQ_AN_1662_MCO_FA_003.R3BHPM | 4 | TRUE |  |  | NAO INFORMADO | NAO | CPCON | NAO INFORMADO
E300000004180 | 300000004180 | 400000083483 | 900001375448 | 500000126111 |  |  | AP-MPA-CBZ | ESTRUTURADO | 15/12/2025 | * | PLC-P63E1 | V.TAL | GOOD | I | A | ALCATEL |  | P63E1 | 5479450 |  |  | A SERVICO DA OI | EXODUS | BLOQ_VOI-AN_1662_MPA_CBZ_01.R8 | 4 | TRUE |  |  | NAO INFORMADO | NAO | CPCON | NAO INFORMADO
E300000036918 | 300000036918 | 400000083443 | 900001375366 | 500000126340 |  |  | RR-BVA-PR | ESTRUTURADO | 15/12/2025 | * | PLC-P63E1 | V.TAL | GOOD | I | A | ALCATEL |  | P63E1 | 5477695 |  |  | A SERVICO DA OI | EXODUS | BLOQ_VOI_AN_1662_BVA_PR_01.R8W | 4 | TRUE |  |  | NAO INFORMADO | NAO | CPCON | NAO INFORMADO
E300000024585 | 300000024585 | 400000083472 | 900001746311 | 500000126592 |  |  | BA-JBN-MUUC | ESTRUTURADO | 15/12/2025 | * | PLC-P63E1 | V.TAL | GOOD | I | A | ALCATEL |  | P63E1 | 5505649 |  |  | A SERVICO DA OI | EXODUS | BLOQ_VOI-AN_1662_JBN_MUUC_001. | 4 | TRUE |  |  | NAO INFORMADO | NAO | CPCON | NAO INFORMADO
E300000004180 | 300000004180 | 400000083483 | 900001375447 | 500000126613 |  |  | AP-MPA-CBZ | ESTRUTURADO | 15/12/2025 | * | PLC-P63E1 | V.TAL | GOOD | I | A | ALCATEL |  | P63E1 | 5496444 |  |  | A SERVICO DA OI | EXODUS | BLOQ_VOI-AN_1662_MPA_CBZ_01.R8 | 4 | TRUE |  |  | NAO INFORMADO | NAO | CPCON | NAO INFORMADO
E300000036918 | 300000036918 | 400000083443 | 900001375365 | 500000126976 |  |  | RR-BVA-PR | ESTRUTURADO | 15/12/2025 | * | PLC-P63E1 | V.TAL | GOOD | I | A | ALCATEL |  | P63E1 | 5498133 |  |  | A SERVICO DA OI | EXODUS | BLOQ_VOI_AN_1662_BVA_PR_01.R8W | 4 | TRUE |  |  | NAO INFORMADO | NAO | CPCON | NAO INFORMADO
E300000028224 | 300000028224 | 400000084209 | 900001758746 | 500000127000 |  |  | AL-MCO-FA | ESTRUTURADO | 15/12/2025 | * | PLC-P63E1 | V.TAL | GOOD | I | A | ALCATEL |  | P63E1 | 5870873 |  |  | BLOQUEADO | EXODUS | BLOQ_AN_1662_MCO_FA_002.R3BU54 | 4 | TRUE |  |  | NAO INFORMADO | NAO | CPCON | NAO INFORMADO
E300000004594 | 300000004594 | 400000083285 | 900001743278 | 500000128447 |  |  | AL-MCO-FA | ESTRUTURADO | 15/12/2025 | * | PLC-P63E1 | V.TAL | GOOD | I | A | ALCATEL |  | P63E1 | 5847072 |  |  | BLOQUEADO | EXODUS | BLOQ_AN_1662_MCO_FA_003.R3BHPM | 4 | TRUE |  |  | NAO INFORMADO | NAO | CPCON | NAO INFORMADO
E300000026754 | 300000026754 | 400000082795 | 900001373725 | 500000128984 |  |  | RR-BVA-PT | ESTRUTURADO | 15/12/2025 | * | PLC-P63E1 | V.TAL | GOOD | I | A | ALCATEL |  | P63E1 | 5490025 |  |  | A SERVICO DA OI | EXODUS | BLOQ_VOI_AN_1662_BVA_PT_01.R8W | 4 | TRUE |  |  | NAO INFORMADO | NAO | CPCON | NAO INFORMADO
E300000004594 | 300000004594 | 400000083285 | 900001743280 | 500000129084 |  |  | AL-MCO-FA | ESTRUTURADO | 15/12/2025 | * | PLC-P63E1 | V.TAL | GOOD | I | A | ALCATEL |  | P63E1 | 5850532 |  |  | BLOQUEADO | EXODUS | BLOQ_AN_1662_MCO_FA_003.R3BHPM | 4 | TRUE |  |  | NAO INFORMADO | NAO | CPCON | NAO INFORMADO
E300000027700 | 300000027700 | 400000083698 | 900001376103 | 500000129272 |  |  | AP-MPA-CBT | ESTRUTURADO | 15/12/2025 | * | PLC-P63E1 | V.TAL | GOOD | I | A | ALCATEL |  | P63E1 | 5510038 |  |  | A SERVICO DA OI | EXODUS | BLOQ_VOI-AN_1662_MPA_CBT_01.R8 | 4 | TRUE |  |  | NAO INFORMADO | NAO | CPCON | NAO INFORMADO
E300000028224 | 300000028224 | 400000084209 | 900001758745 | 500000129682 |  |  | AL-MCO-FA | ESTRUTURADO | 15/12/2025 | * | PLC-P63E1 | V.TAL | GOOD | I | A | ALCATEL |  | P63E1 | 5881184 |  |  | BLOQUEADO | EXODUS | BLOQ_AN_1662_MCO_FA_002.R3BU54 | 4 | TRUE |  |  | NAO INFORMADO | NAO | CPCON | NAO INFORMADO
E300000028224 | 300000028224 | 400000084209 | 900001758747 | 500000129909 |  |  | AL-MCO-FA | ESTRUTURADO | 15/12/2025 | * | PLC-P63E1 | V.TAL | GOOD | I | A | ALCATEL |  | P63E1 | 5881185 |  |  | BLOQUEADO | EXODUS | BLOQ_AN_1662_MCO_FA_002.R3BU54 | 4 | TRUE |  |  | NAO INFORMADO | NAO | CPCON | NAO INFORMADO
E300000026754 | 300000026754 | 400000082795 | 900001373727 | 500000130427 |  |  | RR-BVA-PT | ESTRUTURADO | 15/12/2025 | * | PLC-P63E1 | V.TAL | GOOD | I | A | ALCATEL |  | P63E1 | 5490026 |  |  | A SERVICO DA OI | EXODUS | BLOQ_VOI_AN_1662_BVA_PT_01.R8W | 4 | TRUE |  |  | NAO INFORMADO | NAO | CPCON | NAO INFORMADO
E300000026754 | 300000026754 | 400000082795 | 900001373726 | 500000130620 |  |  | RR-BVA-PT | ESTRUTURADO | 15/12/2025 | * | PLC-P63E1 | V.TAL | GOOD | I | A | ALCATEL |  | P63E1 | 5479662 |  |  | A SERVICO DA OI | EXODUS | BLOQ_VOI_AN_1662_BVA_PT_01.R8W | 4 | TRUE |  |  | NAO INFORMADO | NAO | CPCON | NAO INFORMADO
E300000024585 | 300000024585 | 400000083472 | 900001746312 | 500000130863 |  |  | BA-JBN-MUUC | ESTRUTURADO | 15/12/2025 | * | PLC-P63E1 | V.TAL | GOOD | I | A | ALCATEL |  | P63E1 | 5505650 |  |  | A SERVICO DA OI | EXODUS | BLOQ_VOI-AN_1662_JBN_MUUC_001. | 4 | TRUE |  |  | NAO INFORMADO | NAO | CPCON | NAO INFORMADO
E300000009408 | 300000009408 | 400000080842 | 900001802173 | 500000131227 |  |  | AL-MCO-FA | ESTRUTURADO | 15/12/2025 | * | PLC-A21E1-75 | V.TAL | GOOD | I | A | ALCATEL |  | A21E1-75 | 5848799 |  |  | BLOQUEADO | EXODUS | BLOQ_AN_1660_MCO_FA_02.R3B1NGH | 4 | TRUE |  |  | NAO INFORMADO | NAO | CPCON | NAO INFORMADO
E300000001915 | 300000001915 | 400000082097 | 900001704536 | 500000131292 |  |  | AL-MCO-FA | ESTRUTURADO | 15/12/2025 | * | PLC-A21E1-75 | V.TAL | GOOD | I | A | ALCATEL |  | A21E1-75 | 5896800 |  |  | BLOQUEADO | EXODUS | BLOQ_AN_1660_MCO_FA_01.R3BZ1FE | 4 | TRUE |  |  | NAO INFORMADO | NAO | CPCON | NAO INFORMADO
E300000001915 | 300000001915 | 400000082097 | 900001704543 | 500000132187 |  |  | AL-MCO-FA | ESTRUTURADO | 15/12/2025 | * | PLC-A21E1-75 | V.TAL | GOOD | I | A | ALCATEL |  | A21E1-75 | 5884214 |  |  | BLOQUEADO | EXODUS | BLOQ_AN_1660_MCO_FA_01.R3BZ1FE | 4 | TRUE |  |  | NAO INFORMADO | NAO | CPCON | NAO INFORMADO
E300000009408 | 300000009408 | 400000080842 | 900001802171 | 500000132490 |  |  | AL-MCO-FA | ESTRUTURADO | 15/12/2025 | * | PLC-A21E1-75 | V.TAL | GOOD | I | A | ALCATEL |  | A21E1-75 | 5895157 |  |  | BLOQUEADO | EXODUS | BLOQ_AN_1660_MCO_FA_02.R3B1NGH | 4 | TRUE |  |  | NAO INFORMADO | NAO | CPCON | NAO INFORMADO
E300000001915 | 300000001915 | 400000082097 | 900001704540 | 500000132491 |  |  | AL-MCO-FA | ESTRUTURADO | 15/12/2025 | * | PLC-A21E1-75 | V.TAL | GOOD | I | A | ALCATEL |  | A21E1-75 | 5884213 |  |  | BLOQUEADO | EXODUS | BLOQ_AN_1660_MCO_FA_01.R3BZ1FE | 4 | TRUE |  |  | NAO INFORMADO | NAO | CPCON | NAO INFORMADO
E300000009408 | 300000009408 | 400000080842 | 900001802172 | 500000132495 |  |  | AL-MCO-FA | ESTRUTURADO | 15/12/2025 | * | PLC-A21E1-75 | V.TAL | GOOD | I | A | ALCATEL |  | A21E1-75 | 5895271 |  |  | BLOQUEADO | EXODUS | BLOQ_AN_1660_MCO_FA_02.R3B1NGH | 4 | TRUE |  |  | NAO INFORMADO | NAO | CPCON | NAO INFORMADO
E300000009408 | 300000009408 | 400000080842 | 900001802170 | 500000132584 |  |  | AL-MCO-FA | ESTRUTURADO | 15/12/2025 | * | PLC-A21E1-75 | V.TAL | GOOD | I | A | ALCATEL |  | A21E1-75 | 5895156 |  |  | BLOQUEADO | EXODUS | BLOQ_AN_1660_MCO_FA_02.R3B1NGH | 4 | TRUE |  |  | NAO INFORMADO | NAO | CPCON | NAO INFORMADO
E300000009408 | 300000009408 | 400000080842 | 900001802175 | 500000132825 |  |  | AL-MCO-FA | ESTRUTURADO | 15/12/2025 | * | PLC-A21E1-75 | V.TAL | GOOD | I | A | ALCATEL |  | A21E1-75 | 5848800 |  |  | BLOQUEADO | EXODUS | BLOQ_AN_1660_MCO_FA_02.R3B1NGH | 4 | TRUE |  |  | NAO INFORMADO | NAO | CPCON | NAO INFORMADO
E300000009408 | 300000009408 | 400000080842 | 900001802174 | 500000132997 |  |  | AL-MCO-FA | ESTRUTURADO | 15/12/2025 | * | PLC-A21E1-75 | V.TAL | GOOD | I | A | ALCATEL |  | A21E1-75 | 5895272 |  |  | BLOQUEADO | EXODUS | BLOQ_AN_1660_MCO_FA_02.R3B1NGH | 4 | TRUE |  |  | NAO INFORMADO | NAO | CPCON | NAO INFORMADO
E300000009408 | 300000009408 | 400000080842 | 900001802162 | 500000133090 |  |  | AL-MCO-FA | ESTRUTURADO | 15/12/2025 | * | PLC-A21E1-120 | V.TAL | GOOD | I | A | ALCATEL |  | A21E1-120 | 5895148 |  |  | BLOQUEADO | EXODUS | BLOQ_AN_1660_MCO_FA_02.R3B1NGH | 4 | TRUE |  |  | NAO INFORMADO | NAO | CPCON | NAO INFORMADO
E300000009408 | 300000009408 | 400000080842 | 900001802163 | 500000133167 |  |  | AL-MCO-FA | ESTRUTURADO | 15/12/2025 | * | PLC-A21E1-120 | V.TAL | GOOD | I | A | ALCATEL |  | A21E1-120 | 5895149 |  |  | BLOQUEADO | EXODUS | BLOQ_AN_1660_MCO_FA_02.R3B1NGH | 4 | TRUE |  |  | NAO INFORMADO | NAO | CPCON | NAO INFORMADO
E300000009408 | 300000009408 | 400000080842 | 900001802176 | 500000133333 |  |  | AL-MCO-FA | ESTRUTURADO | 15/12/2025 | * | PLC-A21E1-120 | V.TAL | GOOD | I | A | ALCATEL |  | A21E1-120 | 5895273 |  |  | BLOQUEADO | EXODUS | BLOQ_AN_1660_MCO_FA_02.R3B1NGH | 4 | TRUE |  |  | NAO INFORMADO | NAO | CPCON | NAO INFORMADO
E300000009408 | 300000009408 | 400000080842 | 900001802160 | 500000133725 |  |  | AL-MCO-FA | ESTRUTURADO | 15/12/2025 | * | PLC-A21E1-120 | V.TAL | GOOD | I | A | ALCATEL |  | A21E1-120 | 5855263 |  |  | BLOQUEADO | EXODUS | BLOQ_AN_1660_MCO_FA_02.R3B1NGH | 4 | TRUE |  |  | NAO INFORMADO | NAO | CPCON | NAO INFORMADO
E300000009408 | 300000009408 | 400000080842 | 900001802161 | 500000134027 |  |  | AL-MCO-FA | ESTRUTURADO | 15/12/2025 | * | PLC-A21E1-120 | V.TAL | GOOD | I | A | ALCATEL |  | A21E1-120 | 5848798 |  |  | BLOQUEADO | EXODUS | BLOQ_AN_1660_MCO_FA_02.R3B1NGH | 4 | TRUE |  |  | NAO INFORMADO | NAO | CPCON | NAO INFORMADO
E300000009408 | 300000009408 | 400000080842 | 900001802159 | 500000134359 |  |  | AL-MCO-FA | ESTRUTURADO | 15/12/2025 | * | PLC-A21E1-120 | V.TAL | GOOD | I | A | ALCATEL |  | A21E1-120 | 5848797 |  |  | BLOQUEADO | EXODUS | BLOQ_AN_1660_MCO_FA_02.R3B1NGH | 4 | TRUE |  |  | NAO INFORMADO | NAO | CPCON | NAO INFORMADO
E300000009408 | 300000009408 | 400000080842 | 900001802177 | 500000134360 |  |  | AL-MCO-FA | ESTRUTURADO | 15/12/2025 | * | PLC-A21E1-120 | V.TAL | GOOD | I | A | ALCATEL |  | A21E1-120 | 5895274 |  |  | BLOQUEADO | EXODUS | BLOQ_AN_1660_MCO_FA_02.R3B1NGH | 4 | TRUE |  |  | NAO INFORMADO | NAO | CPCON | NAO INFORMADO
E300000009408 | 300000009408 | 400000080842 | 900001802158 | 500000134564 |  |  | AL-MCO-FA | ESTRUTURADO | 15/12/2025 | * | PLC-A21E1-120 | V.TAL | GOOD | I | A | ALCATEL |  | A21E1-120 | 5855154 |  |  | BLOQUEADO | EXODUS | BLOQ_AN_1660_MCO_FA_02.R3B1NGH | 4 | TRUE |  |  | NAO INFORMADO | NAO | CPCON | NAO INFORMADO
E300000009408 | 300000009408 | 400000080842 | 900001802178 | 500000134641 |  |  | AL-MCO-FA | ESTRUTURADO | 15/12/2025 | * | PLC-A21E1-120 | V.TAL | GOOD | I | A | ALCATEL |  | A21E1-120 | 5848801 |  |  | BLOQUEADO | EXODUS | BLOQ_AN_1660_MCO_FA_02.R3B1NGH | 4 | TRUE |  |  | NAO INFORMADO | NAO | CPCON | NAO INFORMADO
E300000032884 | 300000032884 | 400000080976 | 900001804886 | 500000135091 |  |  | AL-MCO-FA | ESTRUTURADO | 15/12/2025 | * | PLC-P4ES1N | V.TAL | GOOD | I | A | ALCATEL |  | P4ES1N | 5887729 |  |  | BLOQUEADO | EXODUS | BLOQ_AN_1660_MCO_FA_007.R3BV5J | 4 | TRUE |  |  | NAO INFORMADO | NAO | CPCON | NAO INFORMADO
E300000001915 | 300000001915 | 400000082097 | 900001704581 | 500000135176 |  |  | AL-MCO-FA | ESTRUTURADO | 15/12/2025 | * | PLC-P4ES1N | V.TAL | GOOD | I | A | ALCATEL |  | P4ES1N | 5884219 |  |  | BLOQUEADO | EXODUS | BLOQ_AN_1660_MCO_FA_01.R3BZ1FE | 4 | TRUE |  |  | NAO INFORMADO | NAO | CPCON | NAO INFORMADO
E300000032884 | 300000032884 | 400000080976 | 900001804885 | 500000135414 |  |  | AL-MCO-FA | ESTRUTURADO | 15/12/2025 | * | PLC-P4ES1N | V.TAL | GOOD | I | A | ALCATEL |  | P4ES1N | 5887728 |  |  | BLOQUEADO | EXODUS | BLOQ_AN_1660_MCO_FA_007.R3BV5J | 4 | TRUE |  |  | NAO INFORMADO | NAO | CPCON | NAO INFORMADO
E300000011501 | 300000011501 | 400000080832 | 900001802029 | 500000135524 |  |  | AL-MCO-FA | ESTRUTURADO | 15/12/2025 | * | PLC-P4ES1N | V.TAL | GOOD | I | A | ALCATEL |  | P4ES1N | 5895733 |  |  | BLOQUEADO | EXODUS | BLOQ_1660_MCO_FA_003.N3BT7Y4FG | 4 | TRUE |  |  | NAO INFORMADO | NAO | CPCON | NAO INFORMADO
E300000011501 | 300000011501 | 400000080832 | 900001802028 | 500000135791 |  |  | AL-MCO-FA | ESTRUTURADO | 15/12/2025 | * | PLC-P4ES1N | V.TAL | GOOD | I | A | ALCATEL |  | P4ES1N | 5846661 |  |  | BLOQUEADO | EXODUS | BLOQ_1660_MCO_FA_003.N3BT7Y4FG | 4 | TRUE |  |  | NAO INFORMADO | NAO | CPCON | NAO INFORMADO
E300000011034 | 300000011034 | 400000081506 | 900001815917 | 500000135886 |  |  | AL-MCO-FA | ESTRUTURADO | 15/12/2025 | * | PLC-P4ES1N | V.TAL | GOOD | I | A | ALCATEL |  | P4ES1N | 5872283 |  |  | BLOQUEADO | EXODUS | BLOQ_AN_1660_MCO_FA_04.R3BIIOK | 4 | TRUE |  |  | NAO INFORMADO | NAO | CPCON | NAO INFORMADO
E300000001915 | 300000001915 | 400000082097 | 900001704584 | 500000136093 |  |  | AL-MCO-FA | ESTRUTURADO | 15/12/2025 | * | PLC-P4ES1N | V.TAL | GOOD | I | A | ALCATEL |  | P4ES1N | 5896923 |  |  | BLOQUEADO | EXODUS | BLOQ_AN_1660_MCO_FA_01.R3BZ1FE | 4 | TRUE |  |  | NAO INFORMADO | NAO | CPCON | NAO INFORMADO
E300000011034 | 300000011034 | 400000081592 | 900001817556 | 500000136446 |  |  | AL-MCO-FA | ESTRUTURADO | 15/12/2025 | * | PLC-GETH-AG | V.TAL | GOOD | I | A | ALCATEL |  | GETH-AG | 5872415 |  |  | BLOQUEADO | EXODUS | BLOQ_AN_1660_MCO_FA_04.R3BIIOK | 4 | TRUE |  |  | NAO INFORMADO | NAO | CPCON | NAO INFORMADO
E300000009408 | 300000009408 | 400000080842 | 900001802164 | 500000136659 |  |  | AL-MCO-FA | ESTRUTURADO | 15/12/2025 | * | PLC-GETH-AG | V.TAL | GOOD | I | A | ALCATEL |  | GETH-AG | 5895150 |  |  | BLOQUEADO | EXODUS | BLOQ_AN_1660_MCO_FA_02.R3B1NGH | 4 | TRUE |  |  | NAO INFORMADO | NAO | CPCON | NAO INFORMADO
E300000011034 | 300000011034 | 400000081506 | 900001815887 | 500000136701 |  |  | AL-MCO-FA | ESTRUTURADO | 15/12/2025 | * | PLC-GETH-AG | V.TAL | GOOD | I | A | ALCATEL |  | GETH-AG | 5872266 |  |  | BLOQUEADO | EXODUS | BLOQ_AN_1660_MCO_FA_04.R3BIIOK | 4 | TRUE |  |  | NAO INFORMADO | NAO | CPCON | NAO INFORMADO
E300000032884 | 300000032884 | 400000080976 | 900001804870 | 500000136810 |  |  | AL-MCO-FA | ESTRUTURADO | 15/12/2025 | * | PLC-GETH-AG | V.TAL | GOOD | I | A | ALCATEL |  | GETH-AG | 5887723 |  |  | BLOQUEADO | EXODUS | BLOQ_AN_1660_MCO_FA_007.R3BV5J | 4 | TRUE |  |  | NAO INFORMADO | NAO | CPCON | NAO INFORMADO
E300000011034 | 300000011034 | 400000081506 | 900001815902 | 500000136848 |  |  | AL-MCO-FA | ESTRUTURADO | 15/12/2025 | * | PLC-GETH-AG | V.TAL | GOOD | I | A | ALCATEL |  | GETH-AG | 5872272 |  |  | BLOQUEADO | EXODUS | BLOQ_AN_1660_MCO_FA_04.R3BIIOK | 4 | TRUE |  |  | NAO INFORMADO | NAO | CPCON | NAO INFORMADO
E300000011501 | 300000011501 | 400000080832 | 900001802003 | 500000136850 |  |  | AL-MCO-FA | ESTRUTURADO | 15/12/2025 | * | PLC-GETH-AG | V.TAL | GOOD | I | A | ALCATEL |  | GETH-AG | 5895290 |  |  | BLOQUEADO | EXODUS | BLOQ_1660_MCO_FA_003.N3BT7Y4FG | 4 | TRUE |  |  | NAO INFORMADO | NAO | CPCON | NAO INFORMADO
E300000011034 | 300000011034 | 400000081592 | 900001817557 | 500000136882 |  |  | AL-MCO-FA | ESTRUTURADO | 15/12/2025 | * | PLC-GETH-AG | V.TAL | GOOD | I | A | ALCATEL |  | GETH-AG | 5872416 |  |  | BLOQUEADO | EXODUS | BLOQ_AN_1660_MCO_FA_04.R3BIIOK | 4 | TRUE |  |  | NAO INFORMADO | NAO | CPCON | NAO INFORMADO
E300000011034 | 300000011034 | 400000081506 | 900001815905 | 500000137144 |  |  | AL-MCO-FA | ESTRUTURADO | 15/12/2025 | * | PLC-GETH-AG | V.TAL | GOOD | I | A | ALCATEL |  | GETH-AG | 5872274 |  |  | BLOQUEADO | EXODUS | BLOQ_AN_1660_MCO_FA_04.R3BIIOK | 4 | TRUE |  |  | NAO INFORMADO | NAO | CPCON | NAO INFORMADO
E300000011501 | 300000011501 | 400000080832 | 900001802004 | 500000137150 |  |  | AL-MCO-FA | ESTRUTURADO | 15/12/2025 | * | PLC-GETH-AG | V.TAL | GOOD | I | A | ALCATEL |  | GETH-AG | 5895291 |  |  | BLOQUEADO | EXODUS | BLOQ_1660_MCO_FA_003.N3BT7Y4FG | 4 | TRUE |  |  | NAO INFORMADO | NAO | CPCON | NAO INFORMADO
E300000011034 | 300000011034 | 400000081506 | 900001815901 | 500000137276 |  |  | AL-MCO-FA | ESTRUTURADO | 15/12/2025 | * | PLC-GETH-AG | V.TAL | GOOD | I | A | ALCATEL |  | GETH-AG | 5880247 |  |  | BLOQUEADO | EXODUS | BLOQ_AN_1660_MCO_FA_04.R3BIIOK | 4 | TRUE |  |  | NAO INFORMADO | NAO | CPCON | NAO INFORMADO
E300000011501 | 300000011501 | 400000080832 | 900001802015 | 500000137284 |  |  | AL-MCO-FA | ESTRUTURADO | 15/12/2025 | * | PLC-GETH-AG | V.TAL | GOOD | I | A | ALCATEL |  | GETH-AG | 5895722 |  |  | BLOQUEADO | EXODUS | BLOQ_1660_MCO_FA_003.N3BT7Y4FG | 4 | TRUE |  |  | NAO INFORMADO | NAO | CPCON | NAO INFORMADO
E300000011034 | 300000011034 | 400000081506 | 900001815903 | 500000137369 |  |  | AL-MCO-FA | ESTRUTURADO | 15/12/2025 | * | PLC-GETH-AG | V.TAL | GOOD | I | A | ALCATEL |  | GETH-AG | 5872273 |  |  | BLOQUEADO | EXODUS | BLOQ_AN_1660_MCO_FA_04.R3BIIOK | 4 | TRUE |  |  | NAO INFORMADO | NAO | CPCON | NAO INFORMADO
E300000011501 | 300000011501 | 400000080832 | 900001802014 | 500000137410 |  |  | AL-MCO-FA | ESTRUTURADO | 15/12/2025 | * | PLC-GETH-AG | V.TAL | GOOD | I | A | ALCATEL |  | GETH-AG | 5895864 |  |  | BLOQUEADO | EXODUS | BLOQ_1660_MCO_FA_003.N3BT7Y4FG | 4 | TRUE |  |  | NAO INFORMADO | NAO | CPCON | NAO INFORMADO
E300000001915 | 300000001915 | 400000082097 | 900001704499 | 500000137512 |  |  | AL-MCO-FA | ESTRUTURADO | 15/12/2025 | * | PLC-GETH-AG | V.TAL | GOOD | I | A | ALCATEL |  | GETH-AG | 5896798 |  |  | BLOQUEADO | EXODUS | BLOQ_AN_1660_MCO_FA_01.R3BZ1FE | 4 | TRUE |  |  | NAO INFORMADO | NAO | CPCON | NAO INFORMADO
E300000001915 | 300000001915 | 400000082097 | 900001704496 | 500000137526 |  |  | AL-MCO-FA | ESTRUTURADO | 15/12/2025 | * | PLC-GETH-AG | V.TAL | GOOD | I | A | ALCATEL |  | GETH-AG | 5884208 |  |  | BLOQUEADO | EXODUS | BLOQ_AN_1660_MCO_FA_01.R3BZ1FE | 4 | TRUE |  |  | NAO INFORMADO | NAO | CPCON | NAO INFORMADO
E300000011034 | 300000011034 | 400000081592 | 900001817558 | 500000137532 |  |  | AL-MCO-FA | ESTRUTURADO | 15/12/2025 | * | PLC-GETH-AG | V.TAL | GOOD | I | A | ALCATEL |  | GETH-AG | 5880670 |  |  | BLOQUEADO | EXODUS | BLOQ_AN_1660_MCO_FA_04.R3BIIOK | 4 | TRUE |  |  | NAO INFORMADO | NAO | CPCON | NAO INFORMADO
E300000009408 | 300000009408 | 400000080842 | 900001802185 | 500000137623 |  |  | AL-MCO-FA | ESTRUTURADO | 15/12/2025 | * | PLC-GETH-AG | V.TAL | GOOD | I | A | ALCATEL |  | GETH-AG | 5895279 |  |  | BLOQUEADO | EXODUS | BLOQ_AN_1660_MCO_FA_02.R3B1NGH | 4 | TRUE |  |  | NAO INFORMADO | NAO | CPCON | NAO INFORMADO
E300000011034 | 300000011034 | 400000081592 | 900001817560 | 500000138233 |  |  | AL-MCO-FA | ESTRUTURADO | 15/12/2025 | * | PLC-SERVICE | V.TAL | GOOD | I | A | ALCATEL |  | SERVICE | 5872418 |  |  | BLOQUEADO | EXODUS | BLOQ_AN_1660_MCO_FA_04.R3BIIOK | 4 | TRUE |  |  | NAO INFORMADO | NAO | CPCON | NAO INFORMADO
E300000001915 | 300000001915 | 400000082097 | 900001704521 | 500000138331 |  |  | AL-MCO-FA | ESTRUTURADO | 15/12/2025 | * | PLC-SERVICE | V.TAL | GOOD | I | A | ALCATEL |  | SERVICE | 5884211 |  |  | BLOQUEADO | EXODUS | BLOQ_AN_1660_MCO_FA_01.R3BZ1FE | 4 | TRUE |  |  | NAO INFORMADO | NAO | CPCON | NAO INFORMADO
E300000011034 | 300000011034 | 400000081506 | 900001815896 | 500000138415 |  |  | AL-MCO-FA | ESTRUTURADO | 15/12/2025 | * | PLC-SERVICE | V.TAL | GOOD | I | A | ALCATEL |  | SERVICE | 5880245 |  |  | BLOQUEADO | EXODUS | BLOQ_AN_1660_MCO_FA_04.R3BIIOK | 4 | TRUE |  |  | NAO INFORMADO | NAO | CPCON | NAO INFORMADO
E300000032884 | 300000032884 | 400000080976 | 900001804872 | 500000138526 |  |  | AL-MCO-FA | ESTRUTURADO | 15/12/2025 | * | PLC-SERVICE | V.TAL | GOOD | I | A | ALCATEL |  | SERVICE | 5887724 |  |  | BLOQUEADO | EXODUS | BLOQ_AN_1660_MCO_FA_007.R3BV5J | 4 | TRUE |  |  | NAO INFORMADO | NAO | CPCON | NAO INFORMADO
E300000022348 | 300000022348 | 400000080812 | 900001801648 | 500000138657 |  |  | AL-MCO-FA | ESTRUTURADO | 15/12/2025 | * | PLC-SERVICE | V.TAL | GOOD | I | A | ALCATEL |  | SERVICE | 5872567 |  |  | BLOQUEADO | EXODUS | BLOQ_1660_MCO_FA_05.N3B8YG4U6 | 4 | TRUE |  |  | NAO INFORMADO | NAO | CPCON | NAO INFORMADO
E300000009408 | 300000009408 | 400000080842 | 900001802168 | 500000138831 |  |  | AL-MCO-FA | ESTRUTURADO | 15/12/2025 | * | PLC-SERVICE | V.TAL | GOOD | I | A | ALCATEL |  | SERVICE | 5895154 |  |  | BLOQUEADO | EXODUS | BLOQ_AN_1660_MCO_FA_02.R3B1NGH | 4 | TRUE |  |  | NAO INFORMADO | NAO | CPCON | NAO INFORMADO
E300000011501 | 300000011501 | 400000080832 | 900001802012 | 500000138999 |  |  | AL-MCO-FA | ESTRUTURADO | 15/12/2025 | * | PLC-SERVICE | V.TAL | GOOD | I | A | ALCATEL |  | SERVICE | 5895294 |  |  | BLOQUEADO | EXODUS | BLOQ_1660_MCO_FA_003.N3BT7Y4FG | 4 | TRUE |  |  | NAO INFORMADO | NAO | CPCON | NAO INFORMADO
E300000011034 | 300000011034 | 400000081506 | 900001815916 | 500000139420 |  |  | AL-MCO-FA | ESTRUTURADO | 15/12/2025 | * | PLC-P16S1-4 | V.TAL | GOOD | I | A | ALCATEL |  | P16S1-4 | 5872282 |  |  | BLOQUEADO | EXODUS | BLOQ_AN_1660_MCO_FA_04.R3BIIOK | 4 | TRUE |  |  | NAO INFORMADO | NAO | CPCON | NAO INFORMADO
E300000022348 | 300000022348 | 400000080812 | 900001801673 | 500000139563 |  |  | AL-MCO-FA | ESTRUTURADO | 15/12/2025 | * | PLC-P16S1-4 | V.TAL | GOOD | I | A | ALCATEL |  | P16S1-4 | 5880685 |  |  | BLOQUEADO | EXODUS | BLOQ_1660_MCO_FA_05.N3B8YG4U6 | 4 | TRUE |  |  | NAO INFORMADO | NAO | CPCON | NAO INFORMADO
E300000001915 | 300000001915 | 400000082097 | 900001704571 | 500000139626 |  |  | AL-MCO-FA | ESTRUTURADO | 15/12/2025 | * | PLC-P16S1-4 | V.TAL | GOOD | I | A | ALCATEL |  | P16S1-4 | 5896922 |  |  | BLOQUEADO | EXODUS | BLOQ_AN_1660_MCO_FA_01.R3BZ1FE | 4 | TRUE |  |  | NAO INFORMADO | NAO | CPCON | NAO INFORMADO
E300000011501 | 300000011501 | 400000080832 | 900001802008 | 500000139671 |  |  | AL-MCO-FA | ESTRUTURADO | 15/12/2025 | * | PLC-P16S1-4 | V.TAL | GOOD | I | A | ALCATEL |  | P16S1-4 | 5895293 |  |  | BLOQUEADO | EXODUS | BLOQ_1660_MCO_FA_003.N3BT7Y4FG | 4 | TRUE |  |  | NAO INFORMADO | NAO | CPCON | NAO INFORMADO
E300000011501 | 300000011501 | 400000080832 | 900001802037 | 500000140072 |  |  | AL-MCO-FA | ESTRUTURADO | 15/12/2025 | * | PLC-P16S1-4 | V.TAL | GOOD | I | A | ALCATEL |  | P16S1-4 | 5895737 |  |  | BLOQUEADO | EXODUS | BLOQ_1660_MCO_FA_003.N3BT7Y4FG | 4 | TRUE |  |  | NAO INFORMADO | NAO | CPCON | NAO INFORMADO
E300000022348 | 300000022348 | 400000080812 | 900001801676 | 500000140350 |  |  | AL-MCO-FA | ESTRUTURADO | 15/12/2025 | * | PLC-P16S1-4 | V.TAL | GOOD | I | A | ALCATEL |  | P16S1-4 | 5872573 |  |  | BLOQUEADO | EXODUS | BLOQ_1660_MCO_FA_05.N3B8YG4U6 | 4 | TRUE |  |  | NAO INFORMADO | NAO | CPCON | NAO INFORMADO
E300000011034 | 300000011034 | 400000081506 | 900001815915 | 500000140450 |  |  | AL-MCO-FA | ESTRUTURADO | 15/12/2025 | * | PLC-P16S1-4 | V.TAL | GOOD | I | A | ALCATEL |  | P16S1-4 | 5872281 |  |  | BLOQUEADO | EXODUS | BLOQ_AN_1660_MCO_FA_04.R3BIIOK | 4 | TRUE |  |  | NAO INFORMADO | NAO | CPCON | NAO INFORMADO
E300000011501 | 300000011501 | 400000080832 | 900001802040 | 500000140534 |  |  | AL-MCO-FA | ESTRUTURADO | 15/12/2025 | * | PLC-P16S1-4 | V.TAL | GOOD | I | A | ALCATEL |  | P16S1-4 | 5895738 |  |  | BLOQUEADO | EXODUS | BLOQ_1660_MCO_FA_003.N3BT7Y4FG | 4 | TRUE |  |  | NAO INFORMADO | NAO | CPCON | NAO INFORMADO
E300000011501 | 300000011501 | 400000080832 | 900001802026 | 500000140561 |  |  | AL-MCO-FA | ESTRUTURADO | 15/12/2025 | * | PLC-P16S1-4 | V.TAL | GOOD | I | A | ALCATEL |  | P16S1-4 | 5846660 |  |  | BLOQUEADO | EXODUS | BLOQ_1660_MCO_FA_003.N3BT7Y4FG | 4 | TRUE |  |  | NAO INFORMADO | NAO | CPCON | NAO INFORMADO
E300000011501 | 300000011501 | 400000080832 | 900001802027 | 500000140602 |  |  | AL-MCO-FA | ESTRUTURADO | 15/12/2025 | * | PLC-P16S1-4 | V.TAL | GOOD | I | A | ALCATEL |  | P16S1-4 | 5895732 |  |  | BLOQUEADO | EXODUS | BLOQ_1660_MCO_FA_003.N3BT7Y4FG | 4 | TRUE |  |  | NAO INFORMADO | NAO | CPCON | NAO INFORMADO
E300000032884 | 300000032884 | 400000080976 | 900001804900 | 500000140608 |  |  | AL-MCO-FA | ESTRUTURADO | 15/12/2025 | * | PLC-P16S1-4 | V.TAL | GOOD | I | A | ALCATEL |  | P16S1-4 | 5887732 |  |  | BLOQUEADO | EXODUS | BLOQ_AN_1660_MCO_FA_007.R3BV5J | 4 | TRUE |  |  | NAO INFORMADO | NAO | CPCON | NAO INFORMADO
E300000001915 | 300000001915 | 400000082097 | 900001704562 | 500000140651 |  |  | AL-MCO-FA | ESTRUTURADO | 15/12/2025 | * | PLC-P16S1-4 | V.TAL | GOOD | I | A | ALCATEL |  | P16S1-4 | 5896921 |  |  | BLOQUEADO | EXODUS | BLOQ_AN_1660_MCO_FA_01.R3BZ1FE | 4 | TRUE |  |  | NAO INFORMADO | NAO | CPCON | NAO INFORMADO
E300000011501 | 300000011501 | 400000080832 | 900001802020 | 500000140654 |  |  | AL-MCO-FA | ESTRUTURADO | 15/12/2025 | * | PLC-P16S1-4 | V.TAL | GOOD | I | A | ALCATEL |  | P16S1-4 | 5895727 |  |  | BLOQUEADO | EXODUS | BLOQ_1660_MCO_FA_003.N3BT7Y4FG | 4 | TRUE |  |  | NAO INFORMADO | NAO | CPCON | NAO INFORMADO
E300000011034 | 300000011034 | 400000081592 | 900001817571 | 500000140730 |  |  | AL-MCO-FA | ESTRUTURADO | 15/12/2025 | * | PLC-PQ2/EQC | V.TAL | GOOD | I | A | ALCATEL |  | PQ2/EQC | 5872421 |  |  | BLOQUEADO | EXODUS | BLOQ_AN_1660_MCO_FA_04.R3BIIOK | 4 | TRUE |  |  | NAO INFORMADO | NAO | CPCON | NAO INFORMADO
E300000011501 | 300000011501 | 400000080832 | 900001802023 | 500000140764 |  |  | AL-MCO-FA | ESTRUTURADO | 15/12/2025 | * | PLC-PQ2/EQC | V.TAL | GOOD | I | A | ALCATEL |  | PQ2/EQC | 5895729 |  |  | BLOQUEADO | EXODUS | BLOQ_1660_MCO_FA_003.N3BT7Y4FG | 4 | TRUE |  |  | NAO INFORMADO | NAO | CPCON | NAO INFORMADO
E300000001915 | 300000001915 | 400000082097 | 900001704555 | 500000140982 |  |  | AL-MCO-FA | ESTRUTURADO | 15/12/2025 | * | PLC-PQ2/EQC | V.TAL | GOOD | I | A | ALCATEL |  | PQ2/EQC | 5896920 |  |  | BLOQUEADO | EXODUS | BLOQ_AN_1660_MCO_FA_01.R3BZ1FE | 4 | TRUE |  |  | NAO INFORMADO | NAO | CPCON | NAO INFORMADO
E300000011034 | 300000011034 | 400000081506 | 900001815907 | 500000141344 |  |  | AL-MCO-FA | ESTRUTURADO | 15/12/2025 | * | PLC-PQ2/EQC | V.TAL | GOOD | I | A | ALCATEL |  | PQ2/EQC | 5872275 |  |  | BLOQUEADO | EXODUS | BLOQ_AN_1660_MCO_FA_04.R3BIIOK | 4 | TRUE |  |  | NAO INFORMADO | NAO | CPCON | NAO INFORMADO
E300000022348 | 300000022348 | 400000080812 | 900001801659 | 500000141383 |  |  | AL-MCO-FA | ESTRUTURADO | 15/12/2025 | * | PLC-PQ2/EQC | V.TAL | GOOD | I | A | ALCATEL |  | PQ2/EQC | 5880683 |  |  | BLOQUEADO | EXODUS | BLOQ_1660_MCO_FA_05.N3B8YG4U6 | 4 | TRUE |  |  | NAO INFORMADO | NAO | CPCON | NAO INFORMADO
E300000032884 | 300000032884 | 400000080976 | 900001804883 | 500000141756 |  |  | AL-MCO-FA | ESTRUTURADO | 15/12/2025 | * | PLC-PQ2/EQC | V.TAL | GOOD | I | A | ALCATEL |  | PQ2/EQC | 5887727 |  |  | BLOQUEADO | EXODUS | BLOQ_AN_1660_MCO_FA_007.R3BV5J | 4 | TRUE |  |  | NAO INFORMADO | NAO | CPCON | NAO INFORMADO
E300000011034 | 300000011034 | 400000081506 | 900001815918 | 500000141951 |  |  | AL-MCO-FA | ESTRUTURADO | 15/12/2025 | * | PLC-ISA-ES16 | V.TAL | GOOD | I | A | ALCATEL |  | ISA-ES16 | 5872284 |  |  | BLOQUEADO | EXODUS | BLOQ_AN_1660_MCO_FA_04.R3BIIOK | 4 | TRUE |  |  | NAO INFORMADO | NAO | CPCON | NAO INFORMADO
E300000011034 | 300000011034 | 400000081506 | 900001815921 | 500000142218 |  |  | AL-MCO-FA | ESTRUTURADO | 15/12/2025 | * | PLC-ISA-ES16 | V.TAL | GOOD | I | A | ALCATEL |  | ISA-ES16 | 5872287 |  |  | BLOQUEADO | EXODUS | BLOQ_AN_1660_MCO_FA_04.R3BIIOK | 4 | TRUE |  |  | NAO INFORMADO | NAO | CPCON | NAO INFORMADO
E300000001915 | 300000001915 | 400000082097 | 900001704597 | 500000143465 |  |  | AL-MCO-FA | ESTRUTURADO | 15/12/2025 | * | PLC-O-16ES | V.TAL | GOOD | I | A | ALCATEL |  | O-16ES | 5896924 |  |  | BLOQUEADO | EXODUS | BLOQ_AN_1660_MCO_FA_01.R3BZ1FE | 4 | TRUE |  |  | NAO INFORMADO | NAO | CPCON | NAO INFORMADO
E300000001915 | 300000001915 | 400000082097 | 900001704603 | 500000143815 |  |  | AL-MCO-FA | ESTRUTURADO | 15/12/2025 | * | PLC-O-16ES | V.TAL | GOOD | I | A | ALCATEL |  | O-16ES | 5884222 |  |  | BLOQUEADO | EXODUS | BLOQ_AN_1660_MCO_FA_01.R3BZ1FE | 4 | TRUE |  |  | NAO INFORMADO | NAO | CPCON | NAO INFORMADO
E300000022348 | 300000022348 | 400000080812 | 900001801668 | 500000143892 |  |  | AL-MCO-FA | ESTRUTURADO | 15/12/2025 | * | PLC-O-16ES | V.TAL | GOOD | I | A | ALCATEL |  | O-16ES | 5872570 |  |  | BLOQUEADO | EXODUS | BLOQ_1660_MCO_FA_05.N3B8YG4U6 | 4 | TRUE |  |  | NAO INFORMADO | NAO | CPCON | NAO INFORMADO
E300000001915 | 300000001915 | 400000082097 | 900001704606 | 500000143920 |  |  | AL-MCO-FA | ESTRUTURADO | 15/12/2025 | * | PLC-O-16ES | V.TAL | GOOD | I | A | ALCATEL |  | O-16ES | 5896925 |  |  | BLOQUEADO | EXODUS | BLOQ_AN_1660_MCO_FA_01.R3BZ1FE | 4 | TRUE |  |  | NAO INFORMADO | NAO | CPCON | NAO INFORMADO
E300000001915 | 300000001915 | 400000082097 | 900001704515 | 500000144283 |  |  | AL-MCO-FA | ESTRUTURADO | 15/12/2025 | * | PLC-A4ES1 | V.TAL | GOOD | I | A | ALCATEL |  | A4ES1 | 5884210 |  |  | BLOQUEADO | EXODUS | BLOQ_AN_1660_MCO_FA_01.R3BZ1FE | 4 | TRUE |  |  | NAO INFORMADO | NAO | CPCON | NAO INFORMADO
E300000011034 | 300000011034 | 400000081506 | 900001815899 | 500000144417 |  |  | AL-MCO-FA | ESTRUTURADO | 15/12/2025 | * | PLC-A4ES1 | V.TAL | GOOD | I | A | ALCATEL |  | A4ES1 | 5872270 |  |  | BLOQUEADO | EXODUS | BLOQ_AN_1660_MCO_FA_04.R3BIIOK | 4 | TRUE |  |  | NAO INFORMADO | NAO | CPCON | NAO INFORMADO
E300000011501 | 300000011501 | 400000080832 | 900001802007 | 500000144595 |  |  | AL-MCO-FA | ESTRUTURADO | 15/12/2025 | * | PLC-A4ES1 | V.TAL | GOOD | I | A | ALCATEL |  | A4ES1 | 5895292 |  |  | BLOQUEADO | EXODUS | BLOQ_1660_MCO_FA_003.N3BT7Y4FG | 4 | TRUE |  |  | NAO INFORMADO | NAO | CPCON | NAO INFORMADO
E300000032884 | 300000032884 | 400000080976 | 900001804864 | 500000144621 |  |  | AL-MCO-FA | ESTRUTURADO | 15/12/2025 | * | PLC-A4ES1 | V.TAL | GOOD | I | A | ALCATEL |  | A4ES1 | 5885444 |  |  | BLOQUEADO | EXODUS | BLOQ_AN_1660_MCO_FA_007.R3BV5J | 4 | TRUE |  |  | NAO INFORMADO | NAO | CPCON | NAO INFORMADO
E300000011501 | 300000011501 | 400000080832 | 900001802038 | 500000145282 |  |  | AL-MCO-FA | ESTRUTURADO | 15/12/2025 | * | PLC-S-64.2E | V.TAL | GOOD | I | A | ALCATEL |  | S-64.2E | 5846664 |  |  | BLOQUEADO | EXODUS | BLOQ_1660_MCO_FA_003.N3BT7Y4FG | 4 | TRUE |  |  | NAO INFORMADO | NAO | CPCON | NAO INFORMADO
E300000011501 | 300000011501 | 400000080832 | 900001802035 | 500000145524 |  |  | AL-MCO-FA | ESTRUTURADO | 15/12/2025 | * | PLC-S-64.2E | V.TAL | GOOD | I | A | ALCATEL |  | S-64.2E | 5846663 |  |  | BLOQUEADO | EXODUS | BLOQ_1660_MCO_FA_003.N3BT7Y4FG | 4 | TRUE |  |  | NAO INFORMADO | NAO | CPCON | NAO INFORMADO
E300000022348 | 300000022348 | 400000080812 | 900001801671 | 500000145532 |  |  | AL-MCO-FA | ESTRUTURADO | 15/12/2025 | * | PLC-S-64.2E | V.TAL | GOOD | I | A | ALCATEL |  | S-64.2E | 5872571 |  |  | BLOQUEADO | EXODUS | BLOQ_1660_MCO_FA_05.N3B8YG4U6 | 4 | TRUE |  |  | NAO INFORMADO | NAO | CPCON | NAO INFORMADO
E300000022348 | 300000022348 | 400000080812 | 900001801674 | 500000145598 |  |  | AL-MCO-FA | ESTRUTURADO | 15/12/2025 | * | PLC-S-64.2E | V.TAL | GOOD | I | A | ALCATEL |  | S-64.2E | 5872572 |  |  | BLOQUEADO | EXODUS | BLOQ_1660_MCO_FA_05.N3B8YG4U6 | 4 | TRUE |  |  | NAO INFORMADO | NAO | CPCON | NAO INFORMADO
E300000011034 | 300000011034 | 400000081506 | 900001815913 | 500000145714 |  |  | AL-MCO-FA | ESTRUTURADO | 15/12/2025 | * | PLC-S-64.2E | V.TAL | GOOD | I | A | ALCATEL |  | S-64.2E | 5872280 |  |  | BLOQUEADO | EXODUS | BLOQ_AN_1660_MCO_FA_04.R3BIIOK | 4 | TRUE |  |  | NAO INFORMADO | NAO | CPCON | NAO INFORMADO
E300000011034 | 300000011034 | 400000081592 | 900001817562 | 500000146061 |  |  | AL-MCO-FA | ESTRUTURADO | 15/12/2025 | * | PLC-HPROT | V.TAL | GOOD | I | A | ALCATEL |  | HPROT | 5872420 |  |  | BLOQUEADO | EXODUS | BLOQ_AN_1660_MCO_FA_04.R3BIIOK | 4 | TRUE |  |  | NAO INFORMADO | NAO | CPCON | NAO INFORMADO
E300000011034 | 300000011034 | 400000081506 | 900001815898 | 500000146132 |  |  | AL-MCO-FA | ESTRUTURADO | 15/12/2025 | * | PLC-HPROT | V.TAL | GOOD | I | A | ALCATEL |  | HPROT | 5880246 |  |  | BLOQUEADO | EXODUS | BLOQ_AN_1660_MCO_FA_04.R3BIIOK | 4 | TRUE |  |  | NAO INFORMADO | NAO | CPCON | NAO INFORMADO
E300000011501 | 300000011501 | 400000080832 | 900001802006 | 500000146348 |  |  | AL-MCO-FA | ESTRUTURADO | 15/12/2025 | * | PLC-HPROT | V.TAL | GOOD | I | A | ALCATEL |  | HPROT | 5848811 |  |  | BLOQUEADO | EXODUS | BLOQ_1660_MCO_FA_003.N3BT7Y4FG | 4 | TRUE |  |  | NAO INFORMADO | NAO | CPCON | NAO INFORMADO
E300000009408 | 300000009408 | 400000080842 | 900001802165 | 500000146359 |  |  | AL-MCO-FA | ESTRUTURADO | 15/12/2025 | * | PLC-HPROT | V.TAL | GOOD | I | A | ALCATEL |  | HPROT | 5895151 |  |  | BLOQUEADO | EXODUS | BLOQ_AN_1660_MCO_FA_02.R3B1NGH | 4 | TRUE |  |  | NAO INFORMADO | NAO | CPCON | NAO INFORMADO
E300000001915 | 300000001915 | 400000082097 | 900001704512 | 500000146466 |  |  | AL-MCO-FA | ESTRUTURADO | 15/12/2025 | * | PLC-HPROT | V.TAL | GOOD | I | A | ALCATEL |  | HPROT | 5884209 |  |  | BLOQUEADO | EXODUS | BLOQ_AN_1660_MCO_FA_01.R3BZ1FE | 4 | TRUE |  |  | NAO INFORMADO | NAO | CPCON | NAO INFORMADO
E300000032884 | 300000032884 | 400000080976 | 900001804863 | 500000146602 |  |  | AL-MCO-FA | ESTRUTURADO | 15/12/2025 | * | PLC-HPROT | V.TAL | GOOD | I | A | ALCATEL |  | HPROT | 5887722 |  |  | BLOQUEADO | EXODUS | BLOQ_AN_1660_MCO_FA_007.R3BV5J | 4 | TRUE |  |  | NAO INFORMADO | NAO | CPCON | NAO INFORMADO
E300000011034 | 300000011034 | 400000081506 | 900001815922 | 500000147165 |  |  | AL-MCO-FA | ESTRUTURADO | 15/12/2025 | * | PLC-L-64.2 | V.TAL | GOOD | I | A | ALCATEL |  | L-64.2 | 5872288 |  |  | BLOQUEADO | EXODUS | BLOQ_AN_1660_MCO_FA_04.R3BIIOK | 4 | TRUE |  |  | NAO INFORMADO | NAO | CPCON | NAO INFORMADO
E300000032884 | 300000032884 | 400000080976 | 900001804895 | 500000147295 |  |  | AL-MCO-FA | ESTRUTURADO | 15/12/2025 | * | PLC-L-64.2 | V.TAL | GOOD | I | A | ALCATEL |  | L-64.2 | 5887730 |  |  | BLOQUEADO | EXODUS | BLOQ_AN_1660_MCO_FA_007.R3BV5J | 4 | TRUE |  |  | NAO INFORMADO | NAO | CPCON | NAO INFORMADO
E300000009408 | 300000009408 | 400000080842 | 900001802182 | 500000147473 |  |  | AL-MCO-FA | ESTRUTURADO | 15/12/2025 | * | PLC-S-4.1N | V.TAL | GOOD | I | A | ALCATEL |  | S-4.1N | 5895277 |  |  | BLOQUEADO | EXODUS | BLOQ_AN_1660_MCO_FA_02.R3B1NGH | 4 | TRUE |  |  | NAO INFORMADO | NAO | CPCON | NAO INFORMADO
E300000009408 | 300000009408 | 400000080842 | 900001802195 | 500000147527 |  |  | AL-MCO-FA | ESTRUTURADO | 15/12/2025 | * | PLC-S-4.1N | V.TAL | GOOD | I | A | ALCATEL |  | S-4.1N | 5848806 |  |  | BLOQUEADO | EXODUS | BLOQ_AN_1660_MCO_FA_02.R3B1NGH | 4 | TRUE |  |  | NAO INFORMADO | NAO | CPCON | NAO INFORMADO
E300000011034 | 300000011034 | 400000081506 | 900001815919 | 500000147618 |  |  | AL-MCO-FA | ESTRUTURADO | 15/12/2025 | * | PLC-S-4.1N | V.TAL | GOOD | I | A | ALCATEL |  | S-4.1N | 5872285 |  |  | BLOQUEADO | EXODUS | BLOQ_AN_1660_MCO_FA_04.R3BIIOK | 4 | TRUE |  |  | NAO INFORMADO | NAO | CPCON | NAO INFORMADO
E300000009408 | 300000009408 | 400000080842 | 900001802194 | 500000147694 |  |  | AL-MCO-FA | ESTRUTURADO | 15/12/2025 | * | PLC-S-4.1N | V.TAL | GOOD | I | A | ALCATEL |  | S-4.1N | 5895283 |  |  | BLOQUEADO | EXODUS | BLOQ_AN_1660_MCO_FA_02.R3B1NGH | 4 | TRUE |  |  | NAO INFORMADO | NAO | CPCON | NAO INFORMADO
E300000009408 | 300000009408 | 400000080842 | 900001802183 | 500000147866 |  |  | AL-MCO-FA | ESTRUTURADO | 15/12/2025 | * | PLC-S-4.1N | V.TAL | GOOD | I | A | ALCATEL |  | S-4.1N | 5895278 |  |  | BLOQUEADO | EXODUS | BLOQ_AN_1660_MCO_FA_02.R3B1NGH | 4 | TRUE |  |  | NAO INFORMADO | NAO | CPCON | NAO INFORMADO
E300000032884 | 300000032884 | 400000080976 | 900001804897 | 500000147976 |  |  | AL-MCO-FA | ESTRUTURADO | 15/12/2025 | * | PLC-P4S1N | V.TAL | GOOD | I | A | ALCATEL |  | P4S1N | 5885449 |  |  | BLOQUEADO | EXODUS | BLOQ_AN_1660_MCO_FA_007.R3BV5J | 4 | TRUE |  |  | NAO INFORMADO | NAO | CPCON | NAO INFORMADO
E300000009408 | 300000009408 | 400000080842 | 900001802187 | 500000148366 |  |  | AL-MCO-FA | ESTRUTURADO | 15/12/2025 | * | PLC-P3E3T3 | V.TAL | GOOD | I | A | ALCATEL |  | P3E3T3 | 5848804 |  |  | BLOQUEADO | EXODUS | BLOQ_AN_1660_MCO_FA_02.R3B1NGH | 4 | TRUE |  |  | NAO INFORMADO | NAO | CPCON | NAO INFORMADO
E300000009408 | 300000009408 | 400000080842 | 900001802188 | 500000148569 |  |  | AL-MCO-FA | ESTRUTURADO | 15/12/2025 | * | PLC-P3E3T3 | V.TAL | GOOD | I | A | ALCATEL |  | P3E3T3 | 5895280 |  |  | BLOQUEADO | EXODUS | BLOQ_AN_1660_MCO_FA_02.R3B1NGH | 4 | TRUE |  |  | NAO INFORMADO | NAO | CPCON | NAO INFORMADO
E300000011034 | 300000011034 | 400000081592 | 900001817573 | 500000148577 |  |  | AL-MCO-FA | ESTRUTURADO | 15/12/2025 | * | PLC-P3E3T3 | V.TAL | GOOD | I | A | ALCATEL |  | P3E3T3 | 5872422 |  |  | BLOQUEADO | EXODUS | BLOQ_AN_1660_MCO_FA_04.R3BIIOK | 4 | TRUE |  |  | NAO INFORMADO | NAO | CPCON | NAO INFORMADO
E300000011034 | 300000011034 | 400000081506 | 900001815900 | 500000148846 |  |  | AL-MCO-FA | ESTRUTURADO | 15/12/2025 | * | PLC-BST10 | V.TAL | GOOD | I | A | ALCATEL |  | BST10 | 5872271 |  |  | BLOQUEADO | EXODUS | BLOQ_AN_1660_MCO_FA_04.R3BIIOK | 4 | TRUE |  |  | NAO INFORMADO | NAO | CPCON | NAO INFORMADO
E300000032884 | 300000032884 | 400000080976 | 900001804876 | 500000148998 |  |  | AL-MCO-FA | ESTRUTURADO | 15/12/2025 | * | PLC-BST10 | V.TAL | GOOD | I | A | ALCATEL |  | BST10 | 5885854 |  |  | BLOQUEADO | EXODUS | BLOQ_AN_1660_MCO_FA_007.R3BV5J | 4 | TRUE |  |  | NAO INFORMADO | NAO | CPCON | NAO INFORMADO
E300000011034 | 300000011034 | 400000081506 | 900001815891 | 500000149149 |  |  | AL-MCO-FA | ESTRUTURADO | 15/12/2025 | * | PLC-BST10 | V.TAL | GOOD | I | A | ALCATEL |  | BST10 | 5872267 |  |  | BLOQUEADO | EXODUS | BLOQ_AN_1660_MCO_FA_04.R3BIIOK | 4 | TRUE |  |  | NAO INFORMADO | NAO | CPCON | NAO INFORMADO
E300000032884 | 300000032884 | 400000080976 | 900001804878 | 500000149307 |  |  | AL-MCO-FA | ESTRUTURADO | 15/12/2025 | * | PLC-A2S1 | V.TAL | GOOD | I | A | ALCATEL |  | A2S1 | 5887726 |  |  | BLOQUEADO | EXODUS | BLOQ_AN_1660_MCO_FA_007.R3BV5J | 4 | TRUE |  |  | NAO INFORMADO | NAO | CPCON | NAO INFORMADO
E300000011034 | 300000011034 | 400000081506 | 900001815924 | 500000149583 |  |  | AL-MCO-FA | ESTRUTURADO | 15/12/2025 | * | PLC-[ISA-ES16] | V.TAL | GOOD | I | A | ALCATEL |  | [ISA-ES16] | 5872289 |  |  | BLOQUEADO | EXODUS | BLOQ_AN_1660_MCO_FA_04.R3BIIOK | 4 | TRUE |  |  | NAO INFORMADO | NAO | CPCON | NAO INFORMADO
E300000011034 | 300000011034 | 400000081506 | 900001815912 | 500000149692 |  |  | AL-MCO-FA | ESTRUTURADO | 15/12/2025 | * | PLC-[ISA-ES16] | V.TAL | GOOD | I | A | ALCATEL |  | [ISA-ES16] | 5872279 |  |  | BLOQUEADO | EXODUS | BLOQ_AN_1660_MCO_FA_04.R3BIIOK | 4 | TRUE |  |  | NAO INFORMADO | NAO | CPCON | NAO INFORMADO
E300000032884 | 300000032884 | 400000080976 | 900001804892 | 500000149782 |  |  | AL-MCO-FA | ESTRUTURADO | 15/12/2025 | * | PLC-[ISA-ES16] | V.TAL | GOOD | I | A | ALCATEL |  | [ISA-ES16] | 5885448 |  |  | BLOQUEADO | EXODUS | BLOQ_AN_1660_MCO_FA_007.R3BV5J | 4 | TRUE |  |  | NAO INFORMADO | NAO | CPCON | NAO INFORMADO
E300000009408 | 300000009408 | 400000080842 | 900001802166 | 500000150784 |  |  | AL-MCO-FA | ESTRUTURADO | 15/12/2025 | * | PLC-A3-E3 | V.TAL | GOOD | I | A | ALCATEL |  | A3-E3 | 5895152 |  |  | BLOQUEADO | EXODUS | BLOQ_AN_1660_MCO_FA_02.R3B1NGH | 4 | TRUE |  |  | NAO INFORMADO | NAO | CPCON | NAO INFORMADO
E300000009408 | 300000009408 | 400000080842 | 900001802179 | 500000151051 |  |  | AL-MCO-FA | ESTRUTURADO | 15/12/2025 | * | PLC-EQUICO | V.TAL | GOOD | I | A | ALCATEL |  | EQUICO | 5895275 |  |  | BLOQUEADO | EXODUS | BLOQ_AN_1660_MCO_FA_02.R3B1NGH | 4 | TRUE |  |  | NAO INFORMADO | NAO | CPCON | NAO INFORMADO
E300000001915 | 300000001915 | 400000082097 | 900001704568 | 500000151237 |  |  | AL-MCO-FA | ESTRUTURADO | 15/12/2025 | * | PLC-ISA-PR | V.TAL | GOOD | I | A | ALCATEL |  | ISA-PR | 5884217 |  |  | BLOQUEADO | EXODUS | BLOQ_AN_1660_MCO_FA_01.R3BZ1FE | 4 | TRUE |  |  | NAO INFORMADO | NAO | CPCON | NAO INFORMADO
E300000001915 | 300000001915 | 400000082097 | 900001704565 | 500000151376 |  |  | AL-MCO-FA | ESTRUTURADO | 15/12/2025 | * | PLC-ISA-PR | V.TAL | GOOD | I | A | ALCATEL |  | ISA-PR | 5884216 |  |  | BLOQUEADO | EXODUS | BLOQ_AN_1660_MCO_FA_01.R3BZ1FE | 4 | TRUE |  |  | NAO INFORMADO | NAO | CPCON | NAO INFORMADO
E300000001915 | 300000001915 | 400000082097 | 900001704574 | 500000151760 |  |  | AL-MCO-FA | ESTRUTURADO | 15/12/2025 | * | PLC-1XSTM16-L-16.2 | V.TAL | GOOD | I | A | ALCATEL |  | 1XSTM16-L-16.2 | 5884218 |  |  | BLOQUEADO | EXODUS | BLOQ_AN_1660_MCO_FA_01.R3BZ1FE | 4 | TRUE |  |  | NAO INFORMADO | NAO | CPCON | NAO INFORMADO
E300000032884 | 300000032884 | 400000080976 | 900001804898 | 500000151855 |  |  | AL-MCO-FA | ESTRUTURADO | 15/12/2025 | * | PLC-CO-64 | V.TAL | GOOD | I | A | ALCATEL |  | CO-64 | 5887731 |  |  | BLOQUEADO | EXODUS | BLOQ_AN_1660_MCO_FA_007.R3BV5J | 4 | TRUE |  |  | NAO INFORMADO | NAO | CPCON | NAO INFORMADO
E300000011034 | 300000011034 | 400000081506 | 900001815889 | 500000152330 |  |  | AL-MCO-FA | ESTRUTURADO | 15/12/2025 | * | PLC-[GETH-AG] | V.TAL | GOOD | I | A | ALCATEL |  | [GETH-AG] | 5880244 |  |  | BLOQUEADO | EXODUS | BLOQ_AN_1660_MCO_FA_04.R3BIIOK | 4 | TRUE |  |  | NAO INFORMADO | NAO | CPCON | NAO INFORMADO
E300000011034 | 300000011034 | 400000081506 | 900001815920 | 500000152514 |  |  | AL-MCO-FA | ESTRUTURADO | 15/12/2025 | * | PLC-[P16S1-4] | V.TAL | GOOD | I | A | ALCATEL |  | [P16S1-4] | 5872286 |  |  | BLOQUEADO | EXODUS | BLOQ_AN_1660_MCO_FA_04.R3BIIOK | 4 | TRUE |  |  | NAO INFORMADO | NAO | CPCON | NAO INFORMADO
E300000011501 | 300000011501 | 400000080832 | 900001802021 | 500000153137 |  |  | AL-MCO-FA | ESTRUTURADO | 15/12/2025 | * | PLC-P63E1 | V.TAL | GOOD | I | A | ALCATEL |  | P63E1 | 5895728 |  |  | BLOQUEADO | EXODUS | BLOQ_1660_MCO_FA_003.N3BT7Y4FG | 4 | TRUE |  |  | NAO INFORMADO | NAO | CPCON | NAO INFORMADO
E300000011501 | 300000011501 | 400000080832 | 900001802017 | 500000153228 |  |  | AL-MCO-FA | ESTRUTURADO | 15/12/2025 | * | PLC-P63E1 | V.TAL | GOOD | I | A | ALCATEL |  | P63E1 | 5895724 |  |  | BLOQUEADO | EXODUS | BLOQ_1660_MCO_FA_003.N3BT7Y4FG | 4 | TRUE |  |  | NAO INFORMADO | NAO | CPCON | NAO INFORMADO
E300000001915 | 300000001915 | 400000082097 | 900001704600 | 500000153313 |  |  | AL-MCO-FA | ESTRUTURADO | 15/12/2025 | * | PLC-P63E1 | V.TAL | GOOD | I | A | ALCATEL |  | P63E1 | 5884221 |  |  | BLOQUEADO | EXODUS | BLOQ_AN_1660_MCO_FA_01.R3BZ1FE | 4 | TRUE |  |  | NAO INFORMADO | NAO | CPCON | NAO INFORMADO
E300000009408 | 300000009408 | 400000080842 | 900001802189 | 500000153511 |  |  | AL-MCO-FA | ESTRUTURADO | 15/12/2025 | * | PLC-P63E1 | V.TAL | GOOD | I | A | ALCATEL |  | P63E1 | 5895281 |  |  | BLOQUEADO | EXODUS | BLOQ_AN_1660_MCO_FA_02.R3B1NGH | 4 | TRUE |  |  | NAO INFORMADO | NAO | CPCON | NAO INFORMADO
E300000001915 | 300000001915 | 400000082097 | 900001704588 | 500000153526 |  |  | AL-MCO-FA | ESTRUTURADO | 15/12/2025 | * | PLC-P63E1 | V.TAL | GOOD | I | A | ALCATEL |  | P63E1 | 5884220 |  |  | BLOQUEADO | EXODUS | BLOQ_AN_1660_MCO_FA_01.R3BZ1FE | 4 | TRUE |  |  | NAO INFORMADO | NAO | CPCON | NAO INFORMADO
E300000011034 | 300000011034 | 400000081506 | 900001815906 | 500000153729 |  |  | AL-MCO-FA | ESTRUTURADO | 15/12/2025 | * | PLC-P63E1 | V.TAL | GOOD | I | A | ALCATEL |  | P63E1 | 5880249 |  |  | BLOQUEADO | EXODUS | BLOQ_AN_1660_MCO_FA_04.R3BIIOK | 4 | TRUE |  |  | NAO INFORMADO | NAO | CPCON | NAO INFORMADO
E300000011034 | 300000011034 | 400000081506 | 900001815904 | 500000153834 |  |  | AL-MCO-FA | ESTRUTURADO | 15/12/2025 | * | PLC-P63E1 | V.TAL | GOOD | I | A | ALCATEL |  | P63E1 | 5880248 |  |  | BLOQUEADO | EXODUS | BLOQ_AN_1660_MCO_FA_04.R3BIIOK | 4 | TRUE |  |  | NAO INFORMADO | NAO | CPCON | NAO INFORMADO
E300000009408 | 300000009408 | 400000080842 | 900001802190 | 500000154070 |  |  | AL-MCO-FA | ESTRUTURADO | 15/12/2025 | * | PLC-P63E1 | V.TAL | GOOD | I | A | ALCATEL |  | P63E1 | 5848805 |  |  | BLOQUEADO | EXODUS | BLOQ_AN_1660_MCO_FA_02.R3B1NGH | 4 | TRUE |  |  | NAO INFORMADO | NAO | CPCON | NAO INFORMADO
E300000009408 | 300000009408 | 400000080842 | 900001802184 | 500000154166 |  |  | AL-MCO-FA | ESTRUTURADO | 15/12/2025 | * | PLC-P63E1 | V.TAL | GOOD | I | A | ALCATEL |  | P63E1 | 5848803 |  |  | BLOQUEADO | EXODUS | BLOQ_AN_1660_MCO_FA_02.R3B1NGH | 4 | TRUE |  |  | NAO INFORMADO | NAO | CPCON | NAO INFORMADO
E300000011034 | 300000011034 | 400000081592 | 900001817588 | 500000154169 |  |  | AL-MCO-FA | ESTRUTURADO | 15/12/2025 | * | PLC-P63E1 | V.TAL | GOOD | I | A | ALCATEL |  | P63E1 | 5872423 |  |  | BLOQUEADO | EXODUS | BLOQ_AN_1660_MCO_FA_04.R3BIIOK | 4 | TRUE |  |  | NAO INFORMADO | NAO | CPCON | NAO INFORMADO
E300000009408 | 300000009408 | 400000080842 | 900001802196 | 500000154447 |  |  | AL-MCO-FA | ESTRUTURADO | 15/12/2025 | * | PLC-P63E1 | V.TAL | GOOD | I | A | ALCATEL |  | P63E1 | 5895284 |  |  | BLOQUEADO | EXODUS | BLOQ_AN_1660_MCO_FA_02.R3B1NGH | 4 | TRUE |  |  | NAO INFORMADO | NAO | CPCON | NAO INFORMADO
E300000009408 | 300000009408 | 400000080842 | 900001802181 | 500000154505 |  |  | AL-MCO-FA | ESTRUTURADO | 15/12/2025 | * | PLC-P63E1 | V.TAL | GOOD | I | A | ALCATEL |  | P63E1 | 5848802 |  |  | BLOQUEADO | EXODUS | BLOQ_AN_1660_MCO_FA_02.R3B1NGH | 4 | TRUE |  |  | NAO INFORMADO | NAO | CPCON | NAO INFORMADO
E300000009408 | 300000009408 | 400000080842 | 900001802193 | 500000154533 |  |  | AL-MCO-FA | ESTRUTURADO | 15/12/2025 | * | PLC-P63E1 | V.TAL | GOOD | I | A | ALCATEL |  | P63E1 | 5895282 |  |  | BLOQUEADO | EXODUS | BLOQ_AN_1660_MCO_FA_02.R3B1NGH | 4 | TRUE |  |  | NAO INFORMADO | NAO | CPCON | NAO INFORMADO
E300000011501 | 300000011501 | 400000080832 | 900001802019 | 500000154620 |  |  | AL-MCO-FA | ESTRUTURADO | 15/12/2025 | * | PLC-P63E1 | V.TAL | GOOD | I | A | ALCATEL |  | P63E1 | 5895726 |  |  | BLOQUEADO | EXODUS | BLOQ_1660_MCO_FA_003.N3BT7Y4FG | 4 | TRUE |  |  | NAO INFORMADO | NAO | CPCON | NAO INFORMADO
E300000011501 | 300000011501 | 400000080832 | 900001802018 | 500000154628 |  |  | AL-MCO-FA | ESTRUTURADO | 15/12/2025 | * | PLC-P63E1 | V.TAL | GOOD | I | A | ALCATEL |  | P63E1 | 5895725 |  |  | BLOQUEADO | EXODUS | BLOQ_1660_MCO_FA_003.N3BT7Y4FG | 4 | TRUE |  |  | NAO INFORMADO | NAO | CPCON | NAO INFORMADO
E300000011501 | 300000011501 | 400000080832 | 900001802016 | 500000154658 |  |  | AL-MCO-FA | ESTRUTURADO | 15/12/2025 | * | PLC-P63E1 | V.TAL | GOOD | I | A | ALCATEL |  | P63E1 | 5895723 |  |  | BLOQUEADO | EXODUS | BLOQ_1660_MCO_FA_003.N3BT7Y4FG | 4 | TRUE |  |  | NAO INFORMADO | NAO | CPCON | NAO INFORMADO
E300000011501 | 300000011501 | 400000080832 | 900001802033 | 500000154774 |  |  | AL-MCO-FA | ESTRUTURADO | 15/12/2025 | * | PLC-P63E1 | V.TAL | GOOD | I | A | ALCATEL |  | P63E1 | 5895735 |  |  | BLOQUEADO | EXODUS | BLOQ_1660_MCO_FA_003.N3BT7Y4FG | 4 | TRUE |  |  | NAO INFORMADO | NAO | CPCON | NAO INFORMADO
E300000009408 | 300000009408 | 400000080842 | 900001802197 | 500000154988 |  |  | AL-MCO-FA | ESTRUTURADO | 15/12/2025 | * | PLC-MATRIXE | V.TAL | GOOD | I | A | ALCATEL |  | MATRIXE | 5848807 |  |  | BLOQUEADO | EXODUS | BLOQ_AN_1660_MCO_FA_02.R3B1NGH | 4 | TRUE |  |  | NAO INFORMADO | NAO | CPCON | NAO INFORMADO
E300000022348 | 300000022348 | 400000080812 | 900001801677 | 500000155206 |  |  | AL-MCO-FA | ESTRUTURADO | 15/12/2025 | * | PLC-MATRIXE | V.TAL | GOOD | I | A | ALCATEL |  | MATRIXE | 5880686 |  |  | BLOQUEADO | EXODUS | BLOQ_1660_MCO_FA_05.N3B8YG4U6 | 4 | TRUE |  |  | NAO INFORMADO | NAO | CPCON | NAO INFORMADO
E300000011501 | 300000011501 | 400000080832 | 900001802024 | 500000155582 |  |  | AL-MCO-FA | ESTRUTURADO | 15/12/2025 | * | PLC-MATRIXE | V.TAL | GOOD | I | A | ALCATEL |  | MATRIXE | 5895730 |  |  | BLOQUEADO | EXODUS | BLOQ_1660_MCO_FA_003.N3BT7Y4FG | 4 | TRUE |  |  | NAO INFORMADO | NAO | CPCON | NAO INFORMADO
E300000001915 | 300000001915 | 400000082097 | 900001704558 | 500000155810 |  |  | AL-MCO-FA | ESTRUTURADO | 15/12/2025 | * | PLC-MATRIXE | V.TAL | GOOD | I | A | ALCATEL |  | MATRIXE | 5884215 |  |  | BLOQUEADO | EXODUS | BLOQ_AN_1660_MCO_FA_01.R3BZ1FE | 4 | TRUE |  |  | NAO INFORMADO | NAO | CPCON | NAO INFORMADO
E300000032884 | 300000032884 | 400000080976 | 900001804884 | 500000155897 |  |  | AL-MCO-FA | ESTRUTURADO | 15/12/2025 | * | PLC-MATRIXE | V.TAL | GOOD | I | A | ALCATEL |  | MATRIXE | 5885447 |  |  | BLOQUEADO | EXODUS | BLOQ_AN_1660_MCO_FA_007.R3BV5J | 4 | TRUE |  |  | NAO INFORMADO | NAO | CPCON | NAO INFORMADO
E300000011034 | 300000011034 | 400000081506 | 900001815908 | 500000155920 |  |  | AL-MCO-FA | ESTRUTURADO | 15/12/2025 | * | PLC-MATRIXE | V.TAL | GOOD | I | A | ALCATEL |  | MATRIXE | 5872276 |  |  | BLOQUEADO | EXODUS | BLOQ_AN_1660_MCO_FA_04.R3BIIOK | 4 | TRUE |  |  | NAO INFORMADO | NAO | CPCON | NAO INFORMADO
E300000011501 | 300000011501 | 400000080832 | 900001802041 | 500000156836 |  |  | AL-MCO-FA | ESTRUTURADO | 15/12/2025 | * | PLC-MATRIXE | V.TAL | GOOD | I | A | ALCATEL |  | MATRIXE | 5895856 |  |  | BLOQUEADO | EXODUS | BLOQ_1660_MCO_FA_003.N3BT7Y4FG | 4 | TRUE |  |  | NAO INFORMADO | NAO | CPCON | NAO INFORMADO
E300000011034 | 300000011034 | 400000081506 | 900001815925 | 500000156891 |  |  | AL-MCO-FA | ESTRUTURADO | 15/12/2025 | * | PLC-MATRIXE | V.TAL | GOOD | I | A | ALCATEL |  | MATRIXE | 5880251 |  |  | BLOQUEADO | EXODUS | BLOQ_AN_1660_MCO_FA_04.R3BIIOK | 4 | TRUE |  |  | NAO INFORMADO | NAO | CPCON | NAO INFORMADO
E300000022348 | 300000022348 | 400000080812 | 900001801660 | 500000157019 |  |  | AL-MCO-FA | ESTRUTURADO | 15/12/2025 | * | PLC-MATRIXE | V.TAL | GOOD | I | A | ALCATEL |  | MATRIXE | 5872569 |  |  | BLOQUEADO | EXODUS | BLOQ_1660_MCO_FA_05.N3B8YG4U6 | 4 | TRUE |  |  | NAO INFORMADO | NAO | CPCON | NAO INFORMADO
E300000009408 | 300000009408 | 400000080842 | 900001802180 | 500000157278 |  |  | AL-MCO-FA | ESTRUTURADO | 15/12/2025 | * | PLC-MATRIXE | V.TAL | GOOD | I | A | ALCATEL |  | MATRIXE | 5895276 |  |  | BLOQUEADO | EXODUS | BLOQ_AN_1660_MCO_FA_02.R3B1NGH | 4 | TRUE |  |  | NAO INFORMADO | NAO | CPCON | NAO INFORMADO
E300000032884 | 300000032884 | 400000080976 | 900001804901 | 500000157723 |  |  | AL-MCO-FA | ESTRUTURADO | 15/12/2025 | * | PLC-MATRIXE | V.TAL | GOOD | I | A | ALCATEL |  | MATRIXE | 5885450 |  |  | BLOQUEADO | EXODUS | BLOQ_AN_1660_MCO_FA_007.R3BV5J | 4 | TRUE |  |  | NAO INFORMADO | NAO | CPCON | NAO INFORMADO
E300000001915 | 300000001915 | 400000082097 | 900001704611 | 500000157734 |  |  | AL-MCO-FA | ESTRUTURADO | 15/12/2025 | * | PLC-MATRIXE | V.TAL | GOOD | I | A | ALCATEL |  | MATRIXE | 5884224 |  |  | BLOQUEADO | EXODUS | BLOQ_AN_1660_MCO_FA_01.R3BZ1FE | 4 | TRUE |  |  | NAO INFORMADO | NAO | CPCON | NAO INFORMADO
E300000001915 | 300000001915 | 400000082097 | 900001704524 | 500000158311 |  |  | AL-MCO-FA | ESTRUTURADO | 15/12/2025 | * | PLC-CONGI | V.TAL | GOOD | I | A | ALCATEL |  | CONGI | 5884212 |  |  | BLOQUEADO | EXODUS | BLOQ_AN_1660_MCO_FA_01.R3BZ1FE | 4 | TRUE |  |  | NAO INFORMADO | NAO | CPCON | NAO INFORMADO
E300000011034 | 300000011034 | 400000081592 | 900001817559 | 500000158755 |  |  | AL-MCO-FA | ESTRUTURADO | 15/12/2025 | * | PLC-CONGI | V.TAL | GOOD | I | A | ALCATEL |  | CONGI | 5872417 |  |  | BLOQUEADO | EXODUS | BLOQ_AN_1660_MCO_FA_04.R3BIIOK | 4 | TRUE |  |  | NAO INFORMADO | NAO | CPCON | NAO INFORMADO
E300000009408 | 300000009408 | 400000080842 | 900001802167 | 500000158871 |  |  | AL-MCO-FA | ESTRUTURADO | 15/12/2025 | * | PLC-CONGI | V.TAL | GOOD | I | A | ALCATEL |  | CONGI | 5895153 |  |  | BLOQUEADO | EXODUS | BLOQ_AN_1660_MCO_FA_02.R3B1NGH | 4 | TRUE |  |  | NAO INFORMADO | NAO | CPCON | NAO INFORMADO
E300000032884 | 300000032884 | 400000080976 | 900001804873 | 500000159089 |  |  | AL-MCO-FA | ESTRUTURADO | 15/12/2025 | * | PLC-CONGI | V.TAL | GOOD | I | A | ALCATEL |  | CONGI | 5887725 |  |  | BLOQUEADO | EXODUS | BLOQ_AN_1660_MCO_FA_007.R3BV5J | 4 | TRUE |  |  | NAO INFORMADO | NAO | CPCON | NAO INFORMADO
E300000032884 | 300000032884 | 400000080976 | 900001804871 | 500000159210 |  |  | AL-MCO-FA | ESTRUTURADO | 15/12/2025 | * | PLC-CONGI | V.TAL | GOOD | I | A | ALCATEL |  | CONGI | 5885445 |  |  | BLOQUEADO | EXODUS | BLOQ_AN_1660_MCO_FA_007.R3BV5J | 4 | TRUE |  |  | NAO INFORMADO | NAO | CPCON | NAO INFORMADO
E300000011501 | 300000011501 | 400000080832 | 900001802011 | 500000159293 |  |  | AL-MCO-FA | ESTRUTURADO | 15/12/2025 | * | PLC-CONGI | V.TAL | GOOD | I | A | ALCATEL |  | CONGI | 5848812 |  |  | BLOQUEADO | EXODUS | BLOQ_1660_MCO_FA_003.N3BT7Y4FG | 4 | TRUE |  |  | NAO INFORMADO | NAO | CPCON | NAO INFORMADO
E300000011501 | 300000011501 | 400000080832 | 900001802013 | 500000159536 |  |  | AL-MCO-FA | ESTRUTURADO | 15/12/2025 | * | PLC-CONGI | V.TAL | GOOD | I | A | ALCATEL |  | CONGI | 5848813 |  |  | BLOQUEADO | EXODUS | BLOQ_1660_MCO_FA_003.N3BT7Y4FG | 4 | TRUE |  |  | NAO INFORMADO | NAO | CPCON | NAO INFORMADO
E300000022348 | 300000022348 | 400000080812 | 900001801649 | 500000159700 |  |  | AL-MCO-FA | ESTRUTURADO | 15/12/2025 | * | PLC-CONGI | V.TAL | GOOD | I | A | ALCATEL |  | CONGI | 5872568 |  |  | BLOQUEADO | EXODUS | BLOQ_1660_MCO_FA_05.N3B8YG4U6 | 4 | TRUE |  |  | NAO INFORMADO | NAO | CPCON | NAO INFORMADO
E300000001915 | 300000001915 | 400000082097 | 900001704518 | 500000159721 |  |  | AL-MCO-FA | ESTRUTURADO | 15/12/2025 | * | PLC-CONGI | V.TAL | GOOD | I | A | ALCATEL |  | CONGI | 5896799 |  |  | BLOQUEADO | EXODUS | BLOQ_AN_1660_MCO_FA_01.R3BZ1FE | 4 | TRUE |  |  | NAO INFORMADO | NAO | CPCON | NAO INFORMADO
E300000011034 | 300000011034 | 400000081506 | 900001815897 | 500000160002 |  |  | AL-MCO-FA | ESTRUTURADO | 15/12/2025 | * | PLC-CONGI | V.TAL | GOOD | I | A | ALCATEL |  | CONGI | 5872269 |  |  | BLOQUEADO | EXODUS | BLOQ_AN_1660_MCO_FA_04.R3BIIOK | 4 | TRUE |  |  | NAO INFORMADO | NAO | CPCON | NAO INFORMADO
E300000011034 | 300000011034 | 400000081506 | 900001815895 | 500000160297 |  |  | AL-MCO-FA | ESTRUTURADO | 15/12/2025 | * | PLC-CONGI | V.TAL | GOOD | I | A | ALCATEL |  | CONGI | 5872268 |  |  | BLOQUEADO | EXODUS | BLOQ_AN_1660_MCO_FA_04.R3BIIOK | 4 | TRUE |  |  | NAO INFORMADO | NAO | CPCON | NAO INFORMADO
E300000022348 | 300000022348 | 400000080812 | 900001801647 | 500000160531 |  |  | AL-MCO-FA | ESTRUTURADO | 15/12/2025 | * | PLC-CONGI | V.TAL | GOOD | I | A | ALCATEL |  | CONGI | 5872566 |  |  | BLOQUEADO | EXODUS | BLOQ_1660_MCO_FA_05.N3B8YG4U6 | 4 | TRUE |  |  | NAO INFORMADO | NAO | CPCON | NAO INFORMADO
E300000011034 | 300000011034 | 400000081592 | 900001817561 | 500000160783 |  |  | AL-MCO-FA | ESTRUTURADO | 15/12/2025 | * | PLC-CONGI | V.TAL | GOOD | I | A | ALCATEL |  | CONGI | 5872419 |  |  | BLOQUEADO | EXODUS | BLOQ_AN_1660_MCO_FA_04.R3BIIOK | 4 | TRUE |  |  | NAO INFORMADO | NAO | CPCON | NAO INFORMADO
E300000009408 | 300000009408 | 400000080842 | 900001802169 | 500000160789 |  |  | AL-MCO-FA | ESTRUTURADO | 15/12/2025 | * | PLC-CONGI | V.TAL | GOOD | I | A | ALCATEL |  | CONGI | 5895155 |  |  | BLOQUEADO | EXODUS | BLOQ_AN_1660_MCO_FA_02.R3B1NGH | 4 | TRUE |  |  | NAO INFORMADO | NAO | CPCON | NAO INFORMADO
E300000019288 | 300000019288 | 400000000028 | 900001446391 | 500000160976 |  |  | AL-MCO-FA | ESTRUTURADO | 15/12/2025 | * | PLC-[RT-AR46-RPU-256M] | V.TAL | GOOD | I | A | HUAWEI |  | [RT-AR46-RPU-256M] | 5976799 |  |  | A SERVICO DA OI | EXODUS | VOI_FA-AL-ROTSH-H01 | 4 | TRUE |  |  | NAO INFORMADO | NAO | CPCON | NAO INFORMADO
E300000017317 | 300000017317 | 400000028201 | 900001896802 | 500000161234 |  |  | RS-PAE-CY00 | ESTRUTURADO | 15/12/2025 | * | PLC-MDA-20G | V.TAL | GOOD | I | A | ALCATEL |  | MDA-20G | 400711 |  |  | EM SERVIÇO | EXODUS | PAECY1051 | 4 | TRUE |  |  | NAO INFORMADO | NAO | CPCON | NAO INFORMADO
E300000036135 | 300000036135 | 400000028269 | 900001897034 | 500000161244 |  |  | RS-PAE-CY00 | ESTRUTURADO | 15/12/2025 | * | PLC-MDA-20G | V.TAL | GOOD | I | A | ALCATEL |  | MDA-20G | 402060 |  |  | EM SERVIÇO | EXODUS | PAECY1051 | 4 | TRUE |  |  | NAO INFORMADO | NAO | CPCON | NAO INFORMADO
E300000017317 | 300000017317 | 400000028236 | 900001896906 | 500000161271 |  |  | RS-PAE-CY00 | ESTRUTURADO | 15/12/2025 | * | PLC-MDA-20G | V.TAL | GOOD | I | A | ALCATEL |  | MDA-20G | 401764 |  |  | EM SERVIÇO | EXODUS | PAECY1050 | 4 | TRUE |  |  | NAO INFORMADO | NAO | CPCON | NAO INFORMADO
E300000036135 | 300000036135 | 400000028190 | 900001896770 | 500000161291 |  |  | RS-PAE-CY00 | ESTRUTURADO | 15/12/2025 | * | PLC-MDA-20G | V.TAL | GOOD | I | A | ALCATEL |  | MDA-20G | 400772 |  |  | EM SERVIÇO | EXODUS | PAECY1050 | 4 | TRUE |  |  | NAO INFORMADO | NAO | CPCON | NAO INFORMADO
E300000036135 | 300000036135 | 400000028269 | 900001897030 | 500000161303 |  |  | RS-PAE-CY00 | ESTRUTURADO | 15/12/2025 | * | PLC-SFM2-200G | V.TAL | GOOD | I | A | ALCATEL |  | SFM2-200G | 402060 |  |  | EM SERVIÇO | EXODUS | PAECY1051 | 4 | TRUE |  |  | NAO INFORMADO | NAO | CPCON | NAO INFORMADO
E300000017317 | 300000017317 | 400000028201 | 900001896798 | 500000161315 |  |  | RS-PAE-CY00 | ESTRUTURADO | 15/12/2025 | * | PLC-SFM2-200G | V.TAL | GOOD | I | A | ALCATEL |  | SFM2-200G | 400711 |  |  | EM SERVIÇO | EXODUS | PAECY1051 | 4 | TRUE |  |  | NAO INFORMADO | NAO | CPCON | NAO INFORMADO
E300000017317 | 300000017317 | 400000028201 | 900001896797 | 500000161344 |  |  | RS-PAE-CY00 | ESTRUTURADO | 15/12/2025 | * | PLC-SFM2-200G | V.TAL | GOOD | I | A | ALCATEL |  | SFM2-200G | 400711 |  |  | EM SERVIÇO | EXODUS | PAECY1051 | 4 | TRUE |  |  | NAO INFORMADO | NAO | CPCON | NAO INFORMADO
E300000036135 | 300000036135 | 400000028269 | 900001897029 | 500000161356 |  |  | RS-PAE-CY00 | ESTRUTURADO | 15/12/2025 | * | PLC-SFM2-200G | V.TAL | GOOD | I | A | ALCATEL |  | SFM2-200G | 402060 |  |  | EM SERVIÇO | EXODUS | PAECY1051 | 4 | TRUE |  |  | NAO INFORMADO | NAO | CPCON | NAO INFORMADO
E300000017317 | 300000017317 | 400000028236 | 900001896901 | 500000161357 |  |  | RS-PAE-CY00 | ESTRUTURADO | 15/12/2025 | * | PLC-SFM2-200G | V.TAL | GOOD | I | A | ALCATEL |  | SFM2-200G | 401764 |  |  | EM SERVIÇO | EXODUS | PAECY1050 | 4 | TRUE |  |  | NAO INFORMADO | NAO | CPCON | NAO INFORMADO
E300000036135 | 300000036135 | 400000028190 | 900001896766 | 500000161371 |  |  | RS-PAE-CY00 | ESTRUTURADO | 15/12/2025 | * | PLC-SFM2-200G | V.TAL | GOOD | I | A | ALCATEL |  | SFM2-200G | 400772 |  |  | EM SERVIÇO | EXODUS | PAECY1050 | 4 | TRUE |  |  | NAO INFORMADO | NAO | CPCON | NAO INFORMADO
E300000036135 | 300000036135 | 400000028190 | 900001896765 | 500000161377 |  |  | RS-PAE-CY00 | ESTRUTURADO | 15/12/2025 | * | PLC-SFM2-200G | V.TAL | GOOD | I | A | ALCATEL |  | SFM2-200G | 400772 |  |  | EM SERVIÇO | EXODUS | PAECY1050 | 4 | TRUE |  |  | NAO INFORMADO | NAO | CPCON | NAO INFORMADO
E300000017317 | 300000017317 | 400000028236 | 900001896902 | 500000161394 |  |  | RS-PAE-CY00 | ESTRUTURADO | 15/12/2025 | * | PLC-SFM2-200G | V.TAL | GOOD | I | A | ALCATEL |  | SFM2-200G | 401764 |  |  | EM SERVIÇO | EXODUS | PAECY1050 | 4 | TRUE |  |  | NAO INFORMADO | NAO | CPCON | NAO INFORMADO
E300000046001 | 300000046001 | 400000046874 | 900002020942 | 500000161646 |  |  | SC-VRM-VRM | ESTRUTURADO | 15/12/2025 | * | PLC-21E1 | V.TAL | GOOD | I | A | ALCATEL |  | 21E1 | 386636 |  |  | BLOQUEADO | CALISTO | BLOQ_VRM-02 | 4 | TRUE |  |  | NAO INFORMADO | NAO | CPCON | NAO INFORMADO
E300000006655 | 300000006655 | 400000046864 | 900002020903 | 500000161661 |  |  | SC-HVD-HVD | ESTRUTURADO | 15/12/2025 | * | PLC-21E1 | V.TAL | GOOD | I | A | ALCATEL |  | 21E1 | 397077 |  |  | EM SERVIÇO | CALISTO | 2 | 4 | TRUE |  |  | NAO INFORMADO | NAO | CPCON | NAO INFORMADO
E300000012892 | 300000012892 | 400000046816 | 900002020726 | 500000161672 |  |  | SC-PSU-PSU | ESTRUTURADO | 15/12/2025 | * | PLC-21E1 | V.TAL | GOOD | I | A | ALCATEL |  | 21E1 | 397382 |  |  | BLOQUEADO | CALISTO | BLOQ_PSU-02 | 4 | TRUE |  |  | NAO INFORMADO | NAO | CPCON | NAO INFORMADO
E300000012892 | 300000012892 | 400000046816 | 900002020727 | 500000161678 |  |  | SC-PSU-PSU | ESTRUTURADO | 15/12/2025 | * | PLC-21E1 | V.TAL | GOOD | I | A | ALCATEL |  | 21E1 | 397382 |  |  | BLOQUEADO | CALISTO | BLOQ_PSU-02 | 4 | TRUE |  |  | NAO INFORMADO | NAO | CPCON | NAO INFORMADO
E300000020853 | 300000020853 | 400000046853 | 900002020862 | 500000161693 |  |  | SC-AMY-AMY | ESTRUTURADO | 15/12/2025 | * | PLC-21E1 | V.TAL | GOOD | I | A | ALCATEL |  | 21E1 | 397829 |  |  | BLOQUEADO | CALISTO | BLOQ_DESATIVADO | 4 | TRUE |  |  | NAO INFORMADO | NAO | CPCON | NAO INFORMADO
E300000006655 | 300000006655 | 400000046864 | 900002020902 | 500000161699 |  |  | SC-HVD-HVD | ESTRUTURADO | 15/12/2025 | * | PLC-21E1 | V.TAL | GOOD | I | A | ALCATEL |  | 21E1 | 397077 |  |  | EM SERVIÇO | CALISTO | 2 | 4 | TRUE |  |  | NAO INFORMADO | NAO | CPCON | NAO INFORMADO
E300000046001 | 300000046001 | 400000046874 | 900002020943 | 500000161705 |  |  | SC-VRM-VRM | ESTRUTURADO | 15/12/2025 | * | PLC-21E1 | V.TAL | GOOD | I | A | ALCATEL |  | 21E1 | 386636 |  |  | BLOQUEADO | CALISTO | BLOQ_VRM-02 | 4 | TRUE |  |  | NAO INFORMADO | NAO | CPCON | NAO INFORMADO
E300000051456 | 300000051456 | 400000042583 | 900001983743 | 500000163431 |  |  | SC-BOR-BOR | ESTRUTURADO | 15/12/2025 | * | PLC-FAN | V.TAL | GOOD | I | A | ALCATEL |  | FAN | 377900 |  |  | EM SERVIÇO | CALISTO | PTN-OSN-550_BOR _BOR_6155.R6YQ | 4 | TRUE |  |  | NAO INFORMADO | NAO | CPCON | NAO INFORMADO
E300000051456 | 300000051456 | 400000042583 | 900001983742 | 500000163652 |  |  | SC-BOR-BOR | ESTRUTURADO | 15/12/2025 | * | PLC-PIU | V.TAL | GOOD | I | A | ALCATEL |  | PIU | 377900 |  |  | EM SERVIÇO | CALISTO | PTN-OSN-550_BOR _BOR_6155.R6YQ | 4 | TRUE |  |  | NAO INFORMADO | NAO | CPCON | NAO INFORMADO
E300000051456 | 300000051456 | 400000042583 | 900001983741 | 500000163685 |  |  | SC-BOR-BOR | ESTRUTURADO | 15/12/2025 | * | PLC-PIU | V.TAL | GOOD | I | A | ALCATEL |  | PIU | 377900 |  |  | EM SERVIÇO | CALISTO | PTN-OSN-550_BOR _BOR_6155.R6YQ | 4 | TRUE |  |  | NAO INFORMADO | NAO | CPCON | NAO INFORMADO
E300000011727 | 300000011727 | 400000030673 | 900001541573 | 500000172626 |  |  | AL-MCO-FA | ESTRUTURADO | 15/12/2025 | * | PLC-TN51PIU | V.TAL | GOOD | I | A | HUAWEI |  | TN51PIU | 5867117 |  |  | BLOQUEADO | EXODUS | BLOQ_2121-MCO-FA.N3BK9NMHU | 4 | TRUE |  |  | NAO INFORMADO | NAO | CPCON | NAO INFORMADO
E300000011727 | 300000011727 | 400000030673 | 900001541564 | 500000172657 |  |  | AL-MCO-FA | ESTRUTURADO | 15/12/2025 | * | PLC-TN51PIU | V.TAL | GOOD | I | A | HUAWEI |  | TN51PIU | 5867004 |  |  | BLOQUEADO | EXODUS | BLOQ_2121-MCO-FA.N3BK9NMHU | 4 | TRUE |  |  | NAO INFORMADO | NAO | CPCON | NAO INFORMADO
E300000008493 | 300000008493 | 400000030642 | 900001541101 | 500000172665 |  |  | AL-MCO-FA | ESTRUTURADO | 15/12/2025 | * | PLC-TN51PIU | V.TAL | GOOD | I | A | HUAWEI |  | TN51PIU | 5976584 |  |  | BLOQUEADO | EXODUS | BLOQ_2121-MCO-FA.N3BK9NMHU | 4 | TRUE |  |  | NAO INFORMADO | NAO | CPCON | NAO INFORMADO
E300000011727 | 300000011727 | 400000030673 | 900001541563 | 500000172689 |  |  | AL-MCO-FA | ESTRUTURADO | 15/12/2025 | * | PLC-TN51PIU | V.TAL | GOOD | I | A | HUAWEI |  | TN51PIU | 5881995 |  |  | BLOQUEADO | EXODUS | BLOQ_2121-MCO-FA.N3BK9NMHU | 4 | TRUE |  |  | NAO INFORMADO | NAO | CPCON | NAO INFORMADO
E300000011727 | 300000011727 | 400000030673 | 900001541572 | 500000172724 |  |  | AL-MCO-FA | ESTRUTURADO | 15/12/2025 | * | PLC-TN51PIU | V.TAL | GOOD | I | A | HUAWEI |  | TN51PIU | 5867116 |  |  | BLOQUEADO | EXODUS | BLOQ_2121-MCO-FA.N3BK9NMHU | 4 | TRUE |  |  | NAO INFORMADO | NAO | CPCON | NAO INFORMADO
E300000008493 | 300000008493 | 400000030642 | 900001541100 | 500000172746 |  |  | AL-MCO-FA | ESTRUTURADO | 15/12/2025 | * | PLC-TN51PIU | V.TAL | GOOD | I | A | HUAWEI |  | TN51PIU | 5976583 |  |  | BLOQUEADO | EXODUS | BLOQ_2121-MCO-FA.N3BK9NMHU | 4 | TRUE |  |  | NAO INFORMADO | NAO | CPCON | NAO INFORMADO
E300000008493 | 300000008493 | 400000030642 | 900001541021 | 500000172768 |  |  | AL-MCO-FA | ESTRUTURADO | 15/12/2025 | * | PLC-TN51PIU | V.TAL | GOOD | I | A | HUAWEI |  | TN51PIU | 5977003 |  |  | BLOQUEADO | EXODUS | BLOQ_2121-MCO-FA.N3BK9NMHU | 4 | TRUE |  |  | NAO INFORMADO | NAO | CPCON | NAO INFORMADO
E300000008493 | 300000008493 | 400000030642 | 900001541024 | 500000172774 |  |  | AL-MCO-FA | ESTRUTURADO | 15/12/2025 | * | PLC-TN51PIU | V.TAL | GOOD | I | A | HUAWEI |  | TN51PIU | 5977002 |  |  | BLOQUEADO | EXODUS | BLOQ_2121-MCO-FA.N3BK9NMHU | 4 | TRUE |  |  | NAO INFORMADO | NAO | CPCON | NAO INFORMADO
E300000008493 | 300000008493 | 400000030642 | 900001541019 | 500000172951 |  |  | AL-MCO-FA | ESTRUTURADO | 15/12/2025 | * | PLC-FAN | V.TAL | GOOD | I | A | ALCATEL |  | FAN | 5977005 |  |  | BLOQUEADO | EXODUS | BLOQ_2121-MCO-FA.N3BK9NMHU | 4 | TRUE |  |  | NAO INFORMADO | NAO | CPCON | NAO INFORMADO
E300000011727 | 300000011727 | 400000030673 | 900001541496 | 500000172993 |  |  | AL-MCO-FA | ESTRUTURADO | 15/12/2025 | * | PLC-FAN | V.TAL | GOOD | I | A | ALCATEL |  | FAN | 5867118 |  |  | BLOQUEADO | EXODUS | BLOQ_2121-MCO-FA.N3BK9NMHU | 4 | TRUE |  |  | NAO INFORMADO | NAO | CPCON | NAO INFORMADO
E300000011727 | 300000011727 | 400000030673 | 900001541500 | 500000173002 |  |  | AL-MCO-FA | ESTRUTURADO | 15/12/2025 | * | PLC-FAN | V.TAL | GOOD | I | A | ALCATEL |  | FAN | 5882400 |  |  | BLOQUEADO | EXODUS | BLOQ_2121-MCO-FA.N3BK9NMHU | 4 | TRUE |  |  | NAO INFORMADO | NAO | CPCON | NAO INFORMADO
E300000008493 | 300000008493 | 400000030642 | 900001541020 | 500000173030 |  |  | AL-MCO-FA | ESTRUTURADO | 15/12/2025 | * | PLC-FAN | V.TAL | GOOD | I | A | ALCATEL |  | FAN | 5977004 |  |  | BLOQUEADO | EXODUS | BLOQ_2121-MCO-FA.N3BK9NMHU | 4 | TRUE |  |  | NAO INFORMADO | NAO | CPCON | NAO INFORMADO
E300000011727 | 300000011727 | 400000030673 | 900001541493 | 500000173049 |  |  | AL-MCO-FA | ESTRUTURADO | 15/12/2025 | * | PLC-TN52TQX | V.TAL | GOOD | I | A | HUAWEI |  | TN52TQX | 5881991 |  |  | BLOQUEADO | EXODUS | BLOQ_2121-MCO-FA.N3BK9NMHU | 4 | TRUE |  |  | NAO INFORMADO | NAO | CPCON | NAO INFORMADO
E300000011727 | 300000011727 | 400000030673 | 900001541494 | 500000173120 |  |  | AL-MCO-FA | ESTRUTURADO | 15/12/2025 | * | PLC-TN52TQX | V.TAL | GOOD | I | A | HUAWEI |  | TN52TQX | 5866995 |  |  | BLOQUEADO | EXODUS | BLOQ_2121-MCO-FA.N3BK9NMHU | 4 | TRUE |  |  | NAO INFORMADO | NAO | CPCON | NAO INFORMADO
E300000008493 | 300000008493 | 400000030642 | 900001541105 | 500000173238 |  |  | AL-MCO-FA | ESTRUTURADO | 15/12/2025 | * | PLC-TNK2SCC | V.TAL | GOOD | I | A | HUAWEI |  | TNK2SCC | 5976585 |  |  | BLOQUEADO | EXODUS | BLOQ_2121-MCO-FA.N3BK9NMHU | 4 | TRUE |  |  | NAO INFORMADO | NAO | CPCON | NAO INFORMADO
E300000011727 | 300000011727 | 400000030673 | 900001541568 | 500000173248 |  |  | AL-MCO-FA | ESTRUTURADO | 15/12/2025 | * | PLC-TNK2SCC | V.TAL | GOOD | I | A | HUAWEI |  | TNK2SCC | 5867114 |  |  | BLOQUEADO | EXODUS | BLOQ_2121-MCO-FA.N3BK9NMHU | 4 | TRUE |  |  | NAO INFORMADO | NAO | CPCON | NAO INFORMADO
E300000008493 | 300000008493 | 400000030642 | 900001541103 | 500000173290 |  |  | AL-MCO-FA | ESTRUTURADO | 15/12/2025 | * | PLC-TN51AUX | V.TAL | GOOD | I | A | HUAWEI |  | TN51AUX | 5984917 |  |  | BLOQUEADO | EXODUS | BLOQ_2121-MCO-FA.N3BK9NMHU | 4 | TRUE |  |  | NAO INFORMADO | NAO | CPCON | NAO INFORMADO
E300000011727 | 300000011727 | 400000030673 | 900001541501 | 500000173301 |  |  | AL-MCO-FA | ESTRUTURADO | 15/12/2025 | * | PLC-TNK2XCT | V.TAL | GOOD | I | A | HUAWEI |  | TNK2XCT | 5866998 |  |  | BLOQUEADO | EXODUS | BLOQ_2121-MCO-FA.N3BK9NMHU | 4 | TRUE |  |  | NAO INFORMADO | NAO | CPCON | NAO INFORMADO
E300000011727 | 300000011727 | 400000030673 | 900001541498 | 500000173370 |  |  | AL-MCO-FA | ESTRUTURADO | 15/12/2025 | * | PLC-[TN52NQ2] | V.TAL | GOOD | I | A | HUAWEI |  | [TN52NQ2] | 5866997 |  |  | BLOQUEADO | EXODUS | BLOQ_2121-MCO-FA.N3BK9NMHU | 4 | TRUE |  |  | NAO INFORMADO | NAO | CPCON | NAO INFORMADO
E300000008493 | 300000008493 | 400000030642 | 900001541063 | 500000173373 |  |  | AL-MCO-FA | ESTRUTURADO | 15/12/2025 | * | PLC-TNK2SXM | V.TAL | GOOD | I | A | HUAWEI |  | TNK2SXM | 5984916 |  |  | BLOQUEADO | EXODUS | BLOQ_2121-MCO-FA.N3BK9NMHU | 4 | TRUE |  |  | NAO INFORMADO | NAO | CPCON | NAO INFORMADO
E300000008493 | 300000008493 | 400000030642 | 900001541062 | 500000173388 |  |  | AL-MCO-FA | ESTRUTURADO | 15/12/2025 | * | PLC-TNK2XCT | V.TAL | GOOD | I | A | HUAWEI |  | TNK2XCT | 5976582 |  |  | BLOQUEADO | EXODUS | BLOQ_2121-MCO-FA.N3BK9NMHU | 4 | TRUE |  |  | NAO INFORMADO | NAO | CPCON | NAO INFORMADO
E300000011727 | 300000011727 | 400000030673 | 900001541570 | 500000173391 |  |  | AL-MCO-FA | ESTRUTURADO | 15/12/2025 | * | PLC-TN51EFI1 | V.TAL | GOOD | I | A | HUAWEI |  | TN51EFI1 | 5882105 |  |  | BLOQUEADO | EXODUS | BLOQ_2121-MCO-FA.N3BK9NMHU | 4 | TRUE |  |  | NAO INFORMADO | NAO | CPCON | NAO INFORMADO
E300000011727 | 300000011727 | 400000030673 | 900001541495 | 500000173399 |  |  | AL-MCO-FA | ESTRUTURADO | 15/12/2025 | * | PLC-TEM28 | V.TAL | GOOD | I | A | HUAWEI |  | TEM28 | 5881992 |  |  | BLOQUEADO | EXODUS | BLOQ_2121-MCO-FA.N3BK9NMHU | 4 | TRUE |  |  | NAO INFORMADO | NAO | CPCON | NAO INFORMADO
E300000011727 | 300000011727 | 400000030673 | 900001541503 | 500000173403 |  |  | AL-MCO-FA | ESTRUTURADO | 15/12/2025 | * | PLC-[TN52NQ2] | V.TAL | GOOD | I | A | HUAWEI |  | [TN52NQ2] | 5881994 |  |  | BLOQUEADO | EXODUS | BLOQ_2121-MCO-FA.N3BK9NMHU | 4 | TRUE |  |  | NAO INFORMADO | NAO | CPCON | NAO INFORMADO
E300000011727 | 300000011727 | 400000030673 | 900001541569 | 500000173405 |  |  | AL-MCO-FA | ESTRUTURADO | 15/12/2025 | * | PLC-TNK2STG | V.TAL | GOOD | I | A | HUAWEI |  | TNK2STG | 5867115 |  |  | BLOQUEADO | EXODUS | BLOQ_2121-MCO-FA.N3BK9NMHU | 4 | TRUE |  |  | NAO INFORMADO | NAO | CPCON | NAO INFORMADO
E300000008493 | 300000008493 | 400000030642 | 900001541022 | 500000173484 |  |  | AL-MCO-FA | ESTRUTURADO | 15/12/2025 | * | PLC-TNK2STG | V.TAL | GOOD | I | A | HUAWEI |  | TNK2STG | 5976586 |  |  | BLOQUEADO | EXODUS | BLOQ_2121-MCO-FA.N3BK9NMHU | 4 | TRUE |  |  | NAO INFORMADO | NAO | CPCON | NAO INFORMADO
E300000011727 | 300000011727 | 400000030673 | 900001541499 | 500000173519 |  |  | AL-MCO-FA | ESTRUTURADO | 15/12/2025 | * | PLC-TEM28 | V.TAL | GOOD | I | A | HUAWEI |  | TEM28 | 5881993 |  |  | BLOQUEADO | EXODUS | BLOQ_2121-MCO-FA.N3BK9NMHU | 4 | TRUE |  |  | NAO INFORMADO | NAO | CPCON | NAO INFORMADO
E300000011727 | 300000011727 | 400000030673 | 900001541565 | 500000173554 |  |  | AL-MCO-FA | ESTRUTURADO | 15/12/2025 | * | PLC-TN51EFI2 | V.TAL | GOOD | I | A | HUAWEI |  | TN51EFI2 | 5867113 |  |  | BLOQUEADO | EXODUS | BLOQ_2121-MCO-FA.N3BK9NMHU | 4 | TRUE |  |  | NAO INFORMADO | NAO | CPCON | NAO INFORMADO
E300000011727 | 300000011727 | 400000030673 | 900001541504 | 500000173557 |  |  | AL-MCO-FA | ESTRUTURADO | 15/12/2025 | * | PLC-[TN52NQ2] | V.TAL | GOOD | I | A | HUAWEI |  | [TN52NQ2] | 5867000 |  |  | BLOQUEADO | EXODUS | BLOQ_2121-MCO-FA.N3BK9NMHU | 4 | TRUE |  |  | NAO INFORMADO | NAO | CPCON | NAO INFORMADO
E300000008493 | 300000008493 | 400000030642 | 900001541023 | 500000173615 |  |  | AL-MCO-FA | ESTRUTURADO | 15/12/2025 | * | PLC-TN51ATE | V.TAL | GOOD | I | A | HUAWEI |  | TN51ATE | 5977001 |  |  | BLOQUEADO | EXODUS | BLOQ_2121-MCO-FA.N3BK9NMHU | 4 | TRUE |  |  | NAO INFORMADO | NAO | CPCON | NAO INFORMADO
E300000011727 | 300000011727 | 400000030673 | 900001541502 | 500000173617 |  |  | AL-MCO-FA | ESTRUTURADO | 15/12/2025 | * | PLC-TNK2SXM | V.TAL | GOOD | I | A | HUAWEI |  | TNK2SXM | 5866999 |  |  | BLOQUEADO | EXODUS | BLOQ_2121-MCO-FA.N3BK9NMHU | 4 | TRUE |  |  | NAO INFORMADO | NAO | CPCON | NAO INFORMADO
E300000011727 | 300000011727 | 400000030673 | 900001541497 | 500000173991 |  |  | AL-MCO-FA | ESTRUTURADO | 15/12/2025 | * | PLC-TN52NQ2 | V.TAL | GOOD | I | A | HUAWEI |  | TN52NQ2 | 5866996 |  |  | BLOQUEADO | EXODUS | BLOQ_2121-MCO-FA.N3BK9NMHU | 4 | TRUE |  |  | NAO INFORMADO | NAO | CPCON | NAO INFORMADO
E300000029170 | 300000029170 | 400000048730 | 900002023780 | 500000174202 |  |  | SC-AMY-AMY | ESTRUTURADO | 15/12/2025 | * | PLC-EM6X | V.TAL | GOOD | I | A | ALCATEL |  | EM6X | 379173 |  |  | EM SERVIÇO | CALISTO | PTN-OSN-500_AMY_AMY_0001.R6YPR | 4 | TRUE |  |  | NAO INFORMADO | NAO | CPCON | NAO INFORMADO
E300000019953 | 300000019953 | 400000049845 | 900002030630 | 500000174231 |  |  | SC-BVR-BVR | ESTRUTURADO | 15/12/2025 | * | PLC-EM6X | V.TAL | GOOD | I | A | ALCATEL |  | EM6X | 381264 |  |  | BLOQUEADO | CALISTO | BLOQ_PTN-OSN-500_BVR_BVR_0001. | 4 | TRUE |  |  | NAO INFORMADO | NAO | CPCON | NAO INFORMADO
E300000010907 | 300000010907 | 400000048844 | 900002024480 | 500000174233 |  |  | SC-BVR-AGBJ | ESTRUTURADO | 15/12/2025 | * | PLC-EM6X | V.TAL | GOOD | I | A | ALCATEL |  | EM6X | 381190 |  |  | BLOQUEADO | CALISTO | BLOQ_PTN-OSN-500_BVR_AGBJ_0001 | 4 | TRUE |  |  | NAO INFORMADO | NAO | CPCON | NAO INFORMADO
E300000053496 | 300000053496 | 400000049350 | 900002027620 | 500000174246 |  |  | SC-TIGR-TIGR | ESTRUTURADO | 15/12/2025 | * | PLC-EM6X | V.TAL | GOOD | I | A | ALCATEL |  | EM6X | 378586 |  |  | EM SERVIÇO | CALISTO | PTN-500_TIGR_TIGR_0001.R6YKGE3 | 4 | TRUE |  |  | NAO INFORMADO | NAO | CPCON | NAO INFORMADO
E300000053496 | 300000053496 | 400000049350 | 900002027621 | 500000174325 |  |  | SC-TIGR-TIGR | ESTRUTURADO | 15/12/2025 | * | PLC-ML1 | V.TAL | GOOD | I | A | HUAWEI |  | ML1 | 378586 |  |  | EM SERVIÇO | CALISTO | PTN-500_TIGR_TIGR_0001.R6YKGE3 | 4 | TRUE |  |  | NAO INFORMADO | NAO | CPCON | NAO INFORMADO
E300000029170 | 300000029170 | 400000048730 | 900002023781 | 500000174409 |  |  | SC-AMY-AMY | ESTRUTURADO | 15/12/2025 | * | PLC-ML1 | V.TAL | GOOD | I | A | HUAWEI |  | ML1 | 379173 |  |  | EM SERVIÇO | CALISTO | PTN-OSN-500_AMY_AMY_0001.R6YPR | 4 | TRUE |  |  | NAO INFORMADO | NAO | CPCON | NAO INFORMADO
E300000010907 | 300000010907 | 400000048844 | 900002024481 | 500000174433 |  |  | SC-BVR-AGBJ | ESTRUTURADO | 15/12/2025 | * | PLC-ML1 | V.TAL | GOOD | I | A | HUAWEI |  | ML1 | 381190 |  |  | BLOQUEADO | CALISTO | BLOQ_PTN-OSN-500_BVR_AGBJ_0001 | 4 | TRUE |  |  | NAO INFORMADO | NAO | CPCON | NAO INFORMADO
E300000019953 | 300000019953 | 400000049845 | 900002030631 | 500000174499 |  |  | SC-BVR-BVR | ESTRUTURADO | 15/12/2025 | * | PLC-ML1 | V.TAL | GOOD | I | A | HUAWEI |  | ML1 | 381264 |  |  | BLOQUEADO | CALISTO | BLOQ_PTN-OSN-500_BVR_BVR_0001. | 4 | TRUE |  |  | NAO INFORMADO | NAO | CPCON | NAO INFORMADO
E300000010907 | 300000010907 | 400000048844 | 900002024482 | 500000174546 |  |  | SC-BVR-AGBJ | ESTRUTURADO | 15/12/2025 | * | PLC-SCC | V.TAL | GOOD | I | A | ALCATEL |  | SCC | 381190 |  |  | BLOQUEADO | CALISTO | BLOQ_PTN-OSN-500_BVR_AGBJ_0001 | 4 | TRUE |  |  | NAO INFORMADO | NAO | CPCON | NAO INFORMADO
E300000053496 | 300000053496 | 400000049350 | 900002027622 | 500000174570 |  |  | SC-TIGR-TIGR | ESTRUTURADO | 15/12/2025 | * | PLC-SCC | V.TAL | GOOD | I | A | ALCATEL |  | SCC | 378586 |  |  | EM SERVIÇO | CALISTO | PTN-500_TIGR_TIGR_0001.R6YKGE3 | 4 | TRUE |  |  | NAO INFORMADO | NAO | CPCON | NAO INFORMADO
E300000019953 | 300000019953 | 400000049845 | 900002030632 | 500000174584 |  |  | SC-BVR-BVR | ESTRUTURADO | 15/12/2025 | * | PLC-SCC | V.TAL | GOOD | I | A | ALCATEL |  | SCC | 381264 |  |  | BLOQUEADO | CALISTO | BLOQ_PTN-OSN-500_BVR_BVR_0001. | 4 | TRUE |  |  | NAO INFORMADO | NAO | CPCON | NAO INFORMADO
E300000029170 | 300000029170 | 400000048730 | 900002023782 | 500000174604 |  |  | SC-AMY-AMY | ESTRUTURADO | 15/12/2025 | * | PLC-SCC | V.TAL | GOOD | I | A | ALCATEL |  | SCC | 379173 |  |  | EM SERVIÇO | CALISTO | PTN-OSN-500_AMY_AMY_0001.R6YPR | 4 | TRUE |  |  | NAO INFORMADO | NAO | CPCON | NAO INFORMADO
E300000010907 | 300000010907 | 400000048844 | 900002024485 | 500000174709 |  |  | SC-BVR-AGBJ | ESTRUTURADO | 15/12/2025 | * | PLC-AUX | V.TAL | GOOD | I | A | ALCATEL |  | AUX | 381190 |  |  | BLOQUEADO | CALISTO | BLOQ_PTN-OSN-500_BVR_AGBJ_0001 | 4 | TRUE |  |  | NAO INFORMADO | NAO | CPCON | NAO INFORMADO
E300000053496 | 300000053496 | 400000049350 | 900002027625 | 500000174739 |  |  | SC-TIGR-TIGR | ESTRUTURADO | 15/12/2025 | * | PLC-AUX | V.TAL | GOOD | I | A | ALCATEL |  | AUX | 378586 |  |  | EM SERVIÇO | CALISTO | PTN-500_TIGR_TIGR_0001.R6YKGE3 | 4 | TRUE |  |  | NAO INFORMADO | NAO | CPCON | NAO INFORMADO
E300000029170 | 300000029170 | 400000048730 | 900002023785 | 500000174798 |  |  | SC-AMY-AMY | ESTRUTURADO | 15/12/2025 | * | PLC-AUX | V.TAL | GOOD | I | A | ALCATEL |  | AUX | 379173 |  |  | EM SERVIÇO | CALISTO | PTN-OSN-500_AMY_AMY_0001.R6YPR | 4 | TRUE |  |  | NAO INFORMADO | NAO | CPCON | NAO INFORMADO
E300000019953 | 300000019953 | 400000049845 | 900002030635 | 500000174880 |  |  | SC-BVR-BVR | ESTRUTURADO | 15/12/2025 | * | PLC-AUX | V.TAL | GOOD | I | A | ALCATEL |  | AUX | 381264 |  |  | BLOQUEADO | CALISTO | BLOQ_PTN-OSN-500_BVR_BVR_0001. | 4 | TRUE |  |  | NAO INFORMADO | NAO | CPCON | NAO INFORMADO
E300000010907 | 300000010907 | 400000048844 | 900002024483 | 500000174930 |  |  | SC-BVR-AGBJ | ESTRUTURADO | 15/12/2025 | * | PLC-PXC | V.TAL | GOOD | I | A | ALCATEL |  | PXC | 381190 |  |  | BLOQUEADO | CALISTO | BLOQ_PTN-OSN-500_BVR_AGBJ_0001 | 4 | TRUE |  |  | NAO INFORMADO | NAO | CPCON | NAO INFORMADO
E300000029170 | 300000029170 | 400000048730 | 900002023783 | 500000174966 |  |  | SC-AMY-AMY | ESTRUTURADO | 15/12/2025 | * | PLC-PXC | V.TAL | GOOD | I | A | ALCATEL |  | PXC | 379173 |  |  | EM SERVIÇO | CALISTO | PTN-OSN-500_AMY_AMY_0001.R6YPR | 4 | TRUE |  |  | NAO INFORMADO | NAO | CPCON | NAO INFORMADO
E300000053496 | 300000053496 | 400000049350 | 900002027623 | 500000175040 |  |  | SC-TIGR-TIGR | ESTRUTURADO | 15/12/2025 | * | PLC-PXC | V.TAL | GOOD | I | A | ALCATEL |  | PXC | 378586 |  |  | EM SERVIÇO | CALISTO | PTN-500_TIGR_TIGR_0001.R6YKGE3 | 4 | TRUE |  |  | NAO INFORMADO | NAO | CPCON | NAO INFORMADO
E300000019953 | 300000019953 | 400000049845 | 900002030633 | 500000175045 |  |  | SC-BVR-BVR | ESTRUTURADO | 15/12/2025 | * | PLC-PXC | V.TAL | GOOD | I | A | ALCATEL |  | PXC | 381264 |  |  | BLOQUEADO | CALISTO | BLOQ_PTN-OSN-500_BVR_BVR_0001. | 4 | TRUE |  |  | NAO INFORMADO | NAO | CPCON | NAO INFORMADO
E300000053496 | 300000053496 | 400000049350 | 900002027624 | 500000175083 |  |  | SC-TIGR-TIGR | ESTRUTURADO | 15/12/2025 | * | PLC-STG | V.TAL | GOOD | I | A | DESCONHECIDO |  | STG | 378586 |  |  | EM SERVIÇO | CALISTO | PTN-500_TIGR_TIGR_0001.R6YKGE3 | 4 | TRUE |  |  | NAO INFORMADO | NAO | CPCON | NAO INFORMADO
E300000010907 | 300000010907 | 400000048844 | 900002024484 | 500000175085 |  |  | SC-BVR-AGBJ | ESTRUTURADO | 15/12/2025 | * | PLC-STG | V.TAL | GOOD | I | A | DESCONHECIDO |  | STG | 381190 |  |  | BLOQUEADO | CALISTO | BLOQ_PTN-OSN-500_BVR_AGBJ_0001 | 4 | TRUE |  |  | NAO INFORMADO | NAO | CPCON | NAO INFORMADO
E300000019953 | 300000019953 | 400000049845 | 900002030634 | 500000175131 |  |  | SC-BVR-BVR | ESTRUTURADO | 15/12/2025 | * | PLC-STG | V.TAL | GOOD | I | A | DESCONHECIDO |  | STG | 381264 |  |  | BLOQUEADO | CALISTO | BLOQ_PTN-OSN-500_BVR_BVR_0001. | 4 | TRUE |  |  | NAO INFORMADO | NAO | CPCON | NAO INFORMADO
E300000029170 | 300000029170 | 400000048730 | 900002023784 | 500000175148 |  |  | SC-AMY-AMY | ESTRUTURADO | 15/12/2025 | * | PLC-STG | V.TAL | GOOD | I | A | DESCONHECIDO |  | STG | 379173 |  |  | EM SERVIÇO | CALISTO | PTN-OSN-500_AMY_AMY_0001.R6YPR | 4 | TRUE |  |  | NAO INFORMADO | NAO | CPCON | NAO INFORMADO
E300000029170 | 300000029170 | 400000048730 | 900002023779 | 500000175278 |  |  | SC-AMY-AMY | ESTRUTURADO | 15/12/2025 | * | PLC-FAN | V.TAL | GOOD | I | A | ALCATEL |  | FAN | 379173 |  |  | EM SERVIÇO | CALISTO | PTN-OSN-500_AMY_AMY_0001.R6YPR | 4 | TRUE |  |  | NAO INFORMADO | NAO | CPCON | NAO INFORMADO
E300000010907 | 300000010907 | 400000048844 | 900002024479 | 500000175286 |  |  | SC-BVR-AGBJ | ESTRUTURADO | 15/12/2025 | * | PLC-FAN | V.TAL | GOOD | I | A | ALCATEL |  | FAN | 381190 |  |  | BLOQUEADO | CALISTO | BLOQ_PTN-OSN-500_BVR_AGBJ_0001 | 4 | TRUE |  |  | NAO INFORMADO | NAO | CPCON | NAO INFORMADO
E300000053496 | 300000053496 | 400000049350 | 900002027619 | 500000175393 |  |  | SC-TIGR-TIGR | ESTRUTURADO | 15/12/2025 | * | PLC-FAN | V.TAL | GOOD | I | A | ALCATEL |  | FAN | 378586 |  |  | EM SERVIÇO | CALISTO | PTN-500_TIGR_TIGR_0001.R6YKGE3 | 4 | TRUE |  |  | NAO INFORMADO | NAO | CPCON | NAO INFORMADO
E300000019953 | 300000019953 | 400000049845 | 900002030629 | 500000175410 |  |  | SC-BVR-BVR | ESTRUTURADO | 15/12/2025 | * | PLC-FAN | V.TAL | GOOD | I | A | ALCATEL |  | FAN | 381264 |  |  | BLOQUEADO | CALISTO | BLOQ_PTN-OSN-500_BVR_BVR_0001. | 4 | TRUE |  |  | NAO INFORMADO | NAO | CPCON | NAO INFORMADO
E300000010907 | 300000010907 | 400000048844 | 900002024478 | 500000175601 |  |  | SC-BVR-AGBJ | ESTRUTURADO | 15/12/2025 | * | PLC-PIU | V.TAL | GOOD | I | A | ALCATEL |  | PIU | 381190 |  |  | BLOQUEADO | CALISTO | BLOQ_PTN-OSN-500_BVR_AGBJ_0001 | 4 | TRUE |  |  | NAO INFORMADO | NAO | CPCON | NAO INFORMADO
E300000029170 | 300000029170 | 400000048730 | 900002023778 | 500000175635 |  |  | SC-AMY-AMY | ESTRUTURADO | 15/12/2025 | * | PLC-PIU | V.TAL | GOOD | I | A | ALCATEL |  | PIU | 379173 |  |  | EM SERVIÇO | CALISTO | PTN-OSN-500_AMY_AMY_0001.R6YPR | 4 | TRUE |  |  | NAO INFORMADO | NAO | CPCON | NAO INFORMADO
E300000019953 | 300000019953 | 400000049845 | 900002030628 | 500000175667 |  |  | SC-BVR-BVR | ESTRUTURADO | 15/12/2025 | * | PLC-PIU | V.TAL | GOOD | I | A | ALCATEL |  | PIU | 381264 |  |  | BLOQUEADO | CALISTO | BLOQ_PTN-OSN-500_BVR_BVR_0001. | 4 | TRUE |  |  | NAO INFORMADO | NAO | CPCON | NAO INFORMADO
E300000053496 | 300000053496 | 400000049350 | 900002027618 | 500000175674 |  |  | SC-TIGR-TIGR | ESTRUTURADO | 15/12/2025 | * | PLC-PIU | V.TAL | GOOD | I | A | ALCATEL |  | PIU | 378586 |  |  | EM SERVIÇO | CALISTO | PTN-500_TIGR_TIGR_0001.R6YKGE3 | 4 | TRUE |  |  | NAO INFORMADO | NAO | CPCON | NAO INFORMADO
E300000041754 | 300000041754 | 400000031311 | 900001306975 | 500000184283 |  |  | RR-BVA-PR | ESTRUTURADO | 15/12/2025 | * | PLC-D75S | V.TAL | GOOD | I | A | ALCATEL |  | D75S | 5491094 |  |  | A SERVICO DA OI | EXODUS | BLOQ_VOI_2095-PR-C04.R8WT8Z1W1 | 4 | TRUE |  |  | NAO INFORMADO | NAO | CPCON | NAO INFORMADO
E300000041754 | 300000041754 | 400000031311 | 900001306978 | 500000184379 |  |  | RR-BVA-PR | ESTRUTURADO | 15/12/2025 | * | PLC-D75S | V.TAL | GOOD | I | A | ALCATEL |  | D75S | 5491096 |  |  | A SERVICO DA OI | EXODUS | BLOQ_VOI_2095-PR-C04.R8WT8Z1W1 | 4 | TRUE |  |  | NAO INFORMADO | NAO | CPCON | NAO INFORMADO
E300000041754 | 300000041754 | 400000031311 | 900001306979 | 500000184485 |  |  | RR-BVA-PR | ESTRUTURADO | 15/12/2025 | * | PLC-D75S | V.TAL | GOOD | I | A | ALCATEL |  | D75S | 5491097 |  |  | A SERVICO DA OI | EXODUS | BLOQ_VOI_2095-PR-C04.R8WT8Z1W1 | 4 | TRUE |  |  | NAO INFORMADO | NAO | CPCON | NAO INFORMADO
E300000041754 | 300000041754 | 400000031311 | 900001306974 | 500000184668 |  |  | RR-BVA-PR | ESTRUTURADO | 15/12/2025 | * | PLC-D75S | V.TAL | GOOD | I | A | ALCATEL |  | D75S | 5491093 |  |  | A SERVICO DA OI | EXODUS | BLOQ_VOI_2095-PR-C04.R8WT8Z1W1 | 4 | TRUE |  |  | NAO INFORMADO | NAO | CPCON | NAO INFORMADO
E300000041754 | 300000041754 | 400000031311 | 900001306977 | 500000184790 |  |  | RR-BVA-PR | ESTRUTURADO | 15/12/2025 | * | PLC-D75S | V.TAL | GOOD | I | A | ALCATEL |  | D75S | 5478691 |  |  | A SERVICO DA OI | EXODUS | BLOQ_VOI_2095-PR-C04.R8WT8Z1W1 | 4 | TRUE |  |  | NAO INFORMADO | NAO | CPCON | NAO INFORMADO
E300000041754 | 300000041754 | 400000031311 | 900001306976 | 500000184900 |  |  | RR-BVA-PR | ESTRUTURADO | 15/12/2025 | * | PLC-D75S | V.TAL | GOOD | I | A | ALCATEL |  | D75S | 5491095 |  |  | A SERVICO DA OI | EXODUS | BLOQ_VOI_2095-PR-C04.R8WT8Z1W1 | 4 | TRUE |  |  | NAO INFORMADO | NAO | CPCON | NAO INFORMADO
E300000041754 | 300000041754 | 400000031311 | 900001306958 | 500000185251 |  |  | RR-BVA-PR | ESTRUTURADO | 15/12/2025 | * | PLC-PQ1 | V.TAL | GOOD | I | A | ALCATEL |  | PQ1 | 5491089 |  |  | A SERVICO DA OI | EXODUS | BLOQ_VOI_2095-PR-C04.R8WT8Z1W1 | 4 | TRUE |  |  | NAO INFORMADO | NAO | CPCON | NAO INFORMADO
E300000041754 | 300000041754 | 400000031311 | 900001306956 | 500000185387 |  |  | RR-BVA-PR | ESTRUTURADO | 15/12/2025 | * | PLC-PQ1 | V.TAL | GOOD | I | A | ALCATEL |  | PQ1 | 5491087 |  |  | A SERVICO DA OI | EXODUS | BLOQ_VOI_2095-PR-C04.R8WT8Z1W1 | 4 | TRUE |  |  | NAO INFORMADO | NAO | CPCON | NAO INFORMADO
E300000041754 | 300000041754 | 400000031311 | 900001306959 | 500000185532 |  |  | RR-BVA-PR | ESTRUTURADO | 15/12/2025 | * | PLC-PQ1 | V.TAL | GOOD | I | A | ALCATEL |  | PQ1 | 5491090 |  |  | A SERVICO DA OI | EXODUS | BLOQ_VOI_2095-PR-C04.R8WT8Z1W1 | 4 | TRUE |  |  | NAO INFORMADO | NAO | CPCON | NAO INFORMADO
E300000041754 | 300000041754 | 400000031311 | 900001306957 | 500000185798 |  |  | RR-BVA-PR | ESTRUTURADO | 15/12/2025 | * | PLC-PQ1 | V.TAL | GOOD | I | A | ALCATEL |  | PQ1 | 5491088 |  |  | A SERVICO DA OI | EXODUS | BLOQ_VOI_2095-PR-C04.R8WT8Z1W1 | 4 | TRUE |  |  | NAO INFORMADO | NAO | CPCON | NAO INFORMADO
E300000041754 | 300000041754 | 400000031289 | 900001306816 | 500000185910 |  |  | RR-BVA-PR | ESTRUTURADO | 15/12/2025 | * | PLC-FAN | V.TAL | GOOD | I | A | ALCATEL |  | FAN | 5491086 |  |  | A SERVICO DA OI | EXODUS | BLOQ_VOI_2095-PR-C04.R8WT8Z1W1 | 4 | TRUE |  |  | NAO INFORMADO | NAO | CPCON | NAO INFORMADO
E300000041754 | 300000041754 | 400000031289 | 900001306815 | 500000185915 |  |  | RR-BVA-PR | ESTRUTURADO | 15/12/2025 | * | PLC-FAN | V.TAL | GOOD | I | A | ALCATEL |  | FAN | 5478690 |  |  | A SERVICO DA OI | EXODUS | BLOQ_VOI_2095-PR-C04.R8WT8Z1W1 | 4 | TRUE |  |  | NAO INFORMADO | NAO | CPCON | NAO INFORMADO
E300000041754 | 300000041754 | 400000031311 | 900001306994 | 500000185999 |  |  | RR-BVA-PR | ESTRUTURADO | 15/12/2025 | * | PLC-FAN | V.TAL | GOOD | I | A | ALCATEL |  | FAN | 5491100 |  |  | A SERVICO DA OI | EXODUS | BLOQ_VOI_2095-PR-C04.R8WT8Z1W1 | 4 | TRUE |  |  | NAO INFORMADO | NAO | CPCON | NAO INFORMADO
E300000019094 | 300000019094 | 400000031158 | 900002682575 | 500000186055 |  |  | SP-SPO-PSU | ESTRUTURADO | 15/12/2025 | * | PLC-FAN | V.TAL | GOOD | I | A | ALCATEL |  | FAN | 5768636 |  |  | BLOQUEADO | EXODUS | BLOQ_0582-PSU-C12.R6X6N93J2 | 4 | TRUE |  |  | NAO INFORMADO | NAO | CPCON | NAO INFORMADO
E300000041754 | 300000041754 | 400000031311 | 900001306993 | 500000186136 |  |  | RR-BVA-PR | ESTRUTURADO | 15/12/2025 | * | PLC-FAN | V.TAL | GOOD | I | A | ALCATEL |  | FAN | 5478693 |  |  | A SERVICO DA OI | EXODUS | BLOQ_VOI_2095-PR-C04.R8WT8Z1W1 | 4 | TRUE |  |  | NAO INFORMADO | NAO | CPCON | NAO INFORMADO
E300000019094 | 300000019094 | 400000031158 | 900002682573 | 500000186149 |  |  | SP-SPO-PSU | ESTRUTURADO | 15/12/2025 | * | PLC-FAN | V.TAL | GOOD | I | A | ALCATEL |  | FAN | 5772826 |  |  | BLOQUEADO | EXODUS | BLOQ_0582-PSU-C12.R6X6N93J2 | 4 | TRUE |  |  | NAO INFORMADO | NAO | CPCON | NAO INFORMADO
E300000019094 | 300000019094 | 400000031158 | 900002682571 | 500000186215 |  |  | SP-SPO-PSU | ESTRUTURADO | 15/12/2025 | * | PLC-FAN | V.TAL | GOOD | I | A | ALCATEL |  | FAN | 5768340 |  |  | BLOQUEADO | EXODUS | BLOQ_0582-PSU-C12.R6X6N93J2 | 4 | TRUE |  |  | NAO INFORMADO | NAO | CPCON | NAO INFORMADO
E300000041754 | 300000041754 | 400000031311 | 900001306995 | 500000186230 |  |  | RR-BVA-PR | ESTRUTURADO | 15/12/2025 | * | PLC-FAN | V.TAL | GOOD | I | A | ALCATEL |  | FAN | 5478694 |  |  | A SERVICO DA OI | EXODUS | BLOQ_VOI_2095-PR-C04.R8WT8Z1W1 | 4 | TRUE |  |  | NAO INFORMADO | NAO | CPCON | NAO INFORMADO
E300000041754 | 300000041754 | 400000031289 | 900001306814 | 500000186235 |  |  | RR-BVA-PR | ESTRUTURADO | 15/12/2025 | * | PLC-FAN | V.TAL | GOOD | I | A | ALCATEL |  | FAN | 5489213 |  |  | A SERVICO DA OI | EXODUS | BLOQ_VOI_2095-PR-C04.R8WT8Z1W1 | 4 | TRUE |  |  | NAO INFORMADO | NAO | CPCON | NAO INFORMADO
E300000041754 | 300000041754 | 400000031311 | 900001306965 | 500000186301 |  |  | RR-BVA-PR | ESTRUTURADO | 15/12/2025 | * | PLC-XCE | V.TAL | GOOD | I | A | ALCATEL |  | XCE | 5491092 |  |  | A SERVICO DA OI | EXODUS | BLOQ_VOI_2095-PR-C04.R8WT8Z1W1 | 4 | TRUE |  |  | NAO INFORMADO | NAO | CPCON | NAO INFORMADO
E300000041754 | 300000041754 | 400000031311 | 900001306964 | 500000186345 |  |  | RR-BVA-PR | ESTRUTURADO | 15/12/2025 | * | PLC-XCE | V.TAL | GOOD | I | A | ALCATEL |  | XCE | 5491091 |  |  | A SERVICO DA OI | EXODUS | BLOQ_VOI_2095-PR-C04.R8WT8Z1W1 | 4 | TRUE |  |  | NAO INFORMADO | NAO | CPCON | NAO INFORMADO
E300000041754 | 300000041754 | 400000031289 | 900001306809 | 500000186512 |  |  | RR-BVA-PR | ESTRUTURADO | 15/12/2025 | * | PLC-ETF8 | V.TAL | GOOD | I | A | ALCATEL |  | ETF8 | 5489212 |  |  | A SERVICO DA OI | EXODUS | BLOQ_VOI_2095-PR-C04.R8WT8Z1W1 | 4 | TRUE |  |  | NAO INFORMADO | NAO | CPCON | NAO INFORMADO
E300000019094 | 300000019094 | 400000031158 | 900002682521 | 500000186743 |  |  | SP-SPO-PSU | ESTRUTURADO | 15/12/2025 | * | PLC-SL64 | V.TAL | GOOD | I | A | ALCATEL |  | SL64 | 5753226 |  |  | BLOQUEADO | EXODUS | BLOQ_0582-PSU-C12.R6X6N93J2 | 4 | TRUE |  |  | NAO INFORMADO | NAO | CPCON | NAO INFORMADO
E300000019094 | 300000019094 | 400000031158 | 900002682516 | 500000186769 |  |  | SP-SPO-PSU | ESTRUTURADO | 15/12/2025 | * | PLC-SL64 | V.TAL | GOOD | I | A | ALCATEL |  | SL64 | 5753223 |  |  | BLOQUEADO | EXODUS | BLOQ_0582-PSU-C12.R6X6N93J2 | 4 | TRUE |  |  | NAO INFORMADO | NAO | CPCON | NAO INFORMADO
E300000041754 | 300000041754 | 400000031289 | 900001306786 | 500000186827 |  |  | RR-BVA-PR | ESTRUTURADO | 15/12/2025 | * | PLC-SXCSB | V.TAL | GOOD | I | A | HUAWEI |  | SXCSB | 5489205 |  |  | A SERVICO DA OI | EXODUS | BLOQ_VOI_2095-PR-C04.R8WT8Z1W1 | 4 | TRUE |  |  | NAO INFORMADO | NAO | CPCON | NAO INFORMADO
E300000041754 | 300000041754 | 400000031289 | 900001306785 | 500000186889 |  |  | RR-BVA-PR | ESTRUTURADO | 15/12/2025 | * | PLC-SXCSB | V.TAL | GOOD | I | A | HUAWEI |  | SXCSB | 5489204 |  |  | A SERVICO DA OI | EXODUS | BLOQ_VOI_2095-PR-C04.R8WT8Z1W1 | 4 | TRUE |  |  | NAO INFORMADO | NAO | CPCON | NAO INFORMADO
E300000041754 | 300000041754 | 400000031289 | 900001306807 | 500000186903 |  |  | RR-BVA-PR | ESTRUTURADO | 15/12/2025 | * | PLC-EU08 | V.TAL | GOOD | I | A | ALCATEL |  | EU08 | 5478688 |  |  | A SERVICO DA OI | EXODUS | BLOQ_VOI_2095-PR-C04.R8WT8Z1W1 | 4 | TRUE |  |  | NAO INFORMADO | NAO | CPCON | NAO INFORMADO
E300000019094 | 300000019094 | 400000031158 | 900002682523 | 500000186990 |  |  | SP-SPO-PSU | ESTRUTURADO | 15/12/2025 | * | PLC-SL16 | V.TAL | GOOD | I | A | ALCATEL |  | SL16 | 5753227 |  |  | BLOQUEADO | EXODUS | BLOQ_0582-PSU-C12.R6X6N93J2 | 4 | TRUE |  |  | NAO INFORMADO | NAO | CPCON | NAO INFORMADO
E300000019094 | 300000019094 | 400000031158 | 900002682514 | 500000187052 |  |  | SP-SPO-PSU | ESTRUTURADO | 15/12/2025 | * | PLC-SL16 | V.TAL | GOOD | I | A | ALCATEL |  | SL16 | 5771100 |  |  | BLOQUEADO | EXODUS | BLOQ_0582-PSU-C12.R6X6N93J2 | 4 | TRUE |  |  | NAO INFORMADO | NAO | CPCON | NAO INFORMADO
E300000041754 | 300000041754 | 400000031289 | 900001306787 | 500000187117 |  |  | RR-BVA-PR | ESTRUTURADO | 15/12/2025 | * | PLC-N1SLD64 | V.TAL | GOOD | I | A | ALCATEL |  | N1SLD64 | 5478685 |  |  | A SERVICO DA OI | EXODUS | BLOQ_VOI_2095-PR-C04.R8WT8Z1W1 | 4 | TRUE |  |  | NAO INFORMADO | NAO | CPCON | NAO INFORMADO
E300000041754 | 300000041754 | 400000031289 | 900001306784 | 500000187161 |  |  | RR-BVA-PR | ESTRUTURADO | 15/12/2025 | * | PLC-N1SLD64 | V.TAL | GOOD | I | A | ALCATEL |  | N1SLD64 | 5478684 |  |  | A SERVICO DA OI | EXODUS | BLOQ_VOI_2095-PR-C04.R8WT8Z1W1 | 4 | TRUE |  |  | NAO INFORMADO | NAO | CPCON | NAO INFORMADO
E300000019094 | 300000019094 | 400000031158 | 900002682525 | 500000187299 |  |  | SP-SPO-PSU | ESTRUTURADO | 15/12/2025 | * | PLC-SLQ4 | V.TAL | GOOD | I | A | ALCATEL |  | SLQ4 | 5753228 |  |  | BLOQUEADO | EXODUS | BLOQ_0582-PSU-C12.R6X6N93J2 | 4 | TRUE |  |  | NAO INFORMADO | NAO | CPCON | NAO INFORMADO
E300000019094 | 300000019094 | 400000031158 | 900002682512 | 500000187321 |  |  | SP-SPO-PSU | ESTRUTURADO | 15/12/2025 | * | PLC-SLQ4 | V.TAL | GOOD | I | A | ALCATEL |  | SLQ4 | 5768337 |  |  | BLOQUEADO | EXODUS | BLOQ_0582-PSU-C12.R6X6N93J2 | 4 | TRUE |  |  | NAO INFORMADO | NAO | CPCON | NAO INFORMADO
E300000041754 | 300000041754 | 400000031289 | 900001306789 | 500000187456 |  |  | RR-BVA-PR | ESTRUTURADO | 15/12/2025 | * | PLC-N1EGS4 | V.TAL | GOOD | I | A | ALCATEL |  | N1EGS4 | 5489206 |  |  | A SERVICO DA OI | EXODUS | BLOQ_VOI_2095-PR-C04.R8WT8Z1W1 | 4 | TRUE |  |  | NAO INFORMADO | NAO | CPCON | NAO INFORMADO
E300000019094 | 300000019094 | 400000031158 | 900002682518 | 500000187545 |  |  | SP-SPO-PSU | ESTRUTURADO | 15/12/2025 | * | PLC-UXCSB | V.TAL | GOOD | I | A | ALCATEL |  | UXCSB | 5753224 |  |  | BLOQUEADO | EXODUS | BLOQ_0582-PSU-C12.R6X6N93J2 | 4 | TRUE |  |  | NAO INFORMADO | NAO | CPCON | NAO INFORMADO
E300000019094 | 300000019094 | 400000031158 | 900002682520 | 500000187548 |  |  | SP-SPO-PSU | ESTRUTURADO | 15/12/2025 | * | PLC-UXCSB | V.TAL | GOOD | I | A | ALCATEL |  | UXCSB | 5753225 |  |  | BLOQUEADO | EXODUS | BLOQ_0582-PSU-C12.R6X6N93J2 | 4 | TRUE |  |  | NAO INFORMADO | NAO | CPCON | NAO INFORMADO
E300000019094 | 300000019094 | 400000031158 | 900002682510 | 500000187623 |  |  | SP-SPO-PSU | ESTRUTURADO | 15/12/2025 | * | PLC-SLQ1 | V.TAL | GOOD | I | A | ALCATEL |  | SLQ1 | 5771099 |  |  | BLOQUEADO | EXODUS | BLOQ_0582-PSU-C12.R6X6N93J2 | 4 | TRUE |  |  | NAO INFORMADO | NAO | CPCON | NAO INFORMADO
E300000041754 | 300000041754 | 400000031289 | 900001306790 | 500000187678 |  |  | RR-BVA-PR | ESTRUTURADO | 15/12/2025 | * | PLC-SLH1 | V.TAL | GOOD | I | A | HUAWEI |  | SLH1 | 5489207 |  |  | A SERVICO DA OI | EXODUS | BLOQ_VOI_2095-PR-C04.R8WT8Z1W1 | 4 | TRUE |  |  | NAO INFORMADO | NAO | CPCON | NAO INFORMADO
E300000041754 | 300000041754 | 400000031289 | 900001306808 | 500000187731 |  |  | RR-BVA-PR | ESTRUTURADO | 15/12/2025 | * | PLC-OU08 | V.TAL | GOOD | I | A | ALCATEL |  | OU08 | 5489211 |  |  | A SERVICO DA OI | EXODUS | BLOQ_VOI_2095-PR-C04.R8WT8Z1W1 | 4 | TRUE |  |  | NAO INFORMADO | NAO | CPCON | NAO INFORMADO
E300000019094 | 300000019094 | 400000031158 | 900002682567 | 500000187828 |  |  | SP-SPO-PSU | ESTRUTURADO | 15/12/2025 | * | PLC-OU08 | V.TAL | GOOD | I | A | ALCATEL |  | OU08 | 5772824 |  |  | BLOQUEADO | EXODUS | BLOQ_0582-PSU-C12.R6X6N93J2 | 4 | TRUE |  |  | NAO INFORMADO | NAO | CPCON | NAO INFORMADO
E300000019094 | 300000019094 | 400000031158 | 900002682529 | 500000187859 |  |  | SP-SPO-PSU | ESTRUTURADO | 15/12/2025 | * | PLC-SLQ16 | V.TAL | GOOD | I | A | ALCATEL |  | SLQ16 | 5753230 |  |  | BLOQUEADO | EXODUS | BLOQ_0582-PSU-C12.R6X6N93J2 | 4 | TRUE |  |  | NAO INFORMADO | NAO | CPCON | NAO INFORMADO
E300000019094 | 300000019094 | 400000031158 | 900002682527 | 500000187910 |  |  | SP-SPO-PSU | ESTRUTURADO | 15/12/2025 | * | PLC-SLQ1 | V.TAL | GOOD | I | A | ALCATEL |  | SLQ1 | 5753229 |  |  | BLOQUEADO | EXODUS | BLOQ_0582-PSU-C12.R6X6N93J2 | 4 | TRUE |  |  | NAO INFORMADO | NAO | CPCON | NAO INFORMADO
E300000019094 | 300000019094 | 400000031158 | 900002682504 | 500000187923 |  |  | SP-SPO-PSU | ESTRUTURADO | 15/12/2025 | * | PLC-N1EFS4 | V.TAL | GOOD | I | A | HUAWEI |  | N1EFS4 | 5771097 |  |  | BLOQUEADO | EXODUS | BLOQ_0582-PSU-C12.R6X6N93J2 | 4 | TRUE |  |  | NAO INFORMADO | NAO | CPCON | NAO INFORMADO
E300000019094 | 300000019094 | 400000031158 | 900002682531 | 500000187928 |  |  | SP-SPO-PSU | ESTRUTURADO | 15/12/2025 | * | PLC-SLH1 | V.TAL | GOOD | I | A | HUAWEI |  | SLH1 | 5772820 |  |  | BLOQUEADO | EXODUS | BLOQ_0582-PSU-C12.R6X6N93J2 | 4 | TRUE |  |  | NAO INFORMADO | NAO | CPCON | NAO INFORMADO
E300000019094 | 300000019094 | 400000031158 | 900002682508 | 500000188155 |  |  | SP-SPO-PSU | ESTRUTURADO | 15/12/2025 | * | PLC-SLQ16 | V.TAL | GOOD | I | A | ALCATEL |  | SLQ16 | 5771098 |  |  | BLOQUEADO | EXODUS | BLOQ_0582-PSU-C12.R6X6N93J2 | 4 | TRUE |  |  | NAO INFORMADO | NAO | CPCON | NAO INFORMADO
E300000019094 | 300000019094 | 400000031158 | 900002682506 | 500000188174 |  |  | SP-SPO-PSU | ESTRUTURADO | 15/12/2025 | * | PLC-N1EFS0 | V.TAL | GOOD | I | A | ALCATEL |  | N1EFS0 | 5768336 |  |  | BLOQUEADO | EXODUS | BLOQ_0582-PSU-C12.R6X6N93J2 | 4 | TRUE |  |  | NAO INFORMADO | NAO | CPCON | NAO INFORMADO
E300000019094 | 300000019094 | 400000031158 | 900002682566 | 500000188177 |  |  | SP-SPO-PSU | ESTRUTURADO | 15/12/2025 | * | PLC-OU08 | V.TAL | GOOD | I | A | ALCATEL |  | OU08 | 5768339 |  |  | BLOQUEADO | EXODUS | BLOQ_0582-PSU-C12.R6X6N93J2 | 4 | TRUE |  |  | NAO INFORMADO | NAO | CPCON | NAO INFORMADO
E300000020099 | 300000020099 | 400000032585 | 900001937025 | 500000188418 |  |  | SC-ERMO-ERMO | ESTRUTURADO | 15/12/2025 | * | PLC-SSND1CQ1000 | V.TAL | GOOD | I | A | ALCATEL |  | SSND1CQ1000 | 381273 |  |  | EM SERVIÇO | CALISTO | PTN-OSN-3500_ERMO_ERMO_0001.R6 | 4 | TRUE |  |  | NAO INFORMADO | NAO | CPCON | NAO INFORMADO
E300000041866 | 300000041866 | 400000032453 | 900001931600 | 500000188712 |  |  | SC-VRM-VRM | ESTRUTURADO | 15/12/2025 | * | PLC-AUX | V.TAL | GOOD | I | A | ALCATEL |  | AUX | 379838 |  |  | EM SERVIÇO | CALISTO | PTN-OSN-3500_VRM_VRM_00001.R6Y | 4 | TRUE |  |  | NAO INFORMADO | NAO | CPCON | NAO INFORMADO
E300000020099 | 300000020099 | 400000032585 | 900001937032 | 500000188751 |  |  | SC-ERMO-ERMO | ESTRUTURADO | 15/12/2025 | * | PLC-AUX | V.TAL | GOOD | I | A | ALCATEL |  | AUX | 381273 |  |  | EM SERVIÇO | CALISTO | PTN-OSN-3500_ERMO_ERMO_0001.R6 | 4 | TRUE |  |  | NAO INFORMADO | NAO | CPCON | NAO INFORMADO
E300000041866 | 300000041866 | 400000032453 | 900001931587 | 500000188987 |  |  | SC-VRM-VRM | ESTRUTURADO | 15/12/2025 | * | PLC-D75E | V.TAL | GOOD | I | A | ALCATEL |  | D75E | 379838 |  |  | EM SERVIÇO | CALISTO | PTN-OSN-3500_VRM_VRM_00001.R6Y | 4 | TRUE |  |  | NAO INFORMADO | NAO | CPCON | NAO INFORMADO
E300000020099 | 300000020099 | 400000032585 | 900001937018 | 500000189082 |  |  | SC-ERMO-ERMO | ESTRUTURADO | 15/12/2025 | * | PLC-D75E | V.TAL | GOOD | I | A | ALCATEL |  | D75E | 381273 |  |  | EM SERVIÇO | CALISTO | PTN-OSN-3500_ERMO_ERMO_0001.R6 | 4 | TRUE |  |  | NAO INFORMADO | NAO | CPCON | NAO INFORMADO
E300000041866 | 300000041866 | 400000032453 | 900001931586 | 500000189198 |  |  | SC-VRM-VRM | ESTRUTURADO | 15/12/2025 | * | PLC-D75E | V.TAL | GOOD | I | A | ALCATEL |  | D75E | 379838 |  |  | EM SERVIÇO | CALISTO | PTN-OSN-3500_VRM_VRM_00001.R6Y | 4 | TRUE |  |  | NAO INFORMADO | NAO | CPCON | NAO INFORMADO
E300000020099 | 300000020099 | 400000032585 | 900001937024 | 500000189301 |  |  | SC-ERMO-ERMO | ESTRUTURADO | 15/12/2025 | * | PLC-SSND0PETF811 | V.TAL | GOOD | I | A | ALCATEL |  | SSND0PETF811 | 381273 |  |  | EM SERVIÇO | CALISTO | PTN-OSN-3500_ERMO_ERMO_0001.R6 | 4 | TRUE |  |  | NAO INFORMADO | NAO | CPCON | NAO INFORMADO
E300000020099 | 300000020099 | 400000032585 | 900001937020 | 500000189729 |  |  | SC-ERMO-ERMO | ESTRUTURADO | 15/12/2025 | * | PLC-SSND0PETF811 | V.TAL | GOOD | I | A | ALCATEL |  | SSND0PETF811 | 381273 |  |  | EM SERVIÇO | CALISTO | PTN-OSN-3500_ERMO_ERMO_0001.R6 | 4 | TRUE |  |  | NAO INFORMADO | NAO | CPCON | NAO INFORMADO
E300000041866 | 300000041866 | 400000032453 | 900001931588 | 500000189772 |  |  | SC-VRM-VRM | ESTRUTURADO | 15/12/2025 | * | PLC-SSND0PETF811 | V.TAL | GOOD | I | A | ALCATEL |  | SSND0PETF811 | 379838 |  |  | EM SERVIÇO | CALISTO | PTN-OSN-3500_VRM_VRM_00001.R6Y | 4 | TRUE |  |  | NAO INFORMADO | NAO | CPCON | NAO INFORMADO
E300000020099 | 300000020099 | 400000032585 | 900001937034 | 500000190188 |  |  | SC-ERMO-ERMO | ESTRUTURADO | 15/12/2025 | * | PLC-FAN | V.TAL | GOOD | I | A | ALCATEL |  | FAN | 381273 |  |  | EM SERVIÇO | CALISTO | PTN-OSN-3500_ERMO_ERMO_0001.R6 | 4 | TRUE |  |  | NAO INFORMADO | NAO | CPCON | NAO INFORMADO
E300000020099 | 300000020099 | 400000032585 | 900001937035 | 500000190238 |  |  | SC-ERMO-ERMO | ESTRUTURADO | 15/12/2025 | * | PLC-FAN | V.TAL | GOOD | I | A | ALCATEL |  | FAN | 381273 |  |  | EM SERVIÇO | CALISTO | PTN-OSN-3500_ERMO_ERMO_0001.R6 | 4 | TRUE |  |  | NAO INFORMADO | NAO | CPCON | NAO INFORMADO
E300000020099 | 300000020099 | 400000032585 | 900001937033 | 500000190307 |  |  | SC-ERMO-ERMO | ESTRUTURADO | 15/12/2025 | * | PLC-FAN | V.TAL | GOOD | I | A | ALCATEL |  | FAN | 381273 |  |  | EM SERVIÇO | CALISTO | PTN-OSN-3500_ERMO_ERMO_0001.R6 | 4 | TRUE |  |  | NAO INFORMADO | NAO | CPCON | NAO INFORMADO
E300000020099 | 300000020099 | 400000032585 | 900001937023 | 500000190637 |  |  | SC-ERMO-ERMO | ESTRUTURADO | 15/12/2025 | * | PLC-PIU | V.TAL | GOOD | I | A | ALCATEL |  | PIU | 381273 |  |  | EM SERVIÇO | CALISTO | PTN-OSN-3500_ERMO_ERMO_0001.R6 | 4 | TRUE |  |  | NAO INFORMADO | NAO | CPCON | NAO INFORMADO
E300000041866 | 300000041866 | 400000032453 | 900001931591 | 500000190767 |  |  | SC-VRM-VRM | ESTRUTURADO | 15/12/2025 | * | PLC-PIU | V.TAL | GOOD | I | A | ALCATEL |  | PIU | 379838 |  |  | EM SERVIÇO | CALISTO | PTN-OSN-3500_VRM_VRM_00001.R6Y | 4 | TRUE |  |  | NAO INFORMADO | NAO | CPCON | NAO INFORMADO
E300000020099 | 300000020099 | 400000032585 | 900001937022 | 500000190789 |  |  | SC-ERMO-ERMO | ESTRUTURADO | 15/12/2025 | * | PLC-PIU | V.TAL | GOOD | I | A | ALCATEL |  | PIU | 381273 |  |  | EM SERVIÇO | CALISTO | PTN-OSN-3500_ERMO_ERMO_0001.R6 | 4 | TRUE |  |  | NAO INFORMADO | NAO | CPCON | NAO INFORMADO
E300000041866 | 300000041866 | 400000032453 | 900001931590 | 500000190813 |  |  | SC-VRM-VRM | ESTRUTURADO | 15/12/2025 | * | PLC-PIU | V.TAL | GOOD | I | A | ALCATEL |  | PIU | 379838 |  |  | EM SERVIÇO | CALISTO | PTN-OSN-3500_VRM_VRM_00001.R6Y | 4 | TRUE |  |  | NAO INFORMADO | NAO | CPCON | NAO INFORMADO
E300000020099 | 300000020099 | 400000032585 | 900001937003 | 500000191145 |  |  | SC-ERMO-ERMO | ESTRUTURADO | 15/12/2025 | * | PLC-SSND1PEX2000 | V.TAL | GOOD | I | A | ALCATEL |  | SSND1PEX2000 | 381273 |  |  | EM SERVIÇO | CALISTO | PTN-OSN-3500_ERMO_ERMO_0001.R6 | 4 | TRUE |  |  | NAO INFORMADO | NAO | CPCON | NAO INFORMADO
E300000020099 | 300000020099 | 400000032585 | 900001937006 | 500000191285 |  |  | SC-ERMO-ERMO | ESTRUTURADO | 15/12/2025 | * | PLC-SSND1PEX2000 | V.TAL | GOOD | I | A | ALCATEL |  | SSND1PEX2000 | 381273 |  |  | EM SERVIÇO | CALISTO | PTN-OSN-3500_ERMO_ERMO_0001.R6 | 4 | TRUE |  |  | NAO INFORMADO | NAO | CPCON | NAO INFORMADO
E300000020099 | 300000020099 | 400000032585 | 900001937013 | 500000191798 |  |  | SC-ERMO-ERMO | ESTRUTURADO | 15/12/2025 | * | PLC-SSND6GSCC000 | V.TAL | GOOD | I | A | ALCATEL |  | SSND6GSCC000 | 381273 |  |  | EM SERVIÇO | CALISTO | PTN-OSN-3500_ERMO_ERMO_0001.R6 | 4 | TRUE |  |  | NAO INFORMADO | NAO | CPCON | NAO INFORMADO
E300000041866 | 300000041866 | 400000032453 | 900001931580 | 500000191976 |  |  | SC-VRM-VRM | ESTRUTURADO | 15/12/2025 | * | PLC-SSND6GSCC000 | V.TAL | GOOD | I | A | ALCATEL |  | SSND6GSCC000 | 379838 |  |  | EM SERVIÇO | CALISTO | PTN-OSN-3500_VRM_VRM_00001.R6Y | 4 | TRUE |  |  | NAO INFORMADO | NAO | CPCON | NAO INFORMADO
E300000020099 | 300000020099 | 400000032585 | 900001937012 | 500000191995 |  |  | SC-ERMO-ERMO | ESTRUTURADO | 15/12/2025 | * | PLC-SSND6GSCC000 | V.TAL | GOOD | I | A | ALCATEL |  | SSND6GSCC000 | 381273 |  |  | EM SERVIÇO | CALISTO | PTN-OSN-3500_ERMO_ERMO_0001.R6 | 4 | TRUE |  |  | NAO INFORMADO | NAO | CPCON | NAO INFORMADO
E300000041866 | 300000041866 | 400000032453 | 900001931581 | 500000192323 |  |  | SC-VRM-VRM | ESTRUTURADO | 15/12/2025 | * | PLC-SSND6GSCC000 | V.TAL | GOOD | I | A | ALCATEL |  | SSND6GSCC000 | 379838 |  |  | EM SERVIÇO | CALISTO | PTN-OSN-3500_VRM_VRM_00001.R6Y | 4 | TRUE |  |  | NAO INFORMADO | NAO | CPCON | NAO INFORMADO
E300000020099 | 300000020099 | 400000032585 | 900001937004 | 500000192602 |  |  | SC-ERMO-ERMO | ESTRUTURADO | 15/12/2025 | * | PLC-XCS | V.TAL | GOOD | I | A | ALCATEL |  | XCS | 381273 |  |  | EM SERVIÇO | CALISTO | PTN-OSN-3500_ERMO_ERMO_0001.R6 | 4 | TRUE |  |  | NAO INFORMADO | NAO | CPCON | NAO INFORMADO
E300000041866 | 300000041866 | 400000032453 | 900001931572 | 500000192693 |  |  | SC-VRM-VRM | ESTRUTURADO | 15/12/2025 | * | PLC-XCS | V.TAL | GOOD | I | A | ALCATEL |  | XCS | 379838 |  |  | EM SERVIÇO | CALISTO | PTN-OSN-3500_VRM_VRM_00001.R6Y | 4 | TRUE |  |  | NAO INFORMADO | NAO | CPCON | NAO INFORMADO
E300000041866 | 300000041866 | 400000032453 | 900001931573 | 500000192698 |  |  | SC-VRM-VRM | ESTRUTURADO | 15/12/2025 | * | PLC-XCS | V.TAL | GOOD | I | A | ALCATEL |  | XCS | 379838 |  |  | EM SERVIÇO | CALISTO | PTN-OSN-3500_VRM_VRM_00001.R6Y | 4 | TRUE |  |  | NAO INFORMADO | NAO | CPCON | NAO INFORMADO
E300000020099 | 300000020099 | 400000032585 | 900001937005 | 500000192955 |  |  | SC-ERMO-ERMO | ESTRUTURADO | 15/12/2025 | * | PLC-XCS | V.TAL | GOOD | I | A | ALCATEL |  | XCS | 381273 |  |  | EM SERVIÇO | CALISTO | PTN-OSN-3500_ERMO_ERMO_0001.R6 | 4 | TRUE |  |  | NAO INFORMADO | NAO | CPCON | NAO INFORMADO
E300000041866 | 300000041866 | 400000032453 | 900001931567 | 500000193210 |  |  | SC-VRM-VRM | ESTRUTURADO | 15/12/2025 | * | PLC-EG8 | V.TAL | GOOD | I | A | ALCATEL |  | EG8 | 379838 |  |  | EM SERVIÇO | CALISTO | PTN-OSN-3500_VRM_VRM_00001.R6Y | 4 | TRUE |  |  | NAO INFORMADO | NAO | CPCON | NAO INFORMADO
E300000041866 | 300000041866 | 400000032453 | 900001931568 | 500000193400 |  |  | SC-VRM-VRM | ESTRUTURADO | 15/12/2025 | * | PLC-EG8 | V.TAL | GOOD | I | A | ALCATEL |  | EG8 | 379838 |  |  | EM SERVIÇO | CALISTO | PTN-OSN-3500_VRM_VRM_00001.R6Y | 4 | TRUE |  |  | NAO INFORMADO | NAO | CPCON | NAO INFORMADO
E300000020099 | 300000020099 | 400000032585 | 900001937008 | 500000193465 |  |  | SC-ERMO-ERMO | ESTRUTURADO | 15/12/2025 | * | PLC-EG8 | V.TAL | GOOD | I | A | ALCATEL |  | EG8 | 381273 |  |  | EM SERVIÇO | CALISTO | PTN-OSN-3500_ERMO_ERMO_0001.R6 | 4 | TRUE |  |  | NAO INFORMADO | NAO | CPCON | NAO INFORMADO
E300000020099 | 300000020099 | 400000032585 | 900001936999 | 500000193536 |  |  | SC-ERMO-ERMO | ESTRUTURADO | 15/12/2025 | * | PLC-EG8 | V.TAL | GOOD | I | A | ALCATEL |  | EG8 | 381273 |  |  | EM SERVIÇO | CALISTO | PTN-OSN-3500_ERMO_ERMO_0001.R6 | 4 | TRUE |  |  | NAO INFORMADO | NAO | CPCON | NAO INFORMADO
E300000020099 | 300000020099 | 400000032585 | 900001937000 | 500000193619 |  |  | SC-ERMO-ERMO | ESTRUTURADO | 15/12/2025 | * | PLC-EG8 | V.TAL | GOOD | I | A | ALCATEL |  | EG8 | 381273 |  |  | EM SERVIÇO | CALISTO | PTN-OSN-3500_ERMO_ERMO_0001.R6 | 4 | TRUE |  |  | NAO INFORMADO | NAO | CPCON | NAO INFORMADO
E300000008489 | 300000008489 | 400000031672 | 900001559190 | 500000194215 |  |  | AL-MCO-FA | ESTRUTURADO | 15/12/2025 | * | PLC-PQ1 | V.TAL | GOOD | I | A | ALCATEL |  | PQ1 | 5895547 |  |  | BLOQUEADO | EXODUS | BLOQ_2125-FA-A58.N3B95RU8O | 4 | TRUE |  |  | NAO INFORMADO | NAO | CPCON | NAO INFORMADO
E300000008489 | 300000008489 | 400000031672 | 900001559189 | 500000194224 |  |  | AL-MCO-FA | ESTRUTURADO | 15/12/2025 | * | PLC-PQ1 | V.TAL | GOOD | I | A | ALCATEL |  | PQ1 | 5895546 |  |  | BLOQUEADO | EXODUS | BLOQ_2125-FA-A58.N3B95RU8O | 4 | TRUE |  |  | NAO INFORMADO | NAO | CPCON | NAO INFORMADO
E300000034828 | 300000034828 | 400000031471 | 900001553416 | 500000194261 |  |  | AL-MCO-FA | ESTRUTURADO | 15/12/2025 | * | PLC-PQ1 | V.TAL | GOOD | I | A | ALCATEL |  | PQ1 | 5863643 |  |  | BLOQUEADO | EXODUS | BLOQ_1109-FA-C10.R3BTKX223 | 4 | TRUE |  |  | NAO INFORMADO | NAO | CPCON | NAO INFORMADO
E300000034828 | 300000034828 | 400000031561 | 900001556131 | 500000194389 |  |  | AL-MCO-FA | ESTRUTURADO | 15/12/2025 | * | PLC-PQ1 | V.TAL | GOOD | I | A | ALCATEL |  | PQ1 | 5891582 |  |  | BLOQUEADO | EXODUS | BLOQ_1109-FA-C10.R3BTKX223 | 4 | TRUE |  |  | NAO INFORMADO | NAO | CPCON | NAO INFORMADO
E300000034828 | 300000034828 | 400000031561 | 900001556129 | 500000194539 |  |  | AL-MCO-FA | ESTRUTURADO | 15/12/2025 | * | PLC-PQ1 | V.TAL | GOOD | I | A | ALCATEL |  | PQ1 | 5891581 |  |  | BLOQUEADO | EXODUS | BLOQ_1109-FA-C10.R3BTKX223 | 4 | TRUE |  |  | NAO INFORMADO | NAO | CPCON | NAO INFORMADO
E300000034828 | 300000034828 | 400000031471 | 900001553420 | 500000194554 |  |  | AL-MCO-FA | ESTRUTURADO | 15/12/2025 | * | PLC-PQ1 | V.TAL | GOOD | I | A | ALCATEL |  | PQ1 | 5891309 |  |  | BLOQUEADO | EXODUS | BLOQ_1109-FA-C10.R3BTKX223 | 4 | TRUE |  |  | NAO INFORMADO | NAO | CPCON | NAO INFORMADO
E300000034828 | 300000034828 | 400000031561 | 900001556130 | 500000194590 |  |  | AL-MCO-FA | ESTRUTURADO | 15/12/2025 | * | PLC-PQ1 | V.TAL | GOOD | I | A | ALCATEL |  | PQ1 | 5863686 |  |  | BLOQUEADO | EXODUS | BLOQ_1109-FA-C10.R3BTKX223 | 4 | TRUE |  |  | NAO INFORMADO | NAO | CPCON | NAO INFORMADO
E300000034828 | 300000034828 | 400000031471 | 900001553418 | 500000194627 |  |  | AL-MCO-FA | ESTRUTURADO | 15/12/2025 | * | PLC-PQ1 | V.TAL | GOOD | I | A | ALCATEL |  | PQ1 | 5891308 |  |  | BLOQUEADO | EXODUS | BLOQ_1109-FA-C10.R3BTKX223 | 4 | TRUE |  |  | NAO INFORMADO | NAO | CPCON | NAO INFORMADO
E300000034828 | 300000034828 | 400000031471 | 900001553419 | 500000194649 |  |  | AL-MCO-FA | ESTRUTURADO | 15/12/2025 | * | PLC-PQ1 | V.TAL | GOOD | I | A | ALCATEL |  | PQ1 | 5863644 |  |  | BLOQUEADO | EXODUS | BLOQ_1109-FA-C10.R3BTKX223 | 4 | TRUE |  |  | NAO INFORMADO | NAO | CPCON | NAO INFORMADO
E300000008489 | 300000008489 | 400000031672 | 900001559191 | 500000194683 |  |  | AL-MCO-FA | ESTRUTURADO | 15/12/2025 | * | PLC-PQ1 | V.TAL | GOOD | I | A | ALCATEL |  | PQ1 | 5895548 |  |  | BLOQUEADO | EXODUS | BLOQ_2125-FA-A58.N3B95RU8O | 4 | TRUE |  |  | NAO INFORMADO | NAO | CPCON | NAO INFORMADO
E300000034828 | 300000034828 | 400000031471 | 900001553417 | 500000194709 |  |  | AL-MCO-FA | ESTRUTURADO | 15/12/2025 | * | PLC-PQ1 | V.TAL | GOOD | I | A | ALCATEL |  | PQ1 | 5891307 |  |  | BLOQUEADO | EXODUS | BLOQ_1109-FA-C10.R3BTKX223 | 4 | TRUE |  |  | NAO INFORMADO | NAO | CPCON | NAO INFORMADO
E300000034828 | 300000034828 | 400000031471 | 900001553444 | 500000195563 |  |  | AL-MCO-FA | ESTRUTURADO | 15/12/2025 | * | PLC-ETF8 | V.TAL | GOOD | I | A | ALCATEL |  | ETF8 | 5891468 |  |  | BLOQUEADO | EXODUS | BLOQ_1109-FA-C10.R3BTKX223 | 4 | TRUE |  |  | NAO INFORMADO | NAO | CPCON | NAO INFORMADO
E300000008489 | 300000008489 | 400000031672 | 900001559221 | 500000195608 |  |  | AL-MCO-FA | ESTRUTURADO | 15/12/2025 | * | PLC-ETF8 | V.TAL | GOOD | I | A | ALCATEL |  | ETF8 | 5899730 |  |  | BLOQUEADO | EXODUS | BLOQ_2125-FA-A58.N3B95RU8O | 4 | TRUE |  |  | NAO INFORMADO | NAO | CPCON | NAO INFORMADO
E300000034828 | 300000034828 | 400000031471 | 900001553446 | 500000195617 |  |  | AL-MCO-FA | ESTRUTURADO | 15/12/2025 | * | PLC-ETF8 | V.TAL | GOOD | I | A | ALCATEL |  | ETF8 | 5863685 |  |  | BLOQUEADO | EXODUS | BLOQ_1109-FA-C10.R3BTKX223 | 4 | TRUE |  |  | NAO INFORMADO | NAO | CPCON | NAO INFORMADO
E300000034828 | 300000034828 | 400000031471 | 900001553423 | 500000196044 |  |  | AL-MCO-FA | ESTRUTURADO | 15/12/2025 | * | PLC-SL64 | V.TAL | GOOD | I | A | ALCATEL |  | SL64 | 5891452 |  |  | BLOQUEADO | EXODUS | BLOQ_1109-FA-C10.R3BTKX223 | 4 | TRUE |  |  | NAO INFORMADO | NAO | CPCON | NAO INFORMADO
E300000034828 | 300000034828 | 400000031471 | 900001553426 | 500000196051 |  |  | AL-MCO-FA | ESTRUTURADO | 15/12/2025 | * | PLC-SL64 | V.TAL | GOOD | I | A | ALCATEL |  | SL64 | 5891455 |  |  | BLOQUEADO | EXODUS | BLOQ_1109-FA-C10.R3BTKX223 | 4 | TRUE |  |  | NAO INFORMADO | NAO | CPCON | NAO INFORMADO
E300000034828 | 300000034828 | 400000031471 | 900001553425 | 500000196104 |  |  | AL-MCO-FA | ESTRUTURADO | 15/12/2025 | * | PLC-SXCSB | V.TAL | GOOD | I | A | HUAWEI |  | SXCSB | 5891454 |  |  | BLOQUEADO | EXODUS | BLOQ_1109-FA-C10.R3BTKX223 | 4 | TRUE |  |  | NAO INFORMADO | NAO | CPCON | NAO INFORMADO
E300000034828 | 300000034828 | 400000031471 | 900001553424 | 500000196124 |  |  | AL-MCO-FA | ESTRUTURADO | 15/12/2025 | * | PLC-SXCSB | V.TAL | GOOD | I | A | HUAWEI |  | SXCSB | 5891453 |  |  | BLOQUEADO | EXODUS | BLOQ_1109-FA-C10.R3BTKX223 | 4 | TRUE |  |  | NAO INFORMADO | NAO | CPCON | NAO INFORMADO
E300000008489 | 300000008489 | 400000031672 | 900001559196 | 500000196474 |  |  | AL-MCO-FA | ESTRUTURADO | 15/12/2025 | * | PLC-N1SLD64 | V.TAL | GOOD | I | A | ALCATEL |  | N1SLD64 | 5899724 |  |  | BLOQUEADO | EXODUS | BLOQ_2125-FA-A58.N3B95RU8O | 4 | TRUE |  |  | NAO INFORMADO | NAO | CPCON | NAO INFORMADO
E300000008489 | 300000008489 | 400000031672 | 900001559199 | 500000196576 |  |  | AL-MCO-FA | ESTRUTURADO | 15/12/2025 | * | PLC-N1SLD64 | V.TAL | GOOD | I | A | ALCATEL |  | N1SLD64 | 5899725 |  |  | BLOQUEADO | EXODUS | BLOQ_2125-FA-A58.N3B95RU8O | 4 | TRUE |  |  | NAO INFORMADO | NAO | CPCON | NAO INFORMADO
E300000008489 | 300000008489 | 400000031672 | 900001559201 | 500000196811 |  |  | AL-MCO-FA | ESTRUTURADO | 15/12/2025 | * | PLC-N1EGS4 | V.TAL | GOOD | I | A | ALCATEL |  | N1EGS4 | 5895552 |  |  | BLOQUEADO | EXODUS | BLOQ_2125-FA-A58.N3B95RU8O | 4 | TRUE |  |  | NAO INFORMADO | NAO | CPCON | NAO INFORMADO
E300000008489 | 300000008489 | 400000031672 | 900001559202 | 500000196818 |  |  | AL-MCO-FA | ESTRUTURADO | 15/12/2025 | * | PLC-N1EGS4 | V.TAL | GOOD | I | A | ALCATEL |  | N1EGS4 | 5899726 |  |  | BLOQUEADO | EXODUS | BLOQ_2125-FA-A58.N3B95RU8O | 4 | TRUE |  |  | NAO INFORMADO | NAO | CPCON | NAO INFORMADO
E300000008489 | 300000008489 | 400000031672 | 900001559200 | 500000196868 |  |  | AL-MCO-FA | ESTRUTURADO | 15/12/2025 | * | PLC-SLQ16 | V.TAL | GOOD | I | A | ALCATEL |  | SLQ16 | 5895551 |  |  | BLOQUEADO | EXODUS | BLOQ_2125-FA-A58.N3B95RU8O | 4 | TRUE |  |  | NAO INFORMADO | NAO | CPCON | NAO INFORMADO
E300000034828 | 300000034828 | 400000031471 | 900001553427 | 500000197315 |  |  | AL-MCO-FA | ESTRUTURADO | 15/12/2025 | * | PLC-SLQ4 | V.TAL | GOOD | I | A | ALCATEL |  | SLQ4 | 5891456 |  |  | BLOQUEADO | EXODUS | BLOQ_1109-FA-C10.R3BTKX223 | 4 | TRUE |  |  | NAO INFORMADO | NAO | CPCON | NAO INFORMADO
E300000034828 | 300000034828 | 400000031471 | 900001553429 | 500000197387 |  |  | AL-MCO-FA | ESTRUTURADO | 15/12/2025 | * | PLC-SLQ4 | V.TAL | GOOD | I | A | ALCATEL |  | SLQ4 | 5891458 |  |  | BLOQUEADO | EXODUS | BLOQ_1109-FA-C10.R3BTKX223 | 4 | TRUE |  |  | NAO INFORMADO | NAO | CPCON | NAO INFORMADO
E300000008489 | 300000008489 | 400000031672 | 900001559223 | 500000197563 |  |  | AL-MCO-FA | ESTRUTURADO | 15/12/2025 | * | PLC-EU08 | V.TAL | GOOD | I | A | ALCATEL |  | EU08 | 5895668 |  |  | BLOQUEADO | EXODUS | BLOQ_2125-FA-A58.N3B95RU8O | 4 | TRUE |  |  | NAO INFORMADO | NAO | CPCON | NAO INFORMADO
E300000008489 | 300000008489 | 400000031672 | 900001559198 | 500000197944 |  |  | AL-MCO-FA | ESTRUTURADO | 15/12/2025 | * | PLC-IXCSB | V.TAL | GOOD | I | A | HUAWEI |  | IXCSB | 5895550 |  |  | BLOQUEADO | EXODUS | BLOQ_2125-FA-A58.N3B95RU8O | 4 | TRUE |  |  | NAO INFORMADO | NAO | CPCON | NAO INFORMADO
E300000008489 | 300000008489 | 400000031672 | 900001559197 | 500000197951 |  |  | AL-MCO-FA | ESTRUTURADO | 15/12/2025 | * | PLC-IXCSB | V.TAL | GOOD | I | A | HUAWEI |  | IXCSB | 5895549 |  |  | BLOQUEADO | EXODUS | BLOQ_2125-FA-A58.N3B95RU8O | 4 | TRUE |  |  | NAO INFORMADO | NAO | CPCON | NAO INFORMADO
E300000008489 | 300000008489 | 400000031672 | 900001559203 | 500000198218 |  |  | AL-MCO-FA | ESTRUTURADO | 15/12/2025 | * | PLC-N1EFS0 | V.TAL | GOOD | I | A | ALCATEL |  | N1EFS0 | 5895553 |  |  | BLOQUEADO | EXODUS | BLOQ_2125-FA-A58.N3B95RU8O | 4 | TRUE |  |  | NAO INFORMADO | NAO | CPCON | NAO INFORMADO
E300000034828 | 300000034828 | 400000031471 | 900001553421 | 500000198256 |  |  | AL-MCO-FA | ESTRUTURADO | 15/12/2025 | * | PLC-SLT1 | V.TAL | GOOD | I | A | HUAWEI |  | SLT1 | 5891310 |  |  | BLOQUEADO | EXODUS | BLOQ_1109-FA-C10.R3BTKX223 | 4 | TRUE |  |  | NAO INFORMADO | NAO | CPCON | NAO INFORMADO
E300000034828 | 300000034828 | 400000031471 | 900001553428 | 500000198307 |  |  | AL-MCO-FA | ESTRUTURADO | 15/12/2025 | * | PLC-N1EMS4 | V.TAL | GOOD | I | A | HUAWEI |  | N1EMS4 | 5891457 |  |  | BLOQUEADO | EXODUS | BLOQ_1109-FA-C10.R3BTKX223 | 4 | TRUE |  |  | NAO INFORMADO | NAO | CPCON | NAO INFORMADO
E300000034828 | 300000034828 | 400000031471 | 900001553430 | 500000198644 |  |  | AL-MCO-FA | ESTRUTURADO | 15/12/2025 | * | PLC-N1EMS4 | V.TAL | GOOD | I | A | HUAWEI |  | N1EMS4 | 5891459 |  |  | BLOQUEADO | EXODUS | BLOQ_1109-FA-C10.R3BTKX223 | 4 | TRUE |  |  | NAO INFORMADO | NAO | CPCON | NAO INFORMADO
E300000008489 | 300000008489 | 400000031672 | 900001559204 | 500000198751 |  |  | AL-MCO-FA | ESTRUTURADO | 15/12/2025 | * | PLC-SLH1 | V.TAL | GOOD | I | A | HUAWEI |  | SLH1 | 5899727 |  |  | BLOQUEADO | EXODUS | BLOQ_2125-FA-A58.N3B95RU8O | 4 | TRUE |  |  | NAO INFORMADO | NAO | CPCON | NAO INFORMADO
E300000034828 | 300000034828 | 400000031471 | 900001553422 | 500000198790 |  |  | AL-MCO-FA | ESTRUTURADO | 15/12/2025 | * | PLC-SLT1 | V.TAL | GOOD | I | A | HUAWEI |  | SLT1 | 5891451 |  |  | BLOQUEADO | EXODUS | BLOQ_1109-FA-C10.R3BTKX223 | 4 | TRUE |  |  | NAO INFORMADO | NAO | CPCON | NAO INFORMADO
E300000008489 | 300000008489 | 400000031672 | 900001559224 | 500000198801 |  |  | AL-MCO-FA | ESTRUTURADO | 15/12/2025 | * | PLC-OU08 | V.TAL | GOOD | I | A | ALCATEL |  | OU08 | 5899731 |  |  | BLOQUEADO | EXODUS | BLOQ_2125-FA-A58.N3B95RU8O | 4 | TRUE |  |  | NAO INFORMADO | NAO | CPCON | NAO INFORMADO
E300000034828 | 300000034828 | 400000031471 | 900001553439 | 500000198994 |  |  | AL-MCO-FA | ESTRUTURADO | 15/12/2025 | * | PLC-D75S | V.TAL | GOOD | I | A | ALCATEL |  | D75S | 5891465 |  |  | BLOQUEADO | EXODUS | BLOQ_1109-FA-C10.R3BTKX223 | 4 | TRUE |  |  | NAO INFORMADO | NAO | CPCON | NAO INFORMADO
E300000034828 | 300000034828 | 400000031471 | 900001553436 | 500000199028 |  |  | AL-MCO-FA | ESTRUTURADO | 15/12/2025 | * | PLC-D75S | V.TAL | GOOD | I | A | ALCATEL |  | D75S | 5891463 |  |  | BLOQUEADO | EXODUS | BLOQ_1109-FA-C10.R3BTKX223 | 4 | TRUE |  |  | NAO INFORMADO | NAO | CPCON | NAO INFORMADO
E300000034828 | 300000034828 | 400000031471 | 900001553438 | 500000199096 |  |  | AL-MCO-FA | ESTRUTURADO | 15/12/2025 | * | PLC-D75S | V.TAL | GOOD | I | A | ALCATEL |  | D75S | 5891464 |  |  | BLOQUEADO | EXODUS | BLOQ_1109-FA-C10.R3BTKX223 | 4 | TRUE |  |  | NAO INFORMADO | NAO | CPCON | NAO INFORMADO
E300000034828 | 300000034828 | 400000031561 | 900001556149 | 500000199198 |  |  | AL-MCO-FA | ESTRUTURADO | 15/12/2025 | * | PLC-D75S | V.TAL | GOOD | I | A | ALCATEL |  | D75S | 5891584 |  |  | BLOQUEADO | EXODUS | BLOQ_1109-FA-C10.R3BTKX223 | 4 | TRUE |  |  | NAO INFORMADO | NAO | CPCON | NAO INFORMADO
E300000034828 | 300000034828 | 400000031471 | 900001553437 | 500000199250 |  |  | AL-MCO-FA | ESTRUTURADO | 15/12/2025 | * | PLC-D75S | V.TAL | GOOD | I | A | ALCATEL |  | D75S | 5863646 |  |  | BLOQUEADO | EXODUS | BLOQ_1109-FA-C10.R3BTKX223 | 4 | TRUE |  |  | NAO INFORMADO | NAO | CPCON | NAO INFORMADO
E300000034828 | 300000034828 | 400000031561 | 900001556150 | 500000199292 |  |  | AL-MCO-FA | ESTRUTURADO | 15/12/2025 | * | PLC-D75S | V.TAL | GOOD | I | A | ALCATEL |  | D75S | 5863688 |  |  | BLOQUEADO | EXODUS | BLOQ_1109-FA-C10.R3BTKX223 | 4 | TRUE |  |  | NAO INFORMADO | NAO | CPCON | NAO INFORMADO
E300000034828 | 300000034828 | 400000031471 | 900001553434 | 500000199745 |  |  | AL-MCO-FA | ESTRUTURADO | 15/12/2025 | * | PLC-D75S | V.TAL | GOOD | I | A | ALCATEL |  | D75S | 5863645 |  |  | BLOQUEADO | EXODUS | BLOQ_1109-FA-C10.R3BTKX223 | 4 | TRUE |  |  | NAO INFORMADO | NAO | CPCON | NAO INFORMADO
E300000034828 | 300000034828 | 400000031561 | 900001556147 | 500000199821 |  |  | AL-MCO-FA | ESTRUTURADO | 15/12/2025 | * | PLC-D75S | V.TAL | GOOD | I | A | ALCATEL |  | D75S | 5863687 |  |  | BLOQUEADO | EXODUS | BLOQ_1109-FA-C10.R3BTKX223 | 4 | TRUE |  |  | NAO INFORMADO | NAO | CPCON | NAO INFORMADO
E300000034828 | 300000034828 | 400000031471 | 900001553441 | 500000199835 |  |  | AL-MCO-FA | ESTRUTURADO | 15/12/2025 | * | PLC-D75S | V.TAL | GOOD | I | A | ALCATEL |  | D75S | 5891466 |  |  | BLOQUEADO | EXODUS | BLOQ_1109-FA-C10.R3BTKX223 | 4 | TRUE |  |  | NAO INFORMADO | NAO | CPCON | NAO INFORMADO
E300000008489 | 300000008489 | 400000031672 | 900001559208 | 500000199902 |  |  | AL-MCO-FA | ESTRUTURADO | 15/12/2025 | * | PLC-D75S | V.TAL | GOOD | I | A | ALCATEL |  | D75S | 5895556 |  |  | BLOQUEADO | EXODUS | BLOQ_2125-FA-A58.N3B95RU8O | 4 | TRUE |  |  | NAO INFORMADO | NAO | CPCON | NAO INFORMADO
E300000034828 | 300000034828 | 400000031471 | 900001553435 | 500000199945 |  |  | AL-MCO-FA | ESTRUTURADO | 15/12/2025 | * | PLC-D75S | V.TAL | GOOD | I | A | ALCATEL |  | D75S | 5891462 |  |  | BLOQUEADO | EXODUS | BLOQ_1109-FA-C10.R3BTKX223 | 4 | TRUE |  |  | NAO INFORMADO | NAO | CPCON | NAO INFORMADO
E300000008489 | 300000008489 | 400000031672 | 900001559210 | 500000200084 |  |  | AL-MCO-FA | ESTRUTURADO | 15/12/2025 | * | PLC-D75S | V.TAL | GOOD | I | A | ALCATEL |  | D75S | 5899729 |  |  | BLOQUEADO | EXODUS | BLOQ_2125-FA-A58.N3B95RU8O | 4 | TRUE |  |  | NAO INFORMADO | NAO | CPCON | NAO INFORMADO
E300000034828 | 300000034828 | 400000031471 | 900001553440 | 500000200224 |  |  | AL-MCO-FA | ESTRUTURADO | 15/12/2025 | * | PLC-D75S | V.TAL | GOOD | I | A | ALCATEL |  | D75S | 5863683 |  |  | BLOQUEADO | EXODUS | BLOQ_1109-FA-C10.R3BTKX223 | 4 | TRUE |  |  | NAO INFORMADO | NAO | CPCON | NAO INFORMADO
E300000008489 | 300000008489 | 400000031672 | 900001559207 | 500000200356 |  |  | AL-MCO-FA | ESTRUTURADO | 15/12/2025 | * | PLC-D75S | V.TAL | GOOD | I | A | ALCATEL |  | D75S | 5899728 |  |  | BLOQUEADO | EXODUS | BLOQ_2125-FA-A58.N3B95RU8O | 4 | TRUE |  |  | NAO INFORMADO | NAO | CPCON | NAO INFORMADO
E300000008489 | 300000008489 | 400000031672 | 900001559209 | 500000200370 |  |  | AL-MCO-FA | ESTRUTURADO | 15/12/2025 | * | PLC-D75S | V.TAL | GOOD | I | A | ALCATEL |  | D75S | 5895557 |  |  | BLOQUEADO | EXODUS | BLOQ_2125-FA-A58.N3B95RU8O | 4 | TRUE |  |  | NAO INFORMADO | NAO | CPCON | NAO INFORMADO
E300000034828 | 300000034828 | 400000031561 | 900001556148 | 500000200377 |  |  | AL-MCO-FA | ESTRUTURADO | 15/12/2025 | * | PLC-D75S | V.TAL | GOOD | I | A | ALCATEL |  | D75S | 5891583 |  |  | BLOQUEADO | EXODUS | BLOQ_1109-FA-C10.R3BTKX223 | 4 | TRUE |  |  | NAO INFORMADO | NAO | CPCON | NAO INFORMADO
E300000041754 | 300000041754 | 400000031289 | 900001306794 | 500000201837 |  |  | RR-BVA-PR | ESTRUTURADO | 15/12/2025 | * | PLC-GSCC | V.TAL | GOOD | I | A | ALCATEL |  | GSCC | 5478687 |  |  | A SERVICO DA OI | EXODUS | BLOQ_VOI_2095-PR-C04.R8WT8Z1W1 | 4 | TRUE |  |  | NAO INFORMADO | NAO | CPCON | NAO INFORMADO
E300000041754 | 300000041754 | 400000031289 | 900001306793 | 500000201862 |  |  | RR-BVA-PR | ESTRUTURADO | 15/12/2025 | * | PLC-GSCC | V.TAL | GOOD | I | A | ALCATEL |  | GSCC | 5489208 |  |  | A SERVICO DA OI | EXODUS | BLOQ_VOI_2095-PR-C04.R8WT8Z1W1 | 4 | TRUE |  |  | NAO INFORMADO | NAO | CPCON | NAO INFORMADO
E300000019094 | 300000019094 | 400000031158 | 900002682533 | 500000201918 |  |  | SP-SPO-PSU | ESTRUTURADO | 15/12/2025 | * | PLC-GSCC | V.TAL | GOOD | I | A | ALCATEL |  | GSCC | 5772821 |  |  | BLOQUEADO | EXODUS | BLOQ_0582-PSU-C12.R6X6N93J2 | 4 | TRUE |  |  | NAO INFORMADO | NAO | CPCON | NAO INFORMADO
E300000019094 | 300000019094 | 400000031158 | 900002682535 | 500000202029 |  |  | SP-SPO-PSU | ESTRUTURADO | 15/12/2025 | * | PLC-GSCC | V.TAL | GOOD | I | A | ALCATEL |  | GSCC | 5768338 |  |  | BLOQUEADO | EXODUS | BLOQ_0582-PSU-C12.R6X6N93J2 | 4 | TRUE |  |  | NAO INFORMADO | NAO | CPCON | NAO INFORMADO
E300000034828 | 300000034828 | 400000031471 | 900001553432 | 500000202317 |  |  | AL-MCO-FA | ESTRUTURADO | 15/12/2025 | * | PLC-GSCC | V.TAL | GOOD | I | A | ALCATEL |  | GSCC | 5891460 |  |  | BLOQUEADO | EXODUS | BLOQ_1109-FA-C10.R3BTKX223 | 4 | TRUE |  |  | NAO INFORMADO | NAO | CPCON | NAO INFORMADO
E300000008489 | 300000008489 | 400000031672 | 900001559205 | 500000202338 |  |  | AL-MCO-FA | ESTRUTURADO | 15/12/2025 | * | PLC-GSCC | V.TAL | GOOD | I | A | ALCATEL |  | GSCC | 5895554 |  |  | BLOQUEADO | EXODUS | BLOQ_2125-FA-A58.N3B95RU8O | 4 | TRUE |  |  | NAO INFORMADO | NAO | CPCON | NAO INFORMADO
E300000008489 | 300000008489 | 400000031672 | 900001559206 | 500000202501 |  |  | AL-MCO-FA | ESTRUTURADO | 15/12/2025 | * | PLC-GSCC | V.TAL | GOOD | I | A | ALCATEL |  | GSCC | 5895555 |  |  | BLOQUEADO | EXODUS | BLOQ_2125-FA-A58.N3B95RU8O | 4 | TRUE |  |  | NAO INFORMADO | NAO | CPCON | NAO INFORMADO
E300000034828 | 300000034828 | 400000031471 | 900001553433 | 500000202516 |  |  | AL-MCO-FA | ESTRUTURADO | 15/12/2025 | * | PLC-GSCC | V.TAL | GOOD | I | A | ALCATEL |  | GSCC | 5891461 |  |  | BLOQUEADO | EXODUS | BLOQ_1109-FA-C10.R3BTKX223 | 4 | TRUE |  |  | NAO INFORMADO | NAO | CPCON | NAO INFORMADO
E300000022579 | 300000022579 | 400000011654 | 900001295347 | 500000202860 |  |  | RR-BVA-PR | ESTRUTURADO | 15/12/2025 | * | PLC-PAC | V.TAL | GOOD | I | A | NEC |  | PAC | 5517816 |  |  | A SERVICO DA OI | EXODUS | VOI_5100_BVA_PR_0001.R8W452I74 | 4 | TRUE |  |  | NAO INFORMADO | NAO | CPCON | NAO INFORMADO
E300000025574 | 300000025574 | 400000012929 | 900001296439 | 500000202884 |  |  | RR-BVA-PT | ESTRUTURADO | 15/12/2025 | * | PLC-PAC | V.TAL | GOOD | I | A | NEC |  | PAC | 5517818 |  |  | A SERVICO DA OI | EXODUS | VOI_5100_BVA_PT_0001.R8W4O6I9J | 4 | TRUE |  |  | NAO INFORMADO | NAO | CPCON | NAO INFORMADO
E300000000833 | 300000000833 | 400000005036 | 900001864195 | 500000207737 |  |  | SC-SJQ-SJQ | ESTRUTURADO | 15/12/2025 | * | PLC-100/1000M | V.TAL | GOOD | I | A | ALCATEL |  | 100/1000M | 385154 |  |  | BLOQUEADO | CALISTO | BLOQ_SJQ_SJQ.5 | 4 | TRUE |  |  | NAO INFORMADO | NAO | CPCON | NAO INFORMADO
E300000000833 | 300000000833 | 400000005036 | 900001864194 | 500000207776 |  |  | SC-SJQ-SJQ | ESTRUTURADO | 15/12/2025 | * | PLC-100/1000M | V.TAL | GOOD | I | A | ALCATEL |  | 100/1000M | 385154 |  |  | BLOQUEADO | CALISTO | BLOQ_SJQ_SJQ.5 | 4 | TRUE |  |  | NAO INFORMADO | NAO | CPCON | NAO INFORMADO
E300000005687 | 300000005687 | 400000034372 | 900001946256 | 500000209381 |  |  | SC-BVR-BVR | ESTRUTURADO | 15/12/2025 | * | PLC-63X2M | V.TAL | GOOD | I | A | ALCATEL |  | 63X2M | 393322 |  |  | BLOQUEADO | CALISTO | BLOQ_BVR_BVR.1 - DESATIVADO | 4 | TRUE |  |  | NAO INFORMADO | NAO | CPCON | NAO INFORMADO
E300000045071 | 300000045071 | 400000034457 | 900001946732 | 500000209414 |  |  | SC-BOR-BOR | ESTRUTURADO | 15/12/2025 | * | PLC-63X2M | V.TAL | GOOD | I | A | ALCATEL |  | 63X2M | 398677 |  |  | BLOQUEADO | CALISTO | BLOQ_BOR_BOR.1 | 4 | TRUE |  |  | NAO INFORMADO | NAO | CPCON | NAO INFORMADO
E300000012867 | 300000012867 | 400000034411 | 900001946467 | 500000209451 |  |  | SC-YCA-VANA | ESTRUTURADO | 15/12/2025 | * | PLC-63X2M | V.TAL | GOOD | I | A | ALCATEL |  | 63X2M | 394793 |  |  | BLOQUEADO | EXODUS | BLOQ_YCA_VANA.1 | 4 | TRUE |  |  | NAO INFORMADO | NAO | CPCON | NAO INFORMADO
E300000012867 | 300000012867 | 400000034411 | 900001946468 | 500000209471 |  |  | SC-YCA-VANA | ESTRUTURADO | 15/12/2025 | * | PLC-63X2M | V.TAL | GOOD | I | A | ALCATEL |  | 63X2M | 394793 |  |  | BLOQUEADO | EXODUS | BLOQ_YCA_VANA.1 | 4 | TRUE |  |  | NAO INFORMADO | NAO | CPCON | NAO INFORMADO
E300000012867 | 300000012867 | 400000034411 | 900001946466 | 500000209476 |  |  | SC-YCA-VANA | ESTRUTURADO | 15/12/2025 | * | PLC-63X2M | V.TAL | GOOD | I | A | ALCATEL |  | 63X2M | 394793 |  |  | BLOQUEADO | EXODUS | BLOQ_YCA_VANA.1 | 4 | TRUE |  |  | NAO INFORMADO | NAO | CPCON | NAO INFORMADO
E300000029754 | 300000029754 | 400000039758 | 900001605152 | 500000212287 |  |  | AL-MCO-FA | ESTRUTURADO | 15/12/2025 | * | PLC-[WS-C3560V2-24TS-S] | V.TAL | GOOD | I | A | CISCO |  | [WS-C3560V2-24TS-S] | 5316381 |  |  | A SERVICO DA OI | EXODUS | VOI_DCNI-ALMCO-FA--SA99 | 4 | TRUE |  |  | NAO INFORMADO | NAO | CPCON | NAO INFORMADO
E300000048273 | 300000048273 | 400000039744 | 900001605146 | 500000212365 |  |  | AL-MCO-FA | ESTRUTURADO | 15/12/2025 | * | PLC-[WS-C3560V2-24TS-S] | V.TAL | GOOD | I | A | CISCO |  | [WS-C3560V2-24TS-S] | 5318968 |  |  | A SERVICO DA OI | EXODUS | VOI_DCNI-ALMCO-FA--SD01 | 4 | TRUE |  |  | NAO INFORMADO | NAO | CPCON | NAO INFORMADO
E300000000620 | 300000000620 | 400000015218 | 900002460567 | 500000212487 |  |  | SP-SPO-PSU | ESTRUTURADO | 15/12/2025 | * | PLC-WS-X4306-GB | V.TAL | GOOD | I | A | CISCO |  | WS-X4306-GB | 992446 |  |  | EM SERVIÇO | EXODUS | PSU-SP-MAN-SWTL2-01 | 4 | TRUE |  |  | NAO INFORMADO | NAO | CPCON | NAO INFORMADO
E300000018636 | 300000018636 | 400000038144 | 900001598237 | 500000212524 |  |  | AL-MCO-FA | ESTRUTURADO | 15/12/2025 | * | PLC-WS-X4306-GB | V.TAL | GOOD | I | A | CISCO |  | WS-X4306-GB | 965012 |  |  | A SERVICO DA OI | EXODUS | VOI_FA-AL-CAT45-01 | 4 | TRUE |  |  | NAO INFORMADO | NAO | CPCON | NAO INFORMADO
E300000018636 | 300000018636 | 400000038144 | 900001598235 | 500000212565 |  |  | AL-MCO-FA | ESTRUTURADO | 15/12/2025 | * | PLC-WS-X4515 | V.TAL | GOOD | I | A | CISCO |  | WS-X4515 | 965011 |  |  | A SERVICO DA OI | EXODUS | VOI_FA-AL-CAT45-01 | 4 | TRUE |  |  | NAO INFORMADO | NAO | CPCON | NAO INFORMADO
E300000000620 | 300000000620 | 400000015218 | 900002460565 | 500000212611 |  |  | SP-SPO-PSU | ESTRUTURADO | 15/12/2025 | * | PLC-WS-X4516 | V.TAL | GOOD | I | A | CISCO |  | WS-X4516 | 992444 |  |  | EM SERVIÇO | EXODUS | PSU-SP-MAN-SWTL2-01 | 4 | TRUE |  |  | NAO INFORMADO | NAO | CPCON | NAO INFORMADO
E300000000620 | 300000000620 | 400000015218 | 900002460566 | 500000212618 |  |  | SP-SPO-PSU | ESTRUTURADO | 15/12/2025 | * | PLC-WS-X4232-GB-RJ | V.TAL | GOOD | I | A | CISCO |  | WS-X4232-GB-RJ | 992445 |  |  | EM SERVIÇO | EXODUS | PSU-SP-MAN-SWTL2-01 | 4 | TRUE |  |  | NAO INFORMADO | NAO | CPCON | NAO INFORMADO
E300000018636 | 300000018636 | 400000038144 | 900001598238 | 500000212683 |  |  | AL-MCO-FA | ESTRUTURADO | 15/12/2025 | * | PLC-WS-X4306-GB | V.TAL | GOOD | I | A | CISCO |  | WS-X4306-GB | 965013 |  |  | A SERVICO DA OI | EXODUS | VOI_FA-AL-CAT45-01 | 4 | TRUE |  |  | NAO INFORMADO | NAO | CPCON | NAO INFORMADO
E300000043144 | 300000043144 | 400000015229 | 900001458828 | 500000212825 |  |  | AL-MCO-FA | ESTRUTURADO | 15/12/2025 | * | PLC-WS-X4306-GB | V.TAL | GOOD | I | A | CISCO |  | WS-X4306-GB | 965015 |  |  | A SERVICO DA OI | EXODUS | VOI_FA-AL-CAT45-02 | 4 | TRUE |  |  | NAO INFORMADO | NAO | CPCON | NAO INFORMADO
E300000043144 | 300000043144 | 400000015229 | 900001458829 | 500000212837 |  |  | AL-MCO-FA | ESTRUTURADO | 15/12/2025 | * | PLC-WS-X4306-GB | V.TAL | GOOD | I | A | CISCO |  | WS-X4306-GB | 965017 |  |  | A SERVICO DA OI | EXODUS | VOI_FA-AL-CAT45-02 | 4 | TRUE |  |  | NAO INFORMADO | NAO | CPCON | NAO INFORMADO
E300000043144 | 300000043144 | 400000015229 | 900001458826 | 500000212907 |  |  | AL-MCO-FA | ESTRUTURADO | 15/12/2025 | * | PLC-WS-X4515 | V.TAL | GOOD | I | A | CISCO |  | WS-X4515 | 965014 |  |  | A SERVICO DA OI | EXODUS | VOI_FA-AL-CAT45-02 | 4 | TRUE |  |  | NAO INFORMADO | NAO | CPCON | NAO INFORMADO
E300000041503 | 300000041503 | 400000015333 | 900001459031 | 500000213086 |  |  | AL-MCO-FA | ESTRUTURADO | 15/12/2025 | * | PLC-7600-ES20-D3CXL | V.TAL | GOOD | I | A | CISCO |  | 7600-ES20-D3CXL | 964964 |  |  | A SERVICO DA OI | EXODUS | VOI_FA-AL-ROTA-09 | 4 | TRUE |  |  | NAO INFORMADO | NAO | CPCON | NAO INFORMADO
E300000041503 | 300000041503 | 400000015333 | 900001459038 | 500000213151 |  |  | AL-MCO-FA | ESTRUTURADO | 15/12/2025 | * | PLC-7600-SIP-200 | V.TAL | GOOD | I | A | CISCO |  | 7600-SIP-200 | 964976 |  |  | A SERVICO DA OI | EXODUS | VOI_FA-AL-ROTA-09 | 4 | TRUE |  |  | NAO INFORMADO | NAO | CPCON | NAO INFORMADO
E300000041503 | 300000041503 | 400000015333 | 900001459034 | 500000213152 |  |  | AL-MCO-FA | ESTRUTURADO | 15/12/2025 | * | PLC-M10-1GB-XP-SFP | V.TAL | GOOD | I | A | ALCATEL |  | M10-1GB-XP-SFP | 964970 |  |  | A SERVICO DA OI | EXODUS | VOI_FA-AL-ROTA-09 | 4 | TRUE |  |  | NAO INFORMADO | NAO | CPCON | NAO INFORMADO
E300000041503 | 300000041503 | 400000015333 | 900001459036 | 500000213347 |  |  | AL-MCO-FA | ESTRUTURADO | 15/12/2025 | * | PLC-7600-ES20-20GE | V.TAL | GOOD | I | A | HUAWEI |  | 7600-ES20-20GE | 965603 |  |  | A SERVICO DA OI | EXODUS | VOI_FA-AL-ROTA-09 | 4 | TRUE |  |  | NAO INFORMADO | NAO | CPCON | NAO INFORMADO
E300000041503 | 300000041503 | 400000015333 | 900001459033 | 500000213417 |  |  | AL-MCO-FA | ESTRUTURADO | 15/12/2025 | * | PLC-7600-ES20-20GE | V.TAL | GOOD | I | A | HUAWEI |  | 7600-ES20-20GE | 965602 |  |  | A SERVICO DA OI | EXODUS | VOI_FA-AL-ROTA-09 | 4 | TRUE |  |  | NAO INFORMADO | NAO | CPCON | NAO INFORMADO
E300000041503 | 300000041503 | 400000015333 | 900001459032 | 500000213504 |  |  | AL-MCO-FA | ESTRUTURADO | 15/12/2025 | * | PLC-7600-ES20-20GE | V.TAL | GOOD | I | A | HUAWEI |  | 7600-ES20-20GE | 965601 |  |  | A SERVICO DA OI | EXODUS | VOI_FA-AL-ROTA-09 | 4 | TRUE |  |  | NAO INFORMADO | NAO | CPCON | NAO INFORMADO
E300000041503 | 300000041503 | 400000015333 | 900001459030 | 500000213530 |  |  | AL-MCO-FA | ESTRUTURADO | 15/12/2025 | * | PLC-7600-ES20-20GE | V.TAL | GOOD | I | A | HUAWEI |  | 7600-ES20-20GE | 965600 |  |  | A SERVICO DA OI | EXODUS | VOI_FA-AL-ROTA-09 | 4 | TRUE |  |  | NAO INFORMADO | NAO | CPCON | NAO INFORMADO
E300000041503 | 300000041503 | 400000015333 | 900001459037 | 500000213543 |  |  | AL-MCO-FA | ESTRUTURADO | 15/12/2025 | * | PLC-7600-ES20-20GE | V.TAL | GOOD | I | A | HUAWEI |  | 7600-ES20-20GE | 965604 |  |  | A SERVICO DA OI | EXODUS | VOI_FA-AL-ROTA-09 | 4 | TRUE |  |  | NAO INFORMADO | NAO | CPCON | NAO INFORMADO
E300000023986 | 300000023986 | 400000009771 | 900001581405 | 500000213824 |  |  | AL-MCO-FA | ESTRUTURADO | 15/12/2025 | * | PLC-[ACS-16] | V.TAL | GOOD | I | A | AVOCENT |  | [ACS-16] | 5321449 |  |  | A SERVICO DA OI | EXODUS | VOI_DCNI_ALMCO_FA__TT01 | 4 | TRUE |  |  | NAO INFORMADO | NAO | CPCON | NAO INFORMADO
E300000023588 | 300000023588 | 400000009763 | 900001581402 | 500000213867 |  |  | AL-MCO-FA | ESTRUTURADO | 15/12/2025 | * | PLC-[ACS-16] | V.TAL | GOOD | I | A | AVOCENT |  | [ACS-16] | 5318268 |  |  | A SERVICO DA OI | EXODUS | VOI_DCNI_ALMCO_FA__TT02 | 4 | TRUE |  |  | NAO INFORMADO | NAO | CPCON | NAO INFORMADO
E300000007172 | 300000007172 | 400000009806 | 900001581423 | 500000213897 |  |  | AL-MCO-FA | ESTRUTURADO | 15/12/2025 | * | PLC-[ACS-16] | V.TAL | GOOD | I | A | AVOCENT |  | [ACS-16] | 5320223 |  |  | A SERVICO DA OI | EXODUS | VOI_DCNI_ALMCO_FA__TT03 | 4 | TRUE |  |  | NAO INFORMADO | NAO | CPCON | NAO INFORMADO
E300000039801 | 300000039801 | 400000084507 | 900001761824 | 500000214047 |  |  | AL-MCO-FA | ESTRUTURADO | 15/12/2025 | * | PLC-PA-MC-8TE1 | V.TAL | GOOD | I | A | CISCO |  | PA-MC-8TE1 | 964955 |  |  | EM SERVIÇO | EXODUS | FA-AL-ROTA-08 | 4 | TRUE |  |  | NAO INFORMADO | NAO | CPCON | NAO INFORMADO
E300000052493 | 300000052493 | 400000084497 | 900001761784 | 500000214151 |  |  | AL-MCO-FA | ESTRUTURADO | 15/12/2025 | * | PLC-PA-MC-8TE1 | V.TAL | GOOD | I | A | CISCO |  | PA-MC-8TE1 | 964950 |  |  | EM SERVIÇO | EXODUS | FA-AL-ROTA-07 | 4 | TRUE |  |  | NAO INFORMADO | NAO | CPCON | NAO INFORMADO
E300000018636 | 300000018636 | 400000084401 | 900001761492 | 500000214196 |  |  | AL-MCO-FA | ESTRUTURADO | 15/12/2025 | * | PLC-PA-MC-8TE1 | V.TAL | GOOD | I | A | CISCO |  | PA-MC-8TE1 | 964856 |  |  | EM SERVIÇO | EXODUS | FA-AL-ROTA-05 | 4 | TRUE |  |  | NAO INFORMADO | NAO | CPCON | NAO INFORMADO
E300000018636 | 300000018636 | 400000084401 | 900001761490 | 500000214259 |  |  | AL-MCO-FA | ESTRUTURADO | 15/12/2025 | * | PLC-PA-MC-8TE1 | V.TAL | GOOD | I | A | CISCO |  | PA-MC-8TE1 | 965230 |  |  | EM SERVIÇO | EXODUS | FA-AL-ROTA-05 | 4 | TRUE |  |  | NAO INFORMADO | NAO | CPCON | NAO INFORMADO
E300000039801 | 300000039801 | 400000084507 | 900001761826 | 500000214269 |  |  | AL-MCO-FA | ESTRUTURADO | 15/12/2025 | * | PLC-PA-MC-8TE1 | V.TAL | GOOD | I | A | CISCO |  | PA-MC-8TE1 | 964957 |  |  | EM SERVIÇO | EXODUS | FA-AL-ROTA-08 | 4 | TRUE |  |  | NAO INFORMADO | NAO | CPCON | NAO INFORMADO
E300000052493 | 300000052493 | 400000084497 | 900001761786 | 500000214272 |  |  | AL-MCO-FA | ESTRUTURADO | 15/12/2025 | * | PLC-PA-MC-8TE1 | V.TAL | GOOD | I | A | CISCO |  | PA-MC-8TE1 | 964952 |  |  | EM SERVIÇO | EXODUS | FA-AL-ROTA-07 | 4 | TRUE |  |  | NAO INFORMADO | NAO | CPCON | NAO INFORMADO
E300000014039 | 300000014039 | 400000084506 | 900001761817 | 500000214280 |  |  | AL-MCO-FA | ESTRUTURADO | 15/12/2025 | * | PLC-PA-MC-8TE1 | V.TAL | GOOD | I | A | CISCO |  | PA-MC-8TE1 | 964859 |  |  | EM SERVIÇO | EXODUS | FA-AL-ROTA-06 | 4 | TRUE |  |  | NAO INFORMADO | NAO | CPCON | NAO INFORMADO
E300000018636 | 300000018636 | 400000084401 | 900001761491 | 500000214289 |  |  | AL-MCO-FA | ESTRUTURADO | 15/12/2025 | * | PLC-PA-MC-8TE1 | V.TAL | GOOD | I | A | CISCO |  | PA-MC-8TE1 | 967674 |  |  | EM SERVIÇO | EXODUS | FA-AL-ROTA-05 | 4 | TRUE |  |  | NAO INFORMADO | NAO | CPCON | NAO INFORMADO
E300000052493 | 300000052493 | 400000084497 | 900001761785 | 500000214308 |  |  | AL-MCO-FA | ESTRUTURADO | 15/12/2025 | * | PLC-PA-MC-8TE1 | V.TAL | GOOD | I | A | CISCO |  | PA-MC-8TE1 | 964951 |  |  | EM SERVIÇO | EXODUS | FA-AL-ROTA-07 | 4 | TRUE |  |  | NAO INFORMADO | NAO | CPCON | NAO INFORMADO
E300000014039 | 300000014039 | 400000084506 | 900001761819 | 500000214338 |  |  | AL-MCO-FA | ESTRUTURADO | 15/12/2025 | * | PLC-PA-MC-8TE1 | V.TAL | GOOD | I | A | CISCO |  | PA-MC-8TE1 | 964861 |  |  | EM SERVIÇO | EXODUS | FA-AL-ROTA-06 | 4 | TRUE |  |  | NAO INFORMADO | NAO | CPCON | NAO INFORMADO
E300000014039 | 300000014039 | 400000084506 | 900001761818 | 500000214357 |  |  | AL-MCO-FA | ESTRUTURADO | 15/12/2025 | * | PLC-PA-MC-8TE1 | V.TAL | GOOD | I | A | CISCO |  | PA-MC-8TE1 | 964860 |  |  | EM SERVIÇO | EXODUS | FA-AL-ROTA-06 | 4 | TRUE |  |  | NAO INFORMADO | NAO | CPCON | NAO INFORMADO
E300000027499 | 300000027499 | 400000013878 | 900001456052 | 500000214442 |  |  | AL-MCO-FA | ESTRUTURADO | 15/12/2025 | * | PLC-FAN | V.TAL | GOOD | I | A | ALCATEL |  | FAN | 5899510 |  |  | A SERVICO DA OI | EXODUS | VOI_5300_MCO_FA_0001.R3B2F50XN | 4 | TRUE |  |  | NAO INFORMADO | NAO | CPCON | NAO INFORMADO
E300000020341 | 300000020341 | 400000013609 | 900001297373 | 500000214456 |  |  | RR-BVA-PR | ESTRUTURADO | 15/12/2025 | * | PLC-FAN | V.TAL | GOOD | I | A | ALCATEL |  | FAN | 5529204 |  |  | A SERVICO DA OI | EXODUS | VOI_5300_BVA_PR_0001.R8WHTW8NW | 4 | TRUE |  |  | NAO INFORMADO | NAO | CPCON | NAO INFORMADO
E300000009933 | 300000009933 | 400000013813 | 900001454866 | 500000214473 |  |  | BA-JBN-MUUC | ESTRUTURADO | 15/12/2025 | * | PLC-FAN | V.TAL | GOOD | I | A | ALCATEL |  | FAN | 5527755 |  |  | A SERVICO DA OI | EXODUS | VOI-5300_JBN_MUUC_0001.R4EZ24S | 4 | TRUE |  |  | NAO INFORMADO | NAO | CPCON | NAO INFORMADO
E300000000741 | 300000000741 | 400000013621 | 900001297529 | 500000214497 |  |  | RR-BVA-PT | ESTRUTURADO | 15/12/2025 | * | PLC-FAN | V.TAL | GOOD | I | A | ALCATEL |  | FAN | 5481111 |  |  | A SERVICO DA OI | EXODUS | VOI_5300_BVA_PT_0001.R8WWZ2KYL | 4 | TRUE |  |  | NAO INFORMADO | NAO | CPCON | NAO INFORMADO
E300000017128 | 300000017128 | 400000001749 | 900001565544 | 500000215132 |  |  | AL-MCO-FA | ESTRUTURADO | 15/12/2025 | * | PLC-[LS-FM24] | V.TAL | GOOD | I | A | HUAWEI |  | [LS-FM24] | 5977613 |  |  | A SERVICO DA OI | EXODUS | VOI_MIGRADO_SEM_LABEL_GNTA_105 | 4 | TRUE |  |  | NAO INFORMADO | NAO | CPCON | NAO INFORMADO
E300000017128 | 300000017128 | 400000001749 | 900001565540 | 500000215133 |  |  | AL-MCO-FA | ESTRUTURADO | 15/12/2025 | * | PLC-[LS-FM24] | V.TAL | GOOD | I | A | HUAWEI |  | [LS-FM24] | 5984088 |  |  | A SERVICO DA OI | EXODUS | VOI_MIGRADO_SEM_LABEL_GNTA_105 | 4 | TRUE |  |  | NAO INFORMADO | NAO | CPCON | NAO INFORMADO
E300000017128 | 300000017128 | 400000001749 | 900001565542 | 500000215137 |  |  | AL-MCO-FA | ESTRUTURADO | 15/12/2025 | * | PLC-[LS-FM24] | V.TAL | GOOD | I | A | HUAWEI |  | [LS-FM24] | 5977612 |  |  | A SERVICO DA OI | EXODUS | VOI_MIGRADO_SEM_LABEL_GNTA_105 | 4 | TRUE |  |  | NAO INFORMADO | NAO | CPCON | NAO INFORMADO
E300000017128 | 300000017128 | 400000001749 | 900001565541 | 500000215139 |  |  | AL-MCO-FA | ESTRUTURADO | 15/12/2025 | * | PLC-[LS-FM24] | V.TAL | GOOD | I | A | HUAWEI |  | [LS-FM24] | 5977611 |  |  | A SERVICO DA OI | EXODUS | VOI_MIGRADO_SEM_LABEL_GNTA_105 | 4 | TRUE |  |  | NAO INFORMADO | NAO | CPCON | NAO INFORMADO
E300000017128 | 300000017128 | 400000001749 | 900001565543 | 500000215145 |  |  | AL-MCO-FA | ESTRUTURADO | 15/12/2025 | * | PLC-[LS-FM24] | V.TAL | GOOD | I | A | HUAWEI |  | [LS-FM24] | 5984089 |  |  | A SERVICO DA OI | EXODUS | VOI_MIGRADO_SEM_LABEL_GNTA_105 | 4 | TRUE |  |  | NAO INFORMADO | NAO | CPCON | NAO INFORMADO
E300000017128 | 300000017128 | 400000001749 | 900001565545 | 500000215149 |  |  | AL-MCO-FA | ESTRUTURADO | 15/12/2025 | * | PLC-LS-SRPU | V.TAL | GOOD | I | A | HUAWEI |  | LS-SRPU | 5984087 |  |  | A SERVICO DA OI | EXODUS | VOI_MIGRADO_SEM_LABEL_GNTA_105 | 4 | TRUE |  |  | NAO INFORMADO | NAO | CPCON | NAO INFORMADO
E300000017128 | 300000017128 | 400000001749 | 900001565539 | 500000215160 |  |  | AL-MCO-FA | ESTRUTURADO | 15/12/2025 | * | PLC-[LS-FM24] | V.TAL | GOOD | I | A | HUAWEI |  | [LS-FM24] | 5977513 |  |  | A SERVICO DA OI | EXODUS | VOI_MIGRADO_SEM_LABEL_GNTA_105 | 4 | TRUE |  |  | NAO INFORMADO | NAO | CPCON | NAO INFORMADO
E300000019455 | 300000019455 | 400000041748 | 900001982273 | 500000215842 |  |  | RS-PAE-CY00 | ESTRUTURADO | 15/12/2025 | * | PLC-ETH24GX+2X10GX | V.TAL | GOOD | I | A | DATACOM |  | ETH24GX+2X10GX | 376933 |  |  | EM SERVIÇO | EXODUS | CY00-RS-CGA-D11 | 4 | TRUE |  |  | NAO INFORMADO | NAO | CPCON | NAO INFORMADO
E300000019455 | 300000019455 | 400000041748 | 900001982270 | 500000215914 |  |  | RS-PAE-CY00 | ESTRUTURADO | 15/12/2025 | * | PLC-ETH24GX+2X10GX | V.TAL | GOOD | I | A | DATACOM |  | ETH24GX+2X10GX | 376933 |  |  | EM SERVIÇO | EXODUS | CY00-RS-CGA-D11 | 4 | TRUE |  |  | NAO INFORMADO | NAO | CPCON | NAO INFORMADO
E300000019455 | 300000019455 | 400000041748 | 900001982274 | 500000215992 |  |  | RS-PAE-CY00 | ESTRUTURADO | 15/12/2025 | * | PLC-MPU384 | V.TAL | GOOD | I | A | DATACOM |  | MPU384 | 376933 |  |  | EM SERVIÇO | EXODUS | CY00-RS-CGA-D11 | 4 | TRUE |  |  | NAO INFORMADO | NAO | CPCON | NAO INFORMADO
E300000019455 | 300000019455 | 400000041748 | 900001982275 | 500000216000 |  |  | RS-PAE-CY00 | ESTRUTURADO | 15/12/2025 | * | PLC-MPU384 | V.TAL | GOOD | I | A | DATACOM |  | MPU384 | 376933 |  |  | EM SERVIÇO | EXODUS | CY00-RS-CGA-D11 | 4 | TRUE |  |  | NAO INFORMADO | NAO | CPCON | NAO INFORMADO
E300000028505 | 300000028505 | 400000010642 | 900001585914 | 500000216494 |  |  | AL-MCO-FA | ESTRUTURADO | 15/12/2025 | * | PLC-[DM3324F2] | V.TAL | GOOD | I | A | DATACOM |  | [DM3324F2] | 5321845 |  |  | A SERVICO DA OI | EXODUS | VOI_DCNI-ALMCO-FA--SA03 | 4 | TRUE |  |  | NAO INFORMADO | NAO | CPCON | NAO INFORMADO
E300000007424 | 300000007424 | 400000011146 | 900001880748 | 500000216909 |  |  | SC-SJQ-SJQ | ESTRUTURADO | 15/12/2025 | * | PLC-[DM3224F2] | V.TAL | GOOD | I | A | DATACOM |  | [DM3224F2] | 346934 |  |  | EM SERVIÇO | CALISTO | SJSCESW360 | 4 | TRUE |  |  | NAO INFORMADO | NAO | CPCON | NAO INFORMADO
E300000039417 | 300000039417 | 400000039497 | 900001604252 | 500000219558 |  |  | AL-MCO-FA | ESTRUTURADO | 15/12/2025 | * | PLC-3825 | V.TAL | GOOD | I | A | CISCO |  | 3825 | 6330652 |  |  | A SERVICO DA OI | EXODUS | VOI_FA-AL-ROTSH-01 | 4 | TRUE |  |  | NAO INFORMADO | NAO | CPCON | NAO INFORMADO
E300000014735 | 300000014735 | 400000078454 | 900001795992 | 500000219636 |  |  | AL-MCO-FA | ESTRUTURADO | 15/12/2025 | * | PLC-[S3526C] | V.TAL | GOOD | I | A | HUAWEI |  | [S3526C] | 5983995 |  |  | A SERVICO DA OI | EXODUS | VOI_LAN SWITCH 0 | 4 | TRUE |  |  | NAO INFORMADO | NAO | CPCON | NAO INFORMADO
E300000040378 | 300000040378 | 400000078447 | 900001795990 | 500000219647 |  |  | AL-MCO-FA | ESTRUTURADO | 15/12/2025 | * | PLC-[S3526C] | V.TAL | GOOD | I | A | HUAWEI |  | [S3526C] | 5975943 |  |  | A SERVICO DA OI | EXODUS | VOI_NET SWITCH 0 | 4 | TRUE |  |  | NAO INFORMADO | NAO | CPCON | NAO INFORMADO
E300000032127 | 300000032127 | 400000078449 | 900001795991 | 500000219652 |  |  | AL-MCO-FA | ESTRUTURADO | 15/12/2025 | * | PLC-[S3526C] | V.TAL | GOOD | I | A | HUAWEI |  | [S3526C] | 5975939 |  |  | A SERVICO DA OI | EXODUS | VOI_MIGRADO_SEM_LABEL_GNTB_678 | 4 | TRUE |  |  | NAO INFORMADO | NAO | CPCON | NAO INFORMADO
E300000017317 | 300000017317 | 400000028236 | 900001896907 | 500000220048 |  |  | RS-PAE-CY00 | ESTRUTURADO | 15/12/2025 | * | PLC-IOM | V.TAL | GOOD | I | A | ALCATEL |  | IOM | 401764 |  |  | EM SERVIÇO | EXODUS | PAECY1050 | 4 | TRUE |  |  | NAO INFORMADO | NAO | CPCON | NAO INFORMADO
E300000036135 | 300000036135 | 400000028269 | 900001897035 | 500000220078 |  |  | RS-PAE-CY00 | ESTRUTURADO | 15/12/2025 | * | PLC-IOM | V.TAL | GOOD | I | A | ALCATEL |  | IOM | 402060 |  |  | EM SERVIÇO | EXODUS | PAECY1051 | 4 | TRUE |  |  | NAO INFORMADO | NAO | CPCON | NAO INFORMADO
E300000017317 | 300000017317 | 400000028201 | 900001896803 | 500000220085 |  |  | RS-PAE-CY00 | ESTRUTURADO | 15/12/2025 | * | PLC-IOM | V.TAL | GOOD | I | A | ALCATEL |  | IOM | 400711 |  |  | EM SERVIÇO | EXODUS | PAECY1051 | 4 | TRUE |  |  | NAO INFORMADO | NAO | CPCON | NAO INFORMADO
E300000036135 | 300000036135 | 400000028190 | 900001896771 | 500000220090 |  |  | RS-PAE-CY00 | ESTRUTURADO | 15/12/2025 | * | PLC-IOM | V.TAL | GOOD | I | A | ALCATEL |  | IOM | 400772 |  |  | EM SERVIÇO | EXODUS | PAECY1050 | 4 | TRUE |  |  | NAO INFORMADO | NAO | CPCON | NAO INFORMADO
E300000027499 | 300000027499 | 400000013878 | 900001456039 | 500000221740 |  |  | AL-MCO-FA | ESTRUTURADO | 15/12/2025 | * | PLC-OAM | V.TAL | GOOD | I | A | NEC |  | OAM | 5876638 |  |  | A SERVICO DA OI | EXODUS | VOI_5300_MCO_FA_0001.R3B2F50XN | 4 | TRUE |  |  | NAO INFORMADO | NAO | CPCON | NAO INFORMADO
E300000000741 | 300000000741 | 400000013621 | 900001297516 | 500000221743 |  |  | RR-BVA-PT | ESTRUTURADO | 15/12/2025 | * | PLC-OAM | V.TAL | GOOD | I | A | NEC |  | OAM | 5512232 |  |  | A SERVICO DA OI | EXODUS | VOI_5300_BVA_PT_0001.R8WWZ2KYL | 4 | TRUE |  |  | NAO INFORMADO | NAO | CPCON | NAO INFORMADO
E300000041126 | 300000041126 | 400000013643 | 900001297644 | 500000221757 |  |  | RR-BVA-PT | ESTRUTURADO | 15/12/2025 | * | PLC-OAM | V.TAL | GOOD | I | A | NEC |  | OAM | 5513808 |  |  | A SERVICO DA OI | EXODUS | VOI_5300_BVA_PT_0002.R8WL9W5IH | 4 | TRUE |  |  | NAO INFORMADO | NAO | CPCON | NAO INFORMADO
E300000041126 | 300000041126 | 400000013643 | 900001297646 | 500000221839 |  |  | RR-BVA-PT | ESTRUTURADO | 15/12/2025 | * | PLC-OAM | V.TAL | GOOD | I | A | NEC |  | OAM | 5513810 |  |  | A SERVICO DA OI | EXODUS | VOI_5300_BVA_PT_0002.R8WL9W5IH | 4 | TRUE |  |  | NAO INFORMADO | NAO | CPCON | NAO INFORMADO
E300000009933 | 300000009933 | 400000013813 | 900001454853 | 500000221917 |  |  | BA-JBN-MUUC | ESTRUTURADO | 15/12/2025 | * | PLC-OAM | V.TAL | GOOD | I | A | NEC |  | OAM | 5523261 |  |  | A SERVICO DA OI | EXODUS | VOI-5300_JBN_MUUC_0001.R4EZ24S | 4 | TRUE |  |  | NAO INFORMADO | NAO | CPCON | NAO INFORMADO
E300000045235 | 300000045235 | 400000013616 | 900002448231 | 500000221945 |  |  | SP-SPO-PSU | ESTRUTURADO | 15/12/2025 | * | PLC-OAM | V.TAL | GOOD | I | A | NEC |  | OAM | 5762649 |  |  | EM SERVIÇO | EXODUS | 5300_SPO_PSU_0001.R6XG04S2H | 4 | TRUE |  |  | NAO INFORMADO | NAO | CPCON | NAO INFORMADO
E300000027499 | 300000027499 | 400000013878 | 900001456037 | 500000222012 |  |  | AL-MCO-FA | ESTRUTURADO | 15/12/2025 | * | PLC-OAM | V.TAL | GOOD | I | A | NEC |  | OAM | 5899505 |  |  | A SERVICO DA OI | EXODUS | VOI_5300_MCO_FA_0001.R3B2F50XN | 4 | TRUE |  |  | NAO INFORMADO | NAO | CPCON | NAO INFORMADO
E300000009933 | 300000009933 | 400000013813 | 900001454851 | 500000222052 |  |  | BA-JBN-MUUC | ESTRUTURADO | 15/12/2025 | * | PLC-OAM | V.TAL | GOOD | I | A | NEC |  | OAM | 5523260 |  |  | A SERVICO DA OI | EXODUS | VOI-5300_JBN_MUUC_0001.R4EZ24S | 4 | TRUE |  |  | NAO INFORMADO | NAO | CPCON | NAO INFORMADO
E300000020341 | 300000020341 | 400000013609 | 900001297360 | 500000222075 |  |  | RR-BVA-PR | ESTRUTURADO | 15/12/2025 | * | PLC-OAM | V.TAL | GOOD | I | A | NEC |  | OAM | 5526169 |  |  | A SERVICO DA OI | EXODUS | VOI_5300_BVA_PR_0001.R8WHTW8NW | 4 | TRUE |  |  | NAO INFORMADO | NAO | CPCON | NAO INFORMADO
E300000045235 | 300000045235 | 400000013616 | 900002448233 | 500000222095 |  |  | SP-SPO-PSU | ESTRUTURADO | 15/12/2025 | * | PLC-OAM | V.TAL | GOOD | I | A | NEC |  | OAM | 5762651 |  |  | EM SERVIÇO | EXODUS | 5300_SPO_PSU_0001.R6XG04S2H | 4 | TRUE |  |  | NAO INFORMADO | NAO | CPCON | NAO INFORMADO
E300000000741 | 300000000741 | 400000013621 | 900001297514 | 500000222185 |  |  | RR-BVA-PT | ESTRUTURADO | 15/12/2025 | * | PLC-OAM | V.TAL | GOOD | I | A | NEC |  | OAM | 5512231 |  |  | A SERVICO DA OI | EXODUS | VOI_5300_BVA_PT_0001.R8WWZ2KYL | 4 | TRUE |  |  | NAO INFORMADO | NAO | CPCON | NAO INFORMADO
E300000020341 | 300000020341 | 400000013609 | 900001297358 | 500000222214 |  |  | RR-BVA-PR | ESTRUTURADO | 15/12/2025 | * | PLC-OAM | V.TAL | GOOD | I | A | NEC |  | OAM | 5526167 |  |  | A SERVICO DA OI | EXODUS | VOI_5300_BVA_PR_0001.R8WHTW8NW | 4 | TRUE |  |  | NAO INFORMADO | NAO | CPCON | NAO INFORMADO
E300000011879 | 300000011879 | 400000072851 | 900002104743 | 500000223106 |  |  | SC-ERMO-ERMO | ESTRUTURADO | 15/12/2025 | * | PLC-AGG-O | V.TAL | GOOD | I | A | ALCATEL |  | AGG-O | 396484 |  |  | BLOQUEADO | CALISTO | BLOQ_ERMOERMO.2 | 4 | TRUE |  |  | NAO INFORMADO | NAO | CPCON | NAO INFORMADO
E300000011879 | 300000011879 | 400000072851 | 900002104731 | 500000223132 |  |  | SC-ERMO-ERMO | ESTRUTURADO | 15/12/2025 | * | PLC-AGG-O | V.TAL | GOOD | I | A | ALCATEL |  | AGG-O | 396484 |  |  | BLOQUEADO | CALISTO | BLOQ_ERMOERMO.2 | 4 | TRUE |  |  | NAO INFORMADO | NAO | CPCON | NAO INFORMADO
E300000012867 | 300000012867 | 400000034411 | 900001946469 | 500000223463 |  |  | SC-YCA-VANA | ESTRUTURADO | 15/12/2025 | * | PLC-TRBS11 | V.TAL | GOOD | I | A | ALCATEL |  | TRBS11 | 394793 |  |  | BLOQUEADO | EXODUS | BLOQ_YCA_VANA.1 | 4 | TRUE |  |  | NAO INFORMADO | NAO | CPCON | NAO INFORMADO
E300000045071 | 300000045071 | 400000034457 | 900001946735 | 500000223467 |  |  | SC-BOR-BOR | ESTRUTURADO | 15/12/2025 | * | PLC-TRBS11 | V.TAL | GOOD | I | A | ALCATEL |  | TRBS11 | 398677 |  |  | BLOQUEADO | CALISTO | BLOQ_BOR_BOR.1 | 4 | TRUE |  |  | NAO INFORMADO | NAO | CPCON | NAO INFORMADO
E300000005687 | 300000005687 | 400000034372 | 900001946259 | 500000223470 |  |  | SC-BVR-BVR | ESTRUTURADO | 15/12/2025 | * | PLC-TRBS11 | V.TAL | GOOD | I | A | ALCATEL |  | TRBS11 | 393322 |  |  | BLOQUEADO | CALISTO | BLOQ_BVR_BVR.1 - DESATIVADO | 4 | TRUE |  |  | NAO INFORMADO | NAO | CPCON | NAO INFORMADO
E300000012867 | 300000012867 | 400000034411 | 900001946470 | 500000223497 |  |  | SC-YCA-VANA | ESTRUTURADO | 15/12/2025 | * | PLC-TRBS11 | V.TAL | GOOD | I | A | ALCATEL |  | TRBS11 | 394793 |  |  | BLOQUEADO | EXODUS | BLOQ_YCA_VANA.1 | 4 | TRUE |  |  | NAO INFORMADO | NAO | CPCON | NAO INFORMADO
E300000053809 | 300000053809 | 400000036954 | 900001313188 | 500000228371 |  |  | AC-RBO-RBFT | ESTRUTURADO | 15/12/2025 | * | PLC-FAN | V.TAL | GOOD | I | A | ALCATEL |  | FAN | 6723938 |  |  | A SERVICO DA OI | EXODUS | VOI-PP80_RBO_RBFT_0001.R6AESPF | 4 | TRUE |  |  | NAO INFORMADO | NAO | CPCON | NAO INFORMADO
E300000053809 | 300000053809 | 400000036954 | 900001313191 | 500000228626 |  |  | AC-RBO-RBFT | ESTRUTURADO | 15/12/2025 | * | PLC-LC10G-41Q | V.TAL | GOOD | I | A | PADTEC |  | LC10G-41Q | 6723935 |  |  | A SERVICO DA OI | EXODUS | VOI-PP80_RBO_RBFT_0001.R6AESPF | 4 | TRUE |  |  | NAO INFORMADO | NAO | CPCON | NAO INFORMADO
E300000053809 | 300000053809 | 400000036954 | 900001313193 | 500000228673 |  |  | AC-RBO-RBFT | ESTRUTURADO | 15/12/2025 | * | PLC-LC10G-41P | V.TAL | GOOD | I | A | ALCATEL |  | LC10G-41P | 6723933 |  |  | A SERVICO DA OI | EXODUS | VOI-PP80_RBO_RBFT_0001.R6AESPF | 4 | TRUE |  |  | NAO INFORMADO | NAO | CPCON | NAO INFORMADO
E300000053809 | 300000053809 | 400000036954 | 900001313192 | 500000228842 |  |  | AC-RBO-RBFT | ESTRUTURADO | 15/12/2025 | * | PLC-LC10G-41P | V.TAL | GOOD | I | A | ALCATEL |  | LC10G-41P | 6723932 |  |  | A SERVICO DA OI | EXODUS | VOI-PP80_RBO_RBFT_0001.R6AESPF | 4 | TRUE |  |  | NAO INFORMADO | NAO | CPCON | NAO INFORMADO
E300000053809 | 300000053809 | 400000036954 | 900001313194 | 500000228873 |  |  | AC-RBO-RBFT | ESTRUTURADO | 15/12/2025 | * | PLC-LC10G-41P | V.TAL | GOOD | I | A | ALCATEL |  | LC10G-41P | 6723934 |  |  | A SERVICO DA OI | EXODUS | VOI-PP80_RBO_RBFT_0001.R6AESPF | 4 | TRUE |  |  | NAO INFORMADO | NAO | CPCON | NAO INFORMADO
E300000053809 | 300000053809 | 400000036954 | 900001313190 | 500000229108 |  |  | AC-RBO-RBFT | ESTRUTURADO | 15/12/2025 | * | PLC-CXP80G | V.TAL | GOOD | I | A | PADTEC |  | CXP80G | 6723937 |  |  | A SERVICO DA OI | EXODUS | VOI-PP80_RBO_RBFT_0001.R6AESPF | 4 | TRUE |  |  | NAO INFORMADO | NAO | CPCON | NAO INFORMADO
E300000053809 | 300000053809 | 400000036954 | 900001313189 | 500000229115 |  |  | AC-RBO-RBFT | ESTRUTURADO | 15/12/2025 | * | PLC-CXP80G | V.TAL | GOOD | I | A | PADTEC |  | CXP80G | 6723936 |  |  | A SERVICO DA OI | EXODUS | VOI-PP80_RBO_RBFT_0001.R6AESPF | 4 | TRUE |  |  | NAO INFORMADO | NAO | CPCON | NAO INFORMADO
E300000012865 | 300000012865 | 400000028029 | 900001895673 | 500000230138 |  |  | SC-SJQ-SJQ | ESTRUTURADO | 15/12/2025 | * | PLC-CGF08 | V.TAL | GOOD | I | A | ERICSSON |  | CGF08 | 377761 |  |  | EM SERVIÇO | CALISTO | 5100_SJQ_SJQ_0001.R6Y57TJFO | 4 | TRUE |  |  | NAO INFORMADO | NAO | CPCON | NAO INFORMADO
E300000039528 | 300000039528 | 400000073416 | 900002112897 | 500000230615 |  |  | SC-AMY-STFI | ESTRUTURADO | 15/12/2025 | * | PLC-LTU | V.TAL | GOOD | I | A | ALCATEL |  | LTU | 394048 |  |  | BLOQUEADO | CALISTO | BLOQ_STF_STFI.1 | 4 | TRUE |  |  | NAO INFORMADO | NAO | CPCON | NAO INFORMADO
E300000002323 | 300000002323 | 400000073574 | 900002116134 | 500000230794 |  |  | RS-PAE-LOPI | ESTRUTURADO | 15/12/2025 | * | PLC-8XETH | V.TAL | GOOD | I | A | ALCATEL |  | 8XETH | 384659 |  |  | BLOQUEADO | EXODUS | BLOQ_SCR_CPS.3 | 4 | TRUE |  |  | NAO INFORMADO | NAO | CPCON | NAO INFORMADO
E300000002323 | 300000002323 | 400000073428 | 900002113277 | 500000230955 |  |  | RS-PAE-LOPI | ESTRUTURADO | 15/12/2025 | * | PLC-8XGIGA-ETH | V.TAL | GOOD | I | A | ALCATEL |  | 8XGIGA-ETH | 385384 |  |  | BLOQUEADO | EXODUS | BLOQ_LOPI03 | 4 | TRUE |  |  | NAO INFORMADO | NAO | CPCON | NAO INFORMADO
E300000002323 | 300000002323 | 400000073428 | 900002113279 | 500000231055 |  |  | RS-PAE-LOPI | ESTRUTURADO | 15/12/2025 | * | PLC-3X34M | V.TAL | GOOD | I | A | ALCATEL |  | 3X34M | 385384 |  |  | BLOQUEADO | EXODUS | BLOQ_LOPI03 | 4 | TRUE |  |  | NAO INFORMADO | NAO | CPCON | NAO INFORMADO
E300000002323 | 300000002323 | 400000073428 | 900002113285 | 500000231166 |  |  | RS-PAE-LOPI | ESTRUTURADO | 15/12/2025 | * | PLC-ETH-SW | V.TAL | GOOD | I | A | ALCATEL |  | ETH-SW | 385384 |  |  | BLOQUEADO | EXODUS | BLOQ_LOPI03 | 4 | TRUE |  |  | NAO INFORMADO | NAO | CPCON | NAO INFORMADO
E300000039528 | 300000039528 | 400000073416 | 900002112900 | 500000231270 |  |  | SC-AMY-STFI | ESTRUTURADO | 15/12/2025 | * | PLC-AUX/SYNC | V.TAL | GOOD | I | A | ALCATEL |  | AUX/SYNC | 394048 |  |  | BLOQUEADO | CALISTO | BLOQ_STF_STFI.1 | 4 | TRUE |  |  | NAO INFORMADO | NAO | CPCON | NAO INFORMADO
E300000002323 | 300000002323 | 400000073428 | 900002113288 | 500000231318 |  |  | RS-PAE-LOPI | ESTRUTURADO | 15/12/2025 | * | PLC-AUX/SYNC | V.TAL | GOOD | I | A | ALCATEL |  | AUX/SYNC | 385384 |  |  | BLOQUEADO | EXODUS | BLOQ_LOPI03 | 4 | TRUE |  |  | NAO INFORMADO | NAO | CPCON | NAO INFORMADO
E300000039528 | 300000039528 | 400000073416 | 900002112887 | 500000231923 |  |  | SC-AMY-STFI | ESTRUTURADO | 15/12/2025 | * | PLC-PSU/LTU | V.TAL | GOOD | I | A | ALCATEL |  | PSU/LTU | 394048 |  |  | BLOQUEADO | CALISTO | BLOQ_STF_STFI.1 | 4 | TRUE |  |  | NAO INFORMADO | NAO | CPCON | NAO INFORMADO
E300000039528 | 300000039528 | 400000073416 | 900002112892 | 500000232223 |  |  | SC-AMY-STFI | ESTRUTURADO | 15/12/2025 | * | PLC-STM1/4 | V.TAL | GOOD | I | A | ALCATEL |  | STM1/4 | 394048 |  |  | BLOQUEADO | CALISTO | BLOQ_STF_STFI.1 | 4 | TRUE |  |  | NAO INFORMADO | NAO | CPCON | NAO INFORMADO
E300000039528 | 300000039528 | 400000073416 | 900002112894 | 500000232333 |  |  | SC-AMY-STFI | ESTRUTURADO | 15/12/2025 | * | PLC-STM1/4 | V.TAL | GOOD | I | A | ALCATEL |  | STM1/4 | 394048 |  |  | BLOQUEADO | CALISTO | BLOQ_STF_STFI.1 | 4 | TRUE |  |  | NAO INFORMADO | NAO | CPCON | NAO INFORMADO
E300000002323 | 300000002323 | 400000073428 | 900002113293 | 500000232482 |  |  | RS-PAE-LOPI | ESTRUTURADO | 15/12/2025 | * | PLC-STM1/4 | V.TAL | GOOD | I | A | ALCATEL |  | STM1/4 | 385384 |  |  | BLOQUEADO | EXODUS | BLOQ_LOPI03 | 4 | TRUE |  |  | NAO INFORMADO | NAO | CPCON | NAO INFORMADO
E300000039528 | 300000039528 | 400000073416 | 900002112884 | 500000232901 |  |  | SC-AMY-STFI | ESTRUTURADO | 15/12/2025 | * | PLC-63X2MB | V.TAL | GOOD | I | A | ALCATEL |  | 63X2MB | 394048 |  |  | BLOQUEADO | CALISTO | BLOQ_STF_STFI.1 | 4 | TRUE |  |  | NAO INFORMADO | NAO | CPCON | NAO INFORMADO
E300000002323 | 300000002323 | 400000073574 | 900002116119 | 500000233046 |  |  | RS-PAE-LOPI | ESTRUTURADO | 15/12/2025 | * | PLC-63X2M | V.TAL | GOOD | I | A | ALCATEL |  | 63X2M | 384659 |  |  | BLOQUEADO | EXODUS | BLOQ_SCR_CPS.3 | 4 | TRUE |  |  | NAO INFORMADO | NAO | CPCON | NAO INFORMADO
E300000002323 | 300000002323 | 400000073574 | 900002116137 | 500000233051 |  |  | RS-PAE-LOPI | ESTRUTURADO | 15/12/2025 | * | PLC-63X2M | V.TAL | GOOD | I | A | ALCATEL |  | 63X2M | 384659 |  |  | BLOQUEADO | EXODUS | BLOQ_SCR_CPS.3 | 4 | TRUE |  |  | NAO INFORMADO | NAO | CPCON | NAO INFORMADO
E300000002323 | 300000002323 | 400000073428 | 900002113296 | 500000233073 |  |  | RS-PAE-LOPI | ESTRUTURADO | 15/12/2025 | * | PLC-63X2M | V.TAL | GOOD | I | A | ALCATEL |  | 63X2M | 385384 |  |  | BLOQUEADO | EXODUS | BLOQ_LOPI03 | 4 | TRUE |  |  | NAO INFORMADO | NAO | CPCON | NAO INFORMADO
E300000002323 | 300000002323 | 400000073574 | 900002116131 | 500000233296 |  |  | RS-PAE-LOPI | ESTRUTURADO | 15/12/2025 | * | PLC-63X2M | V.TAL | GOOD | I | A | ALCATEL |  | 63X2M | 384659 |  |  | BLOQUEADO | EXODUS | BLOQ_SCR_CPS.3 | 4 | TRUE |  |  | NAO INFORMADO | NAO | CPCON | NAO INFORMADO
E300000002323 | 300000002323 | 400000073428 | 900002113282 | 500000233423 |  |  | RS-PAE-LOPI | ESTRUTURADO | 15/12/2025 | * | PLC-63X2M | V.TAL | GOOD | I | A | ALCATEL |  | 63X2M | 385384 |  |  | BLOQUEADO | EXODUS | BLOQ_LOPI03 | 4 | TRUE |  |  | NAO INFORMADO | NAO | CPCON | NAO INFORMADO
E300000039528 | 300000039528 | 400000073416 | 900002112890 | 500000233492 |  |  | SC-AMY-STFI | ESTRUTURADO | 15/12/2025 | * | PLC-63X2M | V.TAL | GOOD | I | A | ALCATEL |  | 63X2M | 394048 |  |  | BLOQUEADO | CALISTO | BLOQ_STF_STFI.1 | 4 | TRUE |  |  | NAO INFORMADO | NAO | CPCON | NAO INFORMADO
E300000002323 | 300000002323 | 400000073574 | 900002116122 | 500000233502 |  |  | RS-PAE-LOPI | ESTRUTURADO | 15/12/2025 | * | PLC-63X2M | V.TAL | GOOD | I | A | ALCATEL |  | 63X2M | 384659 |  |  | BLOQUEADO | EXODUS | BLOQ_SCR_CPS.3 | 4 | TRUE |  |  | NAO INFORMADO | NAO | CPCON | NAO INFORMADO
E300000002323 | 300000002323 | 400000073428 | 900002113302 | 500000233518 |  |  | RS-PAE-LOPI | ESTRUTURADO | 15/12/2025 | * | PLC-63X2M | V.TAL | GOOD | I | A | ALCATEL |  | 63X2M | 385384 |  |  | BLOQUEADO | EXODUS | BLOQ_LOPI03 | 4 | TRUE |  |  | NAO INFORMADO | NAO | CPCON | NAO INFORMADO
E300000002323 | 300000002323 | 400000073574 | 900002116116 | 500000233533 |  |  | RS-PAE-LOPI | ESTRUTURADO | 15/12/2025 | * | PLC-63X2M | V.TAL | GOOD | I | A | ALCATEL |  | 63X2M | 384659 |  |  | BLOQUEADO | EXODUS | BLOQ_SCR_CPS.3 | 4 | TRUE |  |  | NAO INFORMADO | NAO | CPCON | NAO INFORMADO
E300000002323 | 300000002323 | 400000073428 | 900002113275 | 500000233778 |  |  | RS-PAE-LOPI | ESTRUTURADO | 15/12/2025 | * | PLC-63X2M | V.TAL | GOOD | I | A | ALCATEL |  | 63X2M | 385384 |  |  | BLOQUEADO | EXODUS | BLOQ_LOPI03 | 4 | TRUE |  |  | NAO INFORMADO | NAO | CPCON | NAO INFORMADO
E300000052255 | 300000052255 | 400000073301 | 900002110373 | 500000234029 |  |  | SC-EVV-EVV | ESTRUTURADO | 15/12/2025 | * | PLC-63X2M | V.TAL | GOOD | I | A | ALCATEL |  | 63X2M | 387662 |  |  | BLOQUEADO | CALISTO | BLOQ_EVV_EVV.3 | 4 | TRUE |  |  | NAO INFORMADO | NAO | CPCON | NAO INFORMADO
E300000051734 | 300000051734 | 400000073264 | 900002108787 | 500000234090 |  |  | SC-BOR-BOR | ESTRUTURADO | 15/12/2025 | * | PLC-63X2M | V.TAL | GOOD | I | A | ALCATEL |  | 63X2M | 391328 |  |  | BLOQUEADO | CALISTO | BLOQ_BOR_BOR.2 | 4 | TRUE |  |  | NAO INFORMADO | NAO | CPCON | NAO INFORMADO
E300000051734 | 300000051734 | 400000073264 | 900002108778 | 500000234349 |  |  | SC-BOR-BOR | ESTRUTURADO | 15/12/2025 | * | PLC-63X2MB | V.TAL | GOOD | I | A | ALCATEL |  | 63X2MB | 391328 |  |  | BLOQUEADO | CALISTO | BLOQ_BOR_BOR.2 | 4 | TRUE |  |  | NAO INFORMADO | NAO | CPCON | NAO INFORMADO
E300000052255 | 300000052255 | 400000073301 | 900002110367 | 500000234381 |  |  | SC-EVV-EVV | ESTRUTURADO | 15/12/2025 | * | PLC-63X2MB | V.TAL | GOOD | I | A | ALCATEL |  | 63X2MB | 387662 |  |  | BLOQUEADO | CALISTO | BLOQ_EVV_EVV.3 | 4 | TRUE |  |  | NAO INFORMADO | NAO | CPCON | NAO INFORMADO
E300000051734 | 300000051734 | 400000073264 | 900002108797 | 500000234463 |  |  | SC-BOR-BOR | ESTRUTURADO | 15/12/2025 | * | PLC-STM1/4 | V.TAL | GOOD | I | A | ALCATEL |  | STM1/4 | 391328 |  |  | BLOQUEADO | CALISTO | BLOQ_BOR_BOR.2 | 4 | TRUE |  |  | NAO INFORMADO | NAO | CPCON | NAO INFORMADO
E300000051734 | 300000051734 | 400000073264 | 900002108789 | 500000234542 |  |  | SC-BOR-BOR | ESTRUTURADO | 15/12/2025 | * | PLC-STM1/4 | V.TAL | GOOD | I | A | ALCATEL |  | STM1/4 | 391328 |  |  | BLOQUEADO | CALISTO | BLOQ_BOR_BOR.2 | 4 | TRUE |  |  | NAO INFORMADO | NAO | CPCON | NAO INFORMADO
E300000051734 | 300000051734 | 400000073264 | 900002108792 | 500000234995 |  |  | SC-BOR-BOR | ESTRUTURADO | 15/12/2025 | * | PLC-LTU | V.TAL | GOOD | I | A | ALCATEL |  | LTU | 391328 |  |  | BLOQUEADO | CALISTO | BLOQ_BOR_BOR.2 | 4 | TRUE |  |  | NAO INFORMADO | NAO | CPCON | NAO INFORMADO
E300000051734 | 300000051734 | 400000073264 | 900002108795 | 500000235030 |  |  | SC-BOR-BOR | ESTRUTURADO | 15/12/2025 | * | PLC-LTU | V.TAL | GOOD | I | A | ALCATEL |  | LTU | 391328 |  |  | BLOQUEADO | CALISTO | BLOQ_BOR_BOR.2 | 4 | TRUE |  |  | NAO INFORMADO | NAO | CPCON | NAO INFORMADO
E300000051734 | 300000051734 | 400000073264 | 900002108784 | 500000235042 |  |  | SC-BOR-BOR | ESTRUTURADO | 15/12/2025 | * | PLC-LTU | V.TAL | GOOD | I | A | ALCATEL |  | LTU | 391328 |  |  | BLOQUEADO | CALISTO | BLOQ_BOR_BOR.2 | 4 | TRUE |  |  | NAO INFORMADO | NAO | CPCON | NAO INFORMADO
E300000051734 | 300000051734 | 400000073264 | 900002108781 | 500000235124 |  |  | SC-BOR-BOR | ESTRUTURADO | 15/12/2025 | * | PLC-LTU | V.TAL | GOOD | I | A | ALCATEL |  | LTU | 391328 |  |  | BLOQUEADO | CALISTO | BLOQ_BOR_BOR.2 | 4 | TRUE |  |  | NAO INFORMADO | NAO | CPCON | NAO INFORMADO
E300000002394 | 300000002394 | 400000025200 | 900001508485 | 500000235297 |  |  | AL-MCO-FA | ESTRUTURADO | 15/12/2025 | * | PLC-INF | V.TAL | GOOD | I | A | NEC |  | INF | 5855156 |  |  | BLOQUEADO | EXODUS | BLOQ_FAA17_25.N3BY1Y9V1 | 4 | TRUE |  |  | NAO INFORMADO | NAO | CPCON | NAO INFORMADO
E300000011503 | 300000011503 | 400000025408 | 900001510893 | 500000235334 |  |  | AL-MCO-FA | ESTRUTURADO | 15/12/2025 | * | PLC-INF | V.TAL | GOOD | I | A | NEC |  | INF | 5886580 |  |  | BLOQUEADO | EXODUS | BLOQ_FAA16_25.N3BJWUL9S | 4 | TRUE |  |  | NAO INFORMADO | NAO | CPCON | NAO INFORMADO
E300000002394 | 300000002394 | 400000025200 | 900001508492 | 500000235418 |  |  | AL-MCO-FA | ESTRUTURADO | 15/12/2025 | * | PLC-INF | V.TAL | GOOD | I | A | NEC |  | INF | 5855158 |  |  | BLOQUEADO | EXODUS | BLOQ_FAA17_25.N3BY1Y9V1 | 4 | TRUE |  |  | NAO INFORMADO | NAO | CPCON | NAO INFORMADO
E300000011503 | 300000011503 | 400000025408 | 900001510886 | 500000235429 |  |  | AL-MCO-FA | ESTRUTURADO | 15/12/2025 | * | PLC-INF | V.TAL | GOOD | I | A | NEC |  | INF | 5886578 |  |  | BLOQUEADO | EXODUS | BLOQ_FAA16_25.N3BJWUL9S | 4 | TRUE |  |  | NAO INFORMADO | NAO | CPCON | NAO INFORMADO
E300000011503 | 300000011503 | 400000025408 | 900001510905 | 500000235436 |  |  | AL-MCO-FA | ESTRUTURADO | 15/12/2025 | * | PLC-INF | V.TAL | GOOD | I | A | NEC |  | INF | 5888023 |  |  | BLOQUEADO | EXODUS | BLOQ_FAA16_25.N3BJWUL9S | 4 | TRUE |  |  | NAO INFORMADO | NAO | CPCON | NAO INFORMADO
E300000002394 | 300000002394 | 400000025200 | 900001508497 | 500000235516 |  |  | AL-MCO-FA | ESTRUTURADO | 15/12/2025 | * | PLC-INF | V.TAL | GOOD | I | A | NEC |  | INF | 5855160 |  |  | BLOQUEADO | EXODUS | BLOQ_FAA17_25.N3BY1Y9V1 | 4 | TRUE |  |  | NAO INFORMADO | NAO | CPCON | NAO INFORMADO
E300000011503 | 300000011503 | 400000025408 | 900001510900 | 500000235680 |  |  | AL-MCO-FA | ESTRUTURADO | 15/12/2025 | * | PLC-INF | V.TAL | GOOD | I | A | NEC |  | INF | 5887599 |  |  | BLOQUEADO | EXODUS | BLOQ_FAA16_25.N3BJWUL9S | 4 | TRUE |  |  | NAO INFORMADO | NAO | CPCON | NAO INFORMADO
E300000002394 | 300000002394 | 400000025200 | 900001508478 | 500000235716 |  |  | AL-MCO-FA | ESTRUTURADO | 15/12/2025 | * | PLC-INF | V.TAL | GOOD | I | A | NEC |  | INF | 5855043 |  |  | BLOQUEADO | EXODUS | BLOQ_FAA17_25.N3BY1Y9V1 | 4 | TRUE |  |  | NAO INFORMADO | NAO | CPCON | NAO INFORMADO
E300000002394 | 300000002394 | 400000025200 | 900001508481 | 500000235759 |  |  | AL-MCO-FA | ESTRUTURADO | 15/12/2025 | * | PLC-ACM | V.TAL | GOOD | I | A | DESCONHECIDO |  | ACM | 5855045 |  |  | BLOQUEADO | EXODUS | BLOQ_FAA17_25.N3BY1Y9V1 | 4 | TRUE |  |  | NAO INFORMADO | NAO | CPCON | NAO INFORMADO
E300000011503 | 300000011503 | 400000025408 | 900001510889 | 500000235766 |  |  | AL-MCO-FA | ESTRUTURADO | 15/12/2025 | * | PLC-ACM | V.TAL | GOOD | I | A | DESCONHECIDO |  | ACM | 5887594 |  |  | BLOQUEADO | EXODUS | BLOQ_FAA16_25.N3BJWUL9S | 4 | TRUE |  |  | NAO INFORMADO | NAO | CPCON | NAO INFORMADO
E300000002394 | 300000002394 | 400000025361 | 900001510381 | 500000235812 |  |  | AL-MCO-FA | ESTRUTURADO | 15/12/2025 | * | PLC-ACM | V.TAL | GOOD | I | A | DESCONHECIDO |  | ACM | 5846233 |  |  | BLOQUEADO | EXODUS | BLOQ_FAA17_25.N3BY1Y9V1 | 4 | TRUE |  |  | NAO INFORMADO | NAO | CPCON | NAO INFORMADO
E300000011503 | 300000011503 | 400000025137 | 900001507637 | 500000235824 |  |  | AL-MCO-FA | ESTRUTURADO | 15/12/2025 | * | PLC-ACM | V.TAL | GOOD | I | A | DESCONHECIDO |  | ACM | 5886306 |  |  | BLOQUEADO | EXODUS | BLOQ_FAA16_25.N3BJWUL9S | 4 | TRUE |  |  | NAO INFORMADO | NAO | CPCON | NAO INFORMADO
E300000002394 | 300000002394 | 400000025361 | 900001510390 | 500000236162 |  |  | AL-MCO-FA | ESTRUTURADO | 15/12/2025 | * | PLC-OHP | V.TAL | GOOD | I | A | ALCATEL |  | OHP | 5855041 |  |  | BLOQUEADO | EXODUS | BLOQ_FAA17_25.N3BY1Y9V1 | 4 | TRUE |  |  | NAO INFORMADO | NAO | CPCON | NAO INFORMADO
E300000002394 | 300000002394 | 400000025200 | 900001508504 | 500000236245 |  |  | AL-MCO-FA | ESTRUTURADO | 15/12/2025 | * | PLC-OHP | V.TAL | GOOD | I | A | ALCATEL |  | OHP | 5846238 |  |  | BLOQUEADO | EXODUS | BLOQ_FAA17_25.N3BY1Y9V1 | 4 | TRUE |  |  | NAO INFORMADO | NAO | CPCON | NAO INFORMADO
E300000011503 | 300000011503 | 400000025137 | 900001507648 | 500000236264 |  |  | AL-MCO-FA | ESTRUTURADO | 15/12/2025 | * | PLC-OHP | V.TAL | GOOD | I | A | ALCATEL |  | OHP | 5887591 |  |  | BLOQUEADO | EXODUS | BLOQ_FAA16_25.N3BJWUL9S | 4 | TRUE |  |  | NAO INFORMADO | NAO | CPCON | NAO INFORMADO
E300000011503 | 300000011503 | 400000025408 | 900001510912 | 500000236310 |  |  | AL-MCO-FA | ESTRUTURADO | 15/12/2025 | * | PLC-OHP | V.TAL | GOOD | I | A | ALCATEL |  | OHP | 5888025 |  |  | BLOQUEADO | EXODUS | BLOQ_FAA16_25.N3BJWUL9S | 4 | TRUE |  |  | NAO INFORMADO | NAO | CPCON | NAO INFORMADO
E300000002394 | 300000002394 | 400000025361 | 900001510387 | 500000236449 |  |  | AL-MCO-FA | ESTRUTURADO | 15/12/2025 | * | PLC-AD-X16 | V.TAL | GOOD | I | A | DESCONHECIDO |  | AD-X16 | 5855038 |  |  | BLOQUEADO | EXODUS | BLOQ_FAA17_25.N3BY1Y9V1 | 4 | TRUE |  |  | NAO INFORMADO | NAO | CPCON | NAO INFORMADO
E300000011503 | 300000011503 | 400000025137 | 900001507645 | 500000236553 |  |  | AL-MCO-FA | ESTRUTURADO | 15/12/2025 | * | PLC-AD-X16 | V.TAL | GOOD | I | A | DESCONHECIDO |  | AD-X16 | 5886309 |  |  | BLOQUEADO | EXODUS | BLOQ_FAA16_25.N3BJWUL9S | 4 | TRUE |  |  | NAO INFORMADO | NAO | CPCON | NAO INFORMADO
E300000002394 | 300000002394 | 400000025361 | 900001510386 | 500000236627 |  |  | AL-MCO-FA | ESTRUTURADO | 15/12/2025 | * | PLC-AD-X16 | V.TAL | GOOD | I | A | DESCONHECIDO |  | AD-X16 | 5855037 |  |  | BLOQUEADO | EXODUS | BLOQ_FAA17_25.N3BY1Y9V1 | 4 | TRUE |  |  | NAO INFORMADO | NAO | CPCON | NAO INFORMADO
E300000011503 | 300000011503 | 400000025137 | 900001507644 | 500000236689 |  |  | AL-MCO-FA | ESTRUTURADO | 15/12/2025 | * | PLC-AD-X16 | V.TAL | GOOD | I | A | DESCONHECIDO |  | AD-X16 | 5887589 |  |  | BLOQUEADO | EXODUS | BLOQ_FAA16_25.N3BJWUL9S | 4 | TRUE |  |  | NAO INFORMADO | NAO | CPCON | NAO INFORMADO
E300000002394 | 300000002394 | 400000025361 | 900001510384 | 500000236743 |  |  | AL-MCO-FA | ESTRUTURADO | 15/12/2025 | * | PLC-CLK16A | V.TAL | GOOD | I | A | ALCATEL |  | CLK16A | 5855035 |  |  | BLOQUEADO | EXODUS | BLOQ_FAA17_25.N3BY1Y9V1 | 4 | TRUE |  |  | NAO INFORMADO | NAO | CPCON | NAO INFORMADO
E300000011503 | 300000011503 | 400000025137 | 900001507643 | 500000236849 |  |  | AL-MCO-FA | ESTRUTURADO | 15/12/2025 | * | PLC-CLK16A | V.TAL | GOOD | I | A | ALCATEL |  | CLK16A | 5887588 |  |  | BLOQUEADO | EXODUS | BLOQ_FAA16_25.N3BJWUL9S | 4 | TRUE |  |  | NAO INFORMADO | NAO | CPCON | NAO INFORMADO
E300000011503 | 300000011503 | 400000025137 | 900001507640 | 500000236995 |  |  | AL-MCO-FA | ESTRUTURADO | 15/12/2025 | * | PLC-CLK16A | V.TAL | GOOD | I | A | ALCATEL |  | CLK16A | 5887586 |  |  | BLOQUEADO | EXODUS | BLOQ_FAA16_25.N3BJWUL9S | 4 | TRUE |  |  | NAO INFORMADO | NAO | CPCON | NAO INFORMADO
E300000002394 | 300000002394 | 400000025361 | 900001510385 | 500000237018 |  |  | AL-MCO-FA | ESTRUTURADO | 15/12/2025 | * | PLC-CLK16A | V.TAL | GOOD | I | A | ALCATEL |  | CLK16A | 5855036 |  |  | BLOQUEADO | EXODUS | BLOQ_FAA17_25.N3BY1Y9V1 | 4 | TRUE |  |  | NAO INFORMADO | NAO | CPCON | NAO INFORMADO
E300000002394 | 300000002394 | 400000025200 | 900001508489 | 500000237055 |  |  | AL-MCO-FA | ESTRUTURADO | 15/12/2025 | * | PLC-[1X140M/STM1E] | V.TAL | GOOD | I | A | ALCATEL |  | [1X140M/STM1E] | 5846236 |  |  | BLOQUEADO | EXODUS | BLOQ_FAA17_25.N3BY1Y9V1 | 4 | TRUE |  |  | NAO INFORMADO | NAO | CPCON | NAO INFORMADO
E300000002394 | 300000002394 | 400000025200 | 900001508480 | 500000237064 |  |  | AL-MCO-FA | ESTRUTURADO | 15/12/2025 | * | PLC-[1X140M/STM1E] | V.TAL | GOOD | I | A | ALCATEL |  | [1X140M/STM1E] | 5855044 |  |  | BLOQUEADO | EXODUS | BLOQ_FAA17_25.N3BY1Y9V1 | 4 | TRUE |  |  | NAO INFORMADO | NAO | CPCON | NAO INFORMADO
E300000011503 | 300000011503 | 400000025408 | 900001510897 | 500000237099 |  |  | AL-MCO-FA | ESTRUTURADO | 15/12/2025 | * | PLC-[1X140M/STM1E] | V.TAL | GOOD | I | A | ALCATEL |  | [1X140M/STM1E] | 5886581 |  |  | BLOQUEADO | EXODUS | BLOQ_FAA16_25.N3BJWUL9S | 4 | TRUE |  |  | NAO INFORMADO | NAO | CPCON | NAO INFORMADO
E300000002394 | 300000002394 | 400000025200 | 900001508495 | 500000237113 |  |  | AL-MCO-FA | ESTRUTURADO | 15/12/2025 | * | PLC-[1X140M/STM1E] | V.TAL | GOOD | I | A | ALCATEL |  | [1X140M/STM1E] | 5855159 |  |  | BLOQUEADO | EXODUS | BLOQ_FAA17_25.N3BY1Y9V1 | 4 | TRUE |  |  | NAO INFORMADO | NAO | CPCON | NAO INFORMADO
E300000011503 | 300000011503 | 400000025408 | 900001510903 | 500000237115 |  |  | AL-MCO-FA | ESTRUTURADO | 15/12/2025 | * | PLC-[1X140M/STM1E] | V.TAL | GOOD | I | A | ALCATEL |  | [1X140M/STM1E] | 5888022 |  |  | BLOQUEADO | EXODUS | BLOQ_FAA16_25.N3BJWUL9S | 4 | TRUE |  |  | NAO INFORMADO | NAO | CPCON | NAO INFORMADO
E300000011503 | 300000011503 | 400000025408 | 900001510885 | 500000237138 |  |  | AL-MCO-FA | ESTRUTURADO | 15/12/2025 | * | PLC-[1X140M/STM1E] | V.TAL | GOOD | I | A | ALCATEL |  | [1X140M/STM1E] | 5887592 |  |  | BLOQUEADO | EXODUS | BLOQ_FAA16_25.N3BJWUL9S | 4 | TRUE |  |  | NAO INFORMADO | NAO | CPCON | NAO INFORMADO
E300000002394 | 300000002394 | 400000025200 | 900001508477 | 500000237151 |  |  | AL-MCO-FA | ESTRUTURADO | 15/12/2025 | * | PLC-[1X140M/STM1E] | V.TAL | GOOD | I | A | ALCATEL |  | [1X140M/STM1E] | 5855042 |  |  | BLOQUEADO | EXODUS | BLOQ_FAA17_25.N3BY1Y9V1 | 4 | TRUE |  |  | NAO INFORMADO | NAO | CPCON | NAO INFORMADO
E300000011503 | 300000011503 | 400000025408 | 900001510896 | 500000237158 |  |  | AL-MCO-FA | ESTRUTURADO | 15/12/2025 | * | PLC-[1X140M/STM1E] | V.TAL | GOOD | I | A | ALCATEL |  | [1X140M/STM1E] | 5887597 |  |  | BLOQUEADO | EXODUS | BLOQ_FAA16_25.N3BJWUL9S | 4 | TRUE |  |  | NAO INFORMADO | NAO | CPCON | NAO INFORMADO
E300000002394 | 300000002394 | 400000025200 | 900001508483 | 500000237165 |  |  | AL-MCO-FA | ESTRUTURADO | 15/12/2025 | * | PLC-[1X140M/STM1E] | V.TAL | GOOD | I | A | ALCATEL |  | [1X140M/STM1E] | 5846235 |  |  | BLOQUEADO | EXODUS | BLOQ_FAA17_25.N3BY1Y9V1 | 4 | TRUE |  |  | NAO INFORMADO | NAO | CPCON | NAO INFORMADO
E300000011503 | 300000011503 | 400000025408 | 900001510888 | 500000237248 |  |  | AL-MCO-FA | ESTRUTURADO | 15/12/2025 | * | PLC-[1X140M/STM1E] | V.TAL | GOOD | I | A | ALCATEL |  | [1X140M/STM1E] | 5887593 |  |  | BLOQUEADO | EXODUS | BLOQ_FAA16_25.N3BJWUL9S | 4 | TRUE |  |  | NAO INFORMADO | NAO | CPCON | NAO INFORMADO
E300000002394 | 300000002394 | 400000025200 | 900001508488 | 500000237275 |  |  | AL-MCO-FA | ESTRUTURADO | 15/12/2025 | * | PLC-[1X140M/STM1E] | V.TAL | GOOD | I | A | ALCATEL |  | [1X140M/STM1E] | 5855157 |  |  | BLOQUEADO | EXODUS | BLOQ_FAA17_25.N3BY1Y9V1 | 4 | TRUE |  |  | NAO INFORMADO | NAO | CPCON | NAO INFORMADO
E300000011503 | 300000011503 | 400000025408 | 900001510891 | 500000237307 |  |  | AL-MCO-FA | ESTRUTURADO | 15/12/2025 | * | PLC-[1X140M/STM1E] | V.TAL | GOOD | I | A | ALCATEL |  | [1X140M/STM1E] | 5887595 |  |  | BLOQUEADO | EXODUS | BLOQ_FAA16_25.N3BJWUL9S | 4 | TRUE |  |  | NAO INFORMADO | NAO | CPCON | NAO INFORMADO
E300000011503 | 300000011503 | 400000025408 | 900001510901 | 500000237442 |  |  | AL-MCO-FA | ESTRUTURADO | 15/12/2025 | * | PLC-DCP | V.TAL | GOOD | I | A | DESCONHECIDO |  | DCP | 5888021 |  |  | BLOQUEADO | EXODUS | BLOQ_FAA16_25.N3BJWUL9S | 4 | TRUE |  |  | NAO INFORMADO | NAO | CPCON | NAO INFORMADO
E300000011503 | 300000011503 | 400000025137 | 900001507646 | 500000237538 |  |  | AL-MCO-FA | ESTRUTURADO | 15/12/2025 | * | PLC-SWCL | V.TAL | GOOD | I | A | DESCONHECIDO |  | SWCL | 5887590 |  |  | BLOQUEADO | EXODUS | BLOQ_FAA16_25.N3BJWUL9S | 4 | TRUE |  |  | NAO INFORMADO | NAO | CPCON | NAO INFORMADO
E300000002394 | 300000002394 | 400000025361 | 900001510388 | 500000237651 |  |  | AL-MCO-FA | ESTRUTURADO | 15/12/2025 | * | PLC-SWCL | V.TAL | GOOD | I | A | DESCONHECIDO |  | SWCL | 5855039 |  |  | BLOQUEADO | EXODUS | BLOQ_FAA17_25.N3BY1Y9V1 | 4 | TRUE |  |  | NAO INFORMADO | NAO | CPCON | NAO INFORMADO
E300000002394 | 300000002394 | 400000025361 | 900001510389 | 500000237745 |  |  | AL-MCO-FA | ESTRUTURADO | 15/12/2025 | * | PLC-MCIA | V.TAL | GOOD | I | A | DESCONHECIDO |  | MCIA | 5855040 |  |  | BLOQUEADO | EXODUS | BLOQ_FAA17_25.N3BY1Y9V1 | 4 | TRUE |  |  | NAO INFORMADO | NAO | CPCON | NAO INFORMADO
E300000011503 | 300000011503 | 400000025137 | 900001507647 | 500000237789 |  |  | AL-MCO-FA | ESTRUTURADO | 15/12/2025 | * | PLC-MCIA | V.TAL | GOOD | I | A | DESCONHECIDO |  | MCIA | 5886310 |  |  | BLOQUEADO | EXODUS | BLOQ_FAA16_25.N3BJWUL9S | 4 | TRUE |  |  | NAO INFORMADO | NAO | CPCON | NAO INFORMADO
E300000002394 | 300000002394 | 400000025361 | 900001510382 | 500000237815 |  |  | AL-MCO-FA | ESTRUTURADO | 15/12/2025 | * | PLC-1XSTM16-L-16.1 | V.TAL | GOOD | I | A | ALCATEL |  | 1XSTM16-L-16.1 | 5855034 |  |  | BLOQUEADO | EXODUS | BLOQ_FAA17_25.N3BY1Y9V1 | 4 | TRUE |  |  | NAO INFORMADO | NAO | CPCON | NAO INFORMADO
E300000011503 | 300000011503 | 400000025137 | 900001507639 | 500000237837 |  |  | AL-MCO-FA | ESTRUTURADO | 15/12/2025 | * | PLC-1XSTM16-L-16.1 | V.TAL | GOOD | I | A | ALCATEL |  | 1XSTM16-L-16.1 | 5886307 |  |  | BLOQUEADO | EXODUS | BLOQ_FAA16_25.N3BJWUL9S | 4 | TRUE |  |  | NAO INFORMADO | NAO | CPCON | NAO INFORMADO
E300000002394 | 300000002394 | 400000025361 | 900001510383 | 500000237854 |  |  | AL-MCO-FA | ESTRUTURADO | 15/12/2025 | * | PLC-1XSTM16-L-16.1 | V.TAL | GOOD | I | A | ALCATEL |  | 1XSTM16-L-16.1 | 5846234 |  |  | BLOQUEADO | EXODUS | BLOQ_FAA17_25.N3BY1Y9V1 | 4 | TRUE |  |  | NAO INFORMADO | NAO | CPCON | NAO INFORMADO
E300000011503 | 300000011503 | 400000025137 | 900001507642 | 500000237885 |  |  | AL-MCO-FA | ESTRUTURADO | 15/12/2025 | * | PLC-1XSTM16-L-16.1 | V.TAL | GOOD | I | A | ALCATEL |  | 1XSTM16-L-16.1 | 5886308 |  |  | BLOQUEADO | EXODUS | BLOQ_FAA16_25.N3BJWUL9S | 4 | TRUE |  |  | NAO INFORMADO | NAO | CPCON | NAO INFORMADO
E300000002394 | 300000002394 | 400000025361 | 900001510379 | 500000237886 |  |  | AL-MCO-FA | ESTRUTURADO | 15/12/2025 | * | PLC-1XSTM16-L-16.1 | V.TAL | GOOD | I | A | ALCATEL |  | 1XSTM16-L-16.1 | 5855032 |  |  | BLOQUEADO | EXODUS | BLOQ_FAA17_25.N3BY1Y9V1 | 4 | TRUE |  |  | NAO INFORMADO | NAO | CPCON | NAO INFORMADO
E300000011503 | 300000011503 | 400000025137 | 900001507638 | 500000237902 |  |  | AL-MCO-FA | ESTRUTURADO | 15/12/2025 | * | PLC-1XSTM16-L-16.1 | V.TAL | GOOD | I | A | ALCATEL |  | 1XSTM16-L-16.1 | 5887585 |  |  | BLOQUEADO | EXODUS | BLOQ_FAA16_25.N3BJWUL9S | 4 | TRUE |  |  | NAO INFORMADO | NAO | CPCON | NAO INFORMADO
E300000002394 | 300000002394 | 400000025361 | 900001510380 | 500000237903 |  |  | AL-MCO-FA | ESTRUTURADO | 15/12/2025 | * | PLC-1XSTM16-L-16.1 | V.TAL | GOOD | I | A | ALCATEL |  | 1XSTM16-L-16.1 | 5855033 |  |  | BLOQUEADO | EXODUS | BLOQ_FAA17_25.N3BY1Y9V1 | 4 | TRUE |  |  | NAO INFORMADO | NAO | CPCON | NAO INFORMADO
E300000011503 | 300000011503 | 400000025137 | 900001507641 | 500000237923 |  |  | AL-MCO-FA | ESTRUTURADO | 15/12/2025 | * | PLC-1XSTM16-L-16.1 | V.TAL | GOOD | I | A | ALCATEL |  | 1XSTM16-L-16.1 | 5887587 |  |  | BLOQUEADO | EXODUS | BLOQ_FAA16_25.N3BJWUL9S | 4 | TRUE |  |  | NAO INFORMADO | NAO | CPCON | NAO INFORMADO
E300000011503 | 300000011503 | 400000025408 | 900001510907 | 500000237965 |  |  | AL-MCO-FA | ESTRUTURADO | 15/12/2025 | * | PLC-140M | V.TAL | GOOD | I | A | ALCATEL |  | 140M | 5888024 |  |  | BLOQUEADO | EXODUS | BLOQ_FAA16_25.N3BJWUL9S | 4 | TRUE |  |  | NAO INFORMADO | NAO | CPCON | NAO INFORMADO
E300000011503 | 300000011503 | 400000025408 | 900001510898 | 500000237977 |  |  | AL-MCO-FA | ESTRUTURADO | 15/12/2025 | * | PLC-140M | V.TAL | GOOD | I | A | ALCATEL |  | 140M | 5887598 |  |  | BLOQUEADO | EXODUS | BLOQ_FAA16_25.N3BJWUL9S | 4 | TRUE |  |  | NAO INFORMADO | NAO | CPCON | NAO INFORMADO
E300000011503 | 300000011503 | 400000025408 | 900001510890 | 500000237984 |  |  | AL-MCO-FA | ESTRUTURADO | 15/12/2025 | * | PLC-140M | V.TAL | GOOD | I | A | ALCATEL |  | 140M | 5886579 |  |  | BLOQUEADO | EXODUS | BLOQ_FAA16_25.N3BJWUL9S | 4 | TRUE |  |  | NAO INFORMADO | NAO | CPCON | NAO INFORMADO
E300000000853 | 300000000853 | 400000013174 | 900001886624 | 500000242825 |  |  | SC-HVD-HVD | ESTRUTURADO | 15/12/2025 | * | PLC-OPCB | V.TAL | GOOD | I | A | NEC |  | OPCB | 381188 |  |  | EM SERVIÇO | CALISTO | 5200_HVD_HVD_0001.R6Y6RY1KT | 4 | TRUE |  |  | NAO INFORMADO | NAO | CPCON | NAO INFORMADO
E300000035324 | 300000035324 | 400000013182 | 900001886751 | 500000242889 |  |  | RS-PAE-LOPI | ESTRUTURADO | 15/12/2025 | * | PLC-OPCB | V.TAL | GOOD | I | A | NEC |  | OPCB | 378209 |  |  | EM SERVIÇO | EXODUS | 5200_PAE_LOPI_0001.R6UOYM1K0 | 4 | TRUE |  |  | NAO INFORMADO | NAO | CPCON | NAO INFORMADO
E300000035324 | 300000035324 | 400000013182 | 900001886752 | 500000242916 |  |  | RS-PAE-LOPI | ESTRUTURADO | 15/12/2025 | * | PLC-OPCB | V.TAL | GOOD | I | A | NEC |  | OPCB | 378209 |  |  | EM SERVIÇO | EXODUS | 5200_PAE_LOPI_0001.R6UOYM1K0 | 4 | TRUE |  |  | NAO INFORMADO | NAO | CPCON | NAO INFORMADO
E300000000853 | 300000000853 | 400000013174 | 900001886623 | 500000242923 |  |  | SC-HVD-HVD | ESTRUTURADO | 15/12/2025 | * | PLC-OPCB | V.TAL | GOOD | I | A | NEC |  | OPCB | 381188 |  |  | EM SERVIÇO | CALISTO | 5200_HVD_HVD_0001.R6Y6RY1KT | 4 | TRUE |  |  | NAO INFORMADO | NAO | CPCON | NAO INFORMADO
E300000035324 | 300000035324 | 400000013182 | 900001886749 | 500000243049 |  |  | RS-PAE-LOPI | ESTRUTURADO | 15/12/2025 | * | PLC-CM48E16 | V.TAL | GOOD | I | A | NEC |  | CM48E16 | 378209 |  |  | EM SERVIÇO | EXODUS | 5200_PAE_LOPI_0001.R6UOYM1K0 | 4 | TRUE |  |  | NAO INFORMADO | NAO | CPCON | NAO INFORMADO
E300000000853 | 300000000853 | 400000013174 | 900001886621 | 500000243078 |  |  | SC-HVD-HVD | ESTRUTURADO | 15/12/2025 | * | PLC-CM48E16 | V.TAL | GOOD | I | A | NEC |  | CM48E16 | 381188 |  |  | EM SERVIÇO | CALISTO | 5200_HVD_HVD_0001.R6Y6RY1KT | 4 | TRUE |  |  | NAO INFORMADO | NAO | CPCON | NAO INFORMADO
E300000000853 | 300000000853 | 400000013174 | 900001886622 | 500000243142 |  |  | SC-HVD-HVD | ESTRUTURADO | 15/12/2025 | * | PLC-CM48E16 | V.TAL | GOOD | I | A | NEC |  | CM48E16 | 381188 |  |  | EM SERVIÇO | CALISTO | 5200_HVD_HVD_0001.R6Y6RY1KT | 4 | TRUE |  |  | NAO INFORMADO | NAO | CPCON | NAO INFORMADO
E300000035324 | 300000035324 | 400000013182 | 900001886760 | 500000243171 |  |  | RS-PAE-LOPI | ESTRUTURADO | 15/12/2025 | * | PLC-PWIN | V.TAL | GOOD | I | A | DESCONHECIDO |  | PWIN | 378209 |  |  | EM SERVIÇO | EXODUS | 5200_PAE_LOPI_0001.R6UOYM1K0 | 4 | TRUE |  |  | NAO INFORMADO | NAO | CPCON | NAO INFORMADO
E300000000853 | 300000000853 | 400000013174 | 900001886632 | 500000243175 |  |  | SC-HVD-HVD | ESTRUTURADO | 15/12/2025 | * | PLC-PWIN | V.TAL | GOOD | I | A | DESCONHECIDO |  | PWIN | 381188 |  |  | EM SERVIÇO | CALISTO | 5200_HVD_HVD_0001.R6Y6RY1KT | 4 | TRUE |  |  | NAO INFORMADO | NAO | CPCON | NAO INFORMADO
E300000035324 | 300000035324 | 400000013182 | 900001886761 | 500000243225 |  |  | RS-PAE-LOPI | ESTRUTURADO | 15/12/2025 | * | PLC-PWIN | V.TAL | GOOD | I | A | DESCONHECIDO |  | PWIN | 378209 |  |  | EM SERVIÇO | EXODUS | 5200_PAE_LOPI_0001.R6UOYM1K0 | 4 | TRUE |  |  | NAO INFORMADO | NAO | CPCON | NAO INFORMADO
E300000000853 | 300000000853 | 400000013174 | 900001886633 | 500000243243 |  |  | SC-HVD-HVD | ESTRUTURADO | 15/12/2025 | * | PLC-PWIN | V.TAL | GOOD | I | A | DESCONHECIDO |  | PWIN | 381188 |  |  | EM SERVIÇO | CALISTO | 5200_HVD_HVD_0001.R6Y6RY1KT | 4 | TRUE |  |  | NAO INFORMADO | NAO | CPCON | NAO INFORMADO
E300000000853 | 300000000853 | 400000013174 | 900001886631 | 500000243295 |  |  | SC-HVD-HVD | ESTRUTURADO | 15/12/2025 | * | PLC-COIO | V.TAL | GOOD | I | A | NEC |  | COIO | 381188 |  |  | EM SERVIÇO | CALISTO | 5200_HVD_HVD_0001.R6Y6RY1KT | 4 | TRUE |  |  | NAO INFORMADO | NAO | CPCON | NAO INFORMADO
E300000035324 | 300000035324 | 400000013182 | 900001886759 | 500000243353 |  |  | RS-PAE-LOPI | ESTRUTURADO | 15/12/2025 | * | PLC-COIO | V.TAL | GOOD | I | A | NEC |  | COIO | 378209 |  |  | EM SERVIÇO | EXODUS | 5200_PAE_LOPI_0001.R6UOYM1K0 | 4 | TRUE |  |  | NAO INFORMADO | NAO | CPCON | NAO INFORMADO
E300000035324 | 300000035324 | 400000013182 | 900001886748 | 500000243380 |  |  | RS-PAE-LOPI | ESTRUTURADO | 15/12/2025 | * | PLC-FAN | V.TAL | GOOD | I | A | ALCATEL |  | FAN | 378209 |  |  | EM SERVIÇO | EXODUS | 5200_PAE_LOPI_0001.R6UOYM1K0 | 4 | TRUE |  |  | NAO INFORMADO | NAO | CPCON | NAO INFORMADO
E300000000853 | 300000000853 | 400000013174 | 900001886634 | 500000243408 |  |  | SC-HVD-HVD | ESTRUTURADO | 15/12/2025 | * | PLC-FAN | V.TAL | GOOD | I | A | ALCATEL |  | FAN | 381188 |  |  | EM SERVIÇO | CALISTO | 5200_HVD_HVD_0001.R6Y6RY1KT | 4 | TRUE |  |  | NAO INFORMADO | NAO | CPCON | NAO INFORMADO
E300000012865 | 300000012865 | 400000028029 | 900001895675 | 500000243454 |  |  | SC-SJQ-SJQ | ESTRUTURADO | 15/12/2025 | * | PLC-OPCE | V.TAL | GOOD | I | A | ERICSSON |  | OPCE | 377761 |  |  | EM SERVIÇO | CALISTO | 5100_SJQ_SJQ_0001.R6Y57TJFO | 4 | TRUE |  |  | NAO INFORMADO | NAO | CPCON | NAO INFORMADO
E300000012865 | 300000012865 | 400000028029 | 900001895677 | 500000243480 |  |  | SC-SJQ-SJQ | ESTRUTURADO | 15/12/2025 | * | PLC-PWIN | V.TAL | GOOD | I | A | DESCONHECIDO |  | PWIN | 377761 |  |  | EM SERVIÇO | CALISTO | 5100_SJQ_SJQ_0001.R6Y57TJFO | 4 | TRUE |  |  | NAO INFORMADO | NAO | CPCON | NAO INFORMADO
E300000012865 | 300000012865 | 400000028029 | 900001895676 | 500000243662 |  |  | SC-SJQ-SJQ | ESTRUTURADO | 15/12/2025 | * | PLC-FAN | V.TAL | GOOD | I | A | ALCATEL |  | FAN | 377761 |  |  | EM SERVIÇO | CALISTO | 5100_SJQ_SJQ_0001.R6Y57TJFO | 4 | TRUE |  |  | NAO INFORMADO | NAO | CPCON | NAO INFORMADO
E300000034752 | 300000034752 | 400000013972 | 900001888544 | 500000248433 |  |  | SC-HVD-HVD | ESTRUTURADO | 15/12/2025 | * | PLC-CGF12 | V.TAL | GOOD | I | A | NEC |  | CGF12 | 379902 |  |  | EM SERVIÇO | CALISTO | 5300_HVD_HVD_0002.R6YW73KHG | 4 | TRUE |  |  | NAO INFORMADO | NAO | CPCON | NAO INFORMADO
E300000001642 | 300000001642 | 400000014163 | 900001893303 | 500000248700 |  |  | SC-RCP-RCP | ESTRUTURADO | 15/12/2025 | * | PLC-CGF12 | V.TAL | GOOD | I | A | NEC |  | CGF12 | 379631 |  |  | EM SERVIÇO | CALISTO | 5300_RCP_RCP_0001.R6Y04L82F | 4 | TRUE |  |  | NAO INFORMADO | NAO | CPCON | NAO INFORMADO
E300000034752 | 300000034752 | 400000013972 | 900001888543 | 500000248760 |  |  | SC-HVD-HVD | ESTRUTURADO | 15/12/2025 | * | PLC-CGF12 | V.TAL | GOOD | I | A | NEC |  | CGF12 | 379902 |  |  | EM SERVIÇO | CALISTO | 5300_HVD_HVD_0002.R6YW73KHG | 4 | TRUE |  |  | NAO INFORMADO | NAO | CPCON | NAO INFORMADO
E300000001642 | 300000001642 | 400000014163 | 900001893302 | 500000248782 |  |  | SC-RCP-RCP | ESTRUTURADO | 15/12/2025 | * | PLC-CGF12 | V.TAL | GOOD | I | A | NEC |  | CGF12 | 379631 |  |  | EM SERVIÇO | CALISTO | 5300_RCP_RCP_0001.R6Y04L82F | 4 | TRUE |  |  | NAO INFORMADO | NAO | CPCON | NAO INFORMADO
E300000034752 | 300000034752 | 400000013972 | 900001888554 | 500000248990 |  |  | SC-HVD-HVD | ESTRUTURADO | 15/12/2025 | * | PLC-OAM | V.TAL | GOOD | I | A | NEC |  | OAM | 379902 |  |  | EM SERVIÇO | CALISTO | 5300_HVD_HVD_0002.R6YW73KHG | 4 | TRUE |  |  | NAO INFORMADO | NAO | CPCON | NAO INFORMADO
E300000001642 | 300000001642 | 400000014163 | 900001893313 | 500000249034 |  |  | SC-RCP-RCP | ESTRUTURADO | 15/12/2025 | * | PLC-OAM | V.TAL | GOOD | I | A | NEC |  | OAM | 379631 |  |  | EM SERVIÇO | CALISTO | 5300_RCP_RCP_0001.R6Y04L82F | 4 | TRUE |  |  | NAO INFORMADO | NAO | CPCON | NAO INFORMADO
E300000034752 | 300000034752 | 400000013972 | 900001888552 | 500000249215 |  |  | SC-HVD-HVD | ESTRUTURADO | 15/12/2025 | * | PLC-OAM | V.TAL | GOOD | I | A | NEC |  | OAM | 379902 |  |  | EM SERVIÇO | CALISTO | 5300_HVD_HVD_0002.R6YW73KHG | 4 | TRUE |  |  | NAO INFORMADO | NAO | CPCON | NAO INFORMADO
E300000001642 | 300000001642 | 400000014163 | 900001893311 | 500000249331 |  |  | SC-RCP-RCP | ESTRUTURADO | 15/12/2025 | * | PLC-OAM | V.TAL | GOOD | I | A | NEC |  | OAM | 379631 |  |  | EM SERVIÇO | CALISTO | 5300_RCP_RCP_0001.R6Y04L82F | 4 | TRUE |  |  | NAO INFORMADO | NAO | CPCON | NAO INFORMADO
E300000034752 | 300000034752 | 400000013972 | 900001888553 | 500000249405 |  |  | SC-HVD-HVD | ESTRUTURADO | 15/12/2025 | * | PLC-SPCB | V.TAL | GOOD | I | A | ALCATEL |  | SPCB | 379902 |  |  | EM SERVIÇO | CALISTO | 5300_HVD_HVD_0002.R6YW73KHG | 4 | TRUE |  |  | NAO INFORMADO | NAO | CPCON | NAO INFORMADO
E300000001642 | 300000001642 | 400000014163 | 900001893310 | 500000249472 |  |  | SC-RCP-RCP | ESTRUTURADO | 15/12/2025 | * | PLC-SPCB | V.TAL | GOOD | I | A | ALCATEL |  | SPCB | 379631 |  |  | EM SERVIÇO | CALISTO | 5300_RCP_RCP_0001.R6Y04L82F | 4 | TRUE |  |  | NAO INFORMADO | NAO | CPCON | NAO INFORMADO
E300000001642 | 300000001642 | 400000014163 | 900001893312 | 500000249536 |  |  | SC-RCP-RCP | ESTRUTURADO | 15/12/2025 | * | PLC-SPCB | V.TAL | GOOD | I | A | ALCATEL |  | SPCB | 379631 |  |  | EM SERVIÇO | CALISTO | 5300_RCP_RCP_0001.R6Y04L82F | 4 | TRUE |  |  | NAO INFORMADO | NAO | CPCON | NAO INFORMADO
E300000034752 | 300000034752 | 400000013972 | 900001888551 | 500000249801 |  |  | SC-HVD-HVD | ESTRUTURADO | 15/12/2025 | * | PLC-SPCB | V.TAL | GOOD | I | A | ALCATEL |  | SPCB | 379902 |  |  | EM SERVIÇO | CALISTO | 5300_HVD_HVD_0002.R6YW73KHG | 4 | TRUE |  |  | NAO INFORMADO | NAO | CPCON | NAO INFORMADO
E300000034752 | 300000034752 | 400000013972 | 900001888565 | 500000249839 |  |  | SC-HVD-HVD | ESTRUTURADO | 15/12/2025 | * | PLC-PWIN | V.TAL | GOOD | I | A | DESCONHECIDO |  | PWIN | 379902 |  |  | EM SERVIÇO | CALISTO | 5300_HVD_HVD_0002.R6YW73KHG | 4 | TRUE |  |  | NAO INFORMADO | NAO | CPCON | NAO INFORMADO
E300000034752 | 300000034752 | 400000013972 | 900001888567 | 500000249919 |  |  | SC-HVD-HVD | ESTRUTURADO | 15/12/2025 | * | PLC-PWIN | V.TAL | GOOD | I | A | DESCONHECIDO |  | PWIN | 379902 |  |  | EM SERVIÇO | CALISTO | 5300_HVD_HVD_0002.R6YW73KHG | 4 | TRUE |  |  | NAO INFORMADO | NAO | CPCON | NAO INFORMADO
E300000034752 | 300000034752 | 400000013972 | 900001888566 | 500000250120 |  |  | SC-HVD-HVD | ESTRUTURADO | 15/12/2025 | * | PLC-PWIN | V.TAL | GOOD | I | A | DESCONHECIDO |  | PWIN | 379902 |  |  | EM SERVIÇO | CALISTO | 5300_HVD_HVD_0002.R6YW73KHG | 4 | TRUE |  |  | NAO INFORMADO | NAO | CPCON | NAO INFORMADO
E300000034752 | 300000034752 | 400000013972 | 900001888564 | 500000250362 |  |  | SC-HVD-HVD | ESTRUTURADO | 15/12/2025 | * | PLC-CONSOLE | V.TAL | GOOD | I | A | NEC |  | CONSOLE | 379902 |  |  | EM SERVIÇO | CALISTO | 5300_HVD_HVD_0002.R6YW73KHG | 4 | TRUE |  |  | NAO INFORMADO | NAO | CPCON | NAO INFORMADO
E300000001642 | 300000001642 | 400000014163 | 900001893323 | 500000250446 |  |  | SC-RCP-RCP | ESTRUTURADO | 15/12/2025 | * | PLC-CONSOLE | V.TAL | GOOD | I | A | NEC |  | CONSOLE | 379631 |  |  | EM SERVIÇO | CALISTO | 5300_RCP_RCP_0001.R6Y04L82F | 4 | TRUE |  |  | NAO INFORMADO | NAO | CPCON | NAO INFORMADO
E300000034752 | 300000034752 | 400000013972 | 900001888563 | 500000250575 |  |  | SC-HVD-HVD | ESTRUTURADO | 15/12/2025 | * | PLC-SHELFIO | V.TAL | GOOD | I | A | NEC |  | SHELFIO | 379902 |  |  | EM SERVIÇO | CALISTO | 5300_HVD_HVD_0002.R6YW73KHG | 4 | TRUE |  |  | NAO INFORMADO | NAO | CPCON | NAO INFORMADO
E300000001642 | 300000001642 | 400000014163 | 900001893322 | 500000250649 |  |  | SC-RCP-RCP | ESTRUTURADO | 15/12/2025 | * | PLC-SHELFIO | V.TAL | GOOD | I | A | NEC |  | SHELFIO | 379631 |  |  | EM SERVIÇO | CALISTO | 5300_RCP_RCP_0001.R6Y04L82F | 4 | TRUE |  |  | NAO INFORMADO | NAO | CPCON | NAO INFORMADO
E300000034752 | 300000034752 | 400000013972 | 900001888549 | 500000250712 |  |  | SC-HVD-HVD | ESTRUTURADO | 15/12/2025 | * | PLC-CE1P32 | V.TAL | GOOD | I | A | NEC |  | CE1P32 | 379902 |  |  | EM SERVIÇO | CALISTO | 5300_HVD_HVD_0002.R6YW73KHG | 4 | TRUE |  |  | NAO INFORMADO | NAO | CPCON | NAO INFORMADO
E300000034752 | 300000034752 | 400000013972 | 900001888547 | 500000250865 |  |  | SC-HVD-HVD | ESTRUTURADO | 15/12/2025 | * | PLC-CE1P32 | V.TAL | GOOD | I | A | NEC |  | CE1P32 | 379902 |  |  | EM SERVIÇO | CALISTO | 5300_HVD_HVD_0002.R6YW73KHG | 4 | TRUE |  |  | NAO INFORMADO | NAO | CPCON | NAO INFORMADO
E300000034752 | 300000034752 | 400000013972 | 900001888562 | 500000251164 |  |  | SC-HVD-HVD | ESTRUTURADO | 15/12/2025 | * | PLC-JPE1T32 | V.TAL | GOOD | I | A | NEC |  | JPE1T32 | 379902 |  |  | EM SERVIÇO | CALISTO | 5300_HVD_HVD_0002.R6YW73KHG | 4 | TRUE |  |  | NAO INFORMADO | NAO | CPCON | NAO INFORMADO
E300000034752 | 300000034752 | 400000013972 | 900001888550 | 500000251381 |  |  | SC-HVD-HVD | ESTRUTURADO | 15/12/2025 | * | PLC-CAEF08 | V.TAL | GOOD | I | A | NEC |  | CAEF08 | 379902 |  |  | EM SERVIÇO | CALISTO | 5300_HVD_HVD_0002.R6YW73KHG | 4 | TRUE |  |  | NAO INFORMADO | NAO | CPCON | NAO INFORMADO
E300000034752 | 300000034752 | 400000013972 | 900001888556 | 500000251440 |  |  | SC-HVD-HVD | ESTRUTURADO | 15/12/2025 | * | PLC-NXGF01S | V.TAL | GOOD | I | A | NEC |  | NXGF01S | 379902 |  |  | EM SERVIÇO | CALISTO | 5300_HVD_HVD_0002.R6YW73KHG | 4 | TRUE |  |  | NAO INFORMADO | NAO | CPCON | NAO INFORMADO
E300000001642 | 300000001642 | 400000014163 | 900001893315 | 500000251887 |  |  | SC-RCP-RCP | ESTRUTURADO | 15/12/2025 | * | PLC-NXGF01S | V.TAL | GOOD | I | A | NEC |  | NXGF01S | 379631 |  |  | EM SERVIÇO | CALISTO | 5300_RCP_RCP_0001.R6Y04L82F | 4 | TRUE |  |  | NAO INFORMADO | NAO | CPCON | NAO INFORMADO
E300000034752 | 300000034752 | 400000013972 | 900001888555 | 500000252080 |  |  | SC-HVD-HVD | ESTRUTURADO | 15/12/2025 | * | PLC-NXGF01S | V.TAL | GOOD | I | A | NEC |  | NXGF01S | 379902 |  |  | EM SERVIÇO | CALISTO | 5300_HVD_HVD_0002.R6YW73KHG | 4 | TRUE |  |  | NAO INFORMADO | NAO | CPCON | NAO INFORMADO
E300000001642 | 300000001642 | 400000014163 | 900001893314 | 500000252125 |  |  | SC-RCP-RCP | ESTRUTURADO | 15/12/2025 | * | PLC-NXGF01S | V.TAL | GOOD | I | A | NEC |  | NXGF01S | 379631 |  |  | EM SERVIÇO | CALISTO | 5300_RCP_RCP_0001.R6Y04L82F | 4 | TRUE |  |  | NAO INFORMADO | NAO | CPCON | NAO INFORMADO
E300000021256 | 300000021256 | 400000025962 | 900001516520 | 500000253018 |  |  | AL-MCO-FA | ESTRUTURADO | 15/12/2025 | * | PLC-OHP | V.TAL | GOOD | I | A | ALCATEL |  | OHP | 5857323 |  |  | BLOQUEADO | EXODUS | BLOQ_FAA16_B1.N3BZ45FYK | 4 | TRUE |  |  | NAO INFORMADO | NAO | CPCON | NAO INFORMADO
E300000021256 | 300000021256 | 400000025962 | 900001516512 | 500000253270 |  |  | AL-MCO-FA | ESTRUTURADO | 15/12/2025 | * | PLC-TSI | V.TAL | GOOD | I | A | ALCATEL |  | TSI | 5856893 |  |  | BLOQUEADO | EXODUS | BLOQ_FAA16_B1.N3BZ45FYK | 4 | TRUE |  |  | NAO INFORMADO | NAO | CPCON | NAO INFORMADO
E300000021256 | 300000021256 | 400000025962 | 900001516518 | 500000253571 |  |  | AL-MCO-FA | ESTRUTURADO | 15/12/2025 | * | PLC-TSI | V.TAL | GOOD | I | A | ALCATEL |  | TSI | 5857321 |  |  | BLOQUEADO | EXODUS | BLOQ_FAA16_B1.N3BZ45FYK | 4 | TRUE |  |  | NAO INFORMADO | NAO | CPCON | NAO INFORMADO
E300000021256 | 300000021256 | 400000026432 | 900001520834 | 500000254283 |  |  | AL-MCO-FA | ESTRUTURADO | 15/12/2025 | * | PLC-EX-BUS | V.TAL | GOOD | I | A | NEC |  | EX-BUS | 5857327 |  |  | BLOQUEADO | EXODUS | BLOQ_FAA16_B1.N3BZ45FYK | 4 | TRUE |  |  | NAO INFORMADO | NAO | CPCON | NAO INFORMADO
E300000021256 | 300000021256 | 400000025962 | 900001516519 | 500000254582 |  |  | AL-MCO-FA | ESTRUTURADO | 15/12/2025 | * | PLC-AGENTE | V.TAL | GOOD | I | A | ALCATEL |  | AGENTE | 5857322 |  |  | BLOQUEADO | EXODUS | BLOQ_FAA16_B1.N3BZ45FYK | 4 | TRUE |  |  | NAO INFORMADO | NAO | CPCON | NAO INFORMADO
E300000021256 | 300000021256 | 400000026432 | 900001520839 | 500000254752 |  |  | AL-MCO-FA | ESTRUTURADO | 15/12/2025 | * | PLC-TRIB-21XE1 | V.TAL | GOOD | I | A | ALCATEL |  | TRIB-21XE1 | 5857330 |  |  | BLOQUEADO | EXODUS | BLOQ_FAA16_B1.N3BZ45FYK | 4 | TRUE |  |  | NAO INFORMADO | NAO | CPCON | NAO INFORMADO
E300000021256 | 300000021256 | 400000026432 | 900001520833 | 500000254771 |  |  | AL-MCO-FA | ESTRUTURADO | 15/12/2025 | * | PLC-TRIB-21XE1 | V.TAL | GOOD | I | A | ALCATEL |  | TRIB-21XE1 | 5857326 |  |  | BLOQUEADO | EXODUS | BLOQ_FAA16_B1.N3BZ45FYK | 4 | TRUE |  |  | NAO INFORMADO | NAO | CPCON | NAO INFORMADO
E300000021256 | 300000021256 | 400000026432 | 900001520842 | 500000254794 |  |  | AL-MCO-FA | ESTRUTURADO | 15/12/2025 | * | PLC-TRIB-21XE1 | V.TAL | GOOD | I | A | ALCATEL |  | TRIB-21XE1 | 5857331 |  |  | BLOQUEADO | EXODUS | BLOQ_FAA16_B1.N3BZ45FYK | 4 | TRUE |  |  | NAO INFORMADO | NAO | CPCON | NAO INFORMADO
E300000021256 | 300000021256 | 400000026432 | 900001520830 | 500000254828 |  |  | AL-MCO-FA | ESTRUTURADO | 15/12/2025 | * | PLC-TRIB-21XE1 | V.TAL | GOOD | I | A | ALCATEL |  | TRIB-21XE1 | 5857325 |  |  | BLOQUEADO | EXODUS | BLOQ_FAA16_B1.N3BZ45FYK | 4 | TRUE |  |  | NAO INFORMADO | NAO | CPCON | NAO INFORMADO
E300000021256 | 300000021256 | 400000026432 | 900001520841 | 500000254842 |  |  | AL-MCO-FA | ESTRUTURADO | 15/12/2025 | * | PLC-TRIB-21XE1 | V.TAL | GOOD | I | A | ALCATEL |  | TRIB-21XE1 | 5845457 |  |  | BLOQUEADO | EXODUS | BLOQ_FAA16_B1.N3BZ45FYK | 4 | TRUE |  |  | NAO INFORMADO | NAO | CPCON | NAO INFORMADO
E300000021256 | 300000021256 | 400000026432 | 900001520836 | 500000254854 |  |  | AL-MCO-FA | ESTRUTURADO | 15/12/2025 | * | PLC-TRIB-21XE1 | V.TAL | GOOD | I | A | ALCATEL |  | TRIB-21XE1 | 5857329 |  |  | BLOQUEADO | EXODUS | BLOQ_FAA16_B1.N3BZ45FYK | 4 | TRUE |  |  | NAO INFORMADO | NAO | CPCON | NAO INFORMADO
E300000021256 | 300000021256 | 400000026432 | 900001520851 | 500000254886 |  |  | AL-MCO-FA | ESTRUTURADO | 15/12/2025 | * | PLC-[1XSTM1E] | V.TAL | GOOD | I | A | ALCATEL |  | [1XSTM1E] | 5845458 |  |  | BLOQUEADO | EXODUS | BLOQ_FAA16_B1.N3BZ45FYK | 4 | TRUE |  |  | NAO INFORMADO | NAO | CPCON | NAO INFORMADO
E300000021256 | 300000021256 | 400000025962 | 900001516513 | 500000254906 |  |  | AL-MCO-FA | ESTRUTURADO | 15/12/2025 | * | PLC-[1XSTM1E] | V.TAL | GOOD | I | A | ALCATEL |  | [1XSTM1E] | 5857320 |  |  | BLOQUEADO | EXODUS | BLOQ_FAA16_B1.N3BZ45FYK | 4 | TRUE |  |  | NAO INFORMADO | NAO | CPCON | NAO INFORMADO
E300000021256 | 300000021256 | 400000026432 | 900001520835 | 500000254915 |  |  | AL-MCO-FA | ESTRUTURADO | 15/12/2025 | * | PLC-[1XSTM1E] | V.TAL | GOOD | I | A | ALCATEL |  | [1XSTM1E] | 5857328 |  |  | BLOQUEADO | EXODUS | BLOQ_FAA16_B1.N3BZ45FYK | 4 | TRUE |  |  | NAO INFORMADO | NAO | CPCON | NAO INFORMADO
E300000021256 | 300000021256 | 400000025962 | 900001516504 | 500000254926 |  |  | AL-MCO-FA | ESTRUTURADO | 15/12/2025 | * | PLC-[1XSTM1E] | V.TAL | GOOD | I | A | ALCATEL |  | [1XSTM1E] | 5856891 |  |  | BLOQUEADO | EXODUS | BLOQ_FAA16_B1.N3BZ45FYK | 4 | TRUE |  |  | NAO INFORMADO | NAO | CPCON | NAO INFORMADO
E300000021256 | 300000021256 | 400000025962 | 900001516498 | 500000254928 |  |  | AL-MCO-FA | ESTRUTURADO | 15/12/2025 | * | PLC-[1XSTM1E] | V.TAL | GOOD | I | A | ALCATEL |  | [1XSTM1E] | 5856889 |  |  | BLOQUEADO | EXODUS | BLOQ_FAA16_B1.N3BZ45FYK | 4 | TRUE |  |  | NAO INFORMADO | NAO | CPCON | NAO INFORMADO
E300000021256 | 300000021256 | 400000026432 | 900001520829 | 500000254940 |  |  | AL-MCO-FA | ESTRUTURADO | 15/12/2025 | * | PLC-[1XSTM1E] | V.TAL | GOOD | I | A | ALCATEL |  | [1XSTM1E] | 5857324 |  |  | BLOQUEADO | EXODUS | BLOQ_FAA16_B1.N3BZ45FYK | 4 | TRUE |  |  | NAO INFORMADO | NAO | CPCON | NAO INFORMADO
E300000021256 | 300000021256 | 400000025962 | 900001516510 | 500000254950 |  |  | AL-MCO-FA | ESTRUTURADO | 15/12/2025 | * | PLC-[1XSTM1E] | V.TAL | GOOD | I | A | ALCATEL |  | [1XSTM1E] | 5856892 |  |  | BLOQUEADO | EXODUS | BLOQ_FAA16_B1.N3BZ45FYK | 4 | TRUE |  |  | NAO INFORMADO | NAO | CPCON | NAO INFORMADO
E300000021256 | 300000021256 | 400000026432 | 900001520852 | 500000255269 |  |  | AL-MCO-FA | ESTRUTURADO | 15/12/2025 | * | PLC-EX-MUX | V.TAL | GOOD | I | A | ALCATEL |  | EX-MUX | 5857333 |  |  | BLOQUEADO | EXODUS | BLOQ_FAA16_B1.N3BZ45FYK | 4 | TRUE |  |  | NAO INFORMADO | NAO | CPCON | NAO INFORMADO
E300000021256 | 300000021256 | 400000026432 | 900001520845 | 500000255682 |  |  | AL-MCO-FA | ESTRUTURADO | 15/12/2025 | * | PLC-EX-MUX | V.TAL | GOOD | I | A | ALCATEL |  | EX-MUX | 5857332 |  |  | BLOQUEADO | EXODUS | BLOQ_FAA16_B1.N3BZ45FYK | 4 | TRUE |  |  | NAO INFORMADO | NAO | CPCON | NAO INFORMADO
E300000036688 | 300000036688 | 400000026988 | 900001526290 | 500000260199 |  |  | AL-MCO-FA | ESTRUTURADO | 15/12/2025 | * | PLC-TSI | V.TAL | GOOD | I | A | ALCATEL |  | TSI | 5883746 |  |  | BLOQUEADO | EXODUS | BLOQ_FAA17_B1.N3B4T6JV3 | 4 | TRUE |  |  | NAO INFORMADO | NAO | CPCON | NAO INFORMADO
E300000051210 | 300000051210 | 400000027238 | 900001529260 | 500000260652 |  |  | AL-MCO-FA | ESTRUTURADO | 15/12/2025 | * | PLC-TSI | V.TAL | GOOD | I | A | ALCATEL |  | TSI | 5855860 |  |  | BLOQUEADO | EXODUS | BLOQ_FAI07_B1.R3BHRT8NU | 4 | TRUE |  |  | NAO INFORMADO | NAO | CPCON | NAO INFORMADO
E300000036688 | 300000036688 | 400000026988 | 900001526296 | 500000260986 |  |  | AL-MCO-FA | ESTRUTURADO | 15/12/2025 | * | PLC-TSI | V.TAL | GOOD | I | A | ALCATEL |  | TSI | 5883747 |  |  | BLOQUEADO | EXODUS | BLOQ_FAA17_B1.N3B4T6JV3 | 4 | TRUE |  |  | NAO INFORMADO | NAO | CPCON | NAO INFORMADO
E300000051210 | 300000051210 | 400000027238 | 900001529267 | 500000261099 |  |  | AL-MCO-FA | ESTRUTURADO | 15/12/2025 | * | PLC-TSI | V.TAL | GOOD | I | A | ALCATEL |  | TSI | 5855861 |  |  | BLOQUEADO | EXODUS | BLOQ_FAI07_B1.R3BHRT8NU | 4 | TRUE |  |  | NAO INFORMADO | NAO | CPCON | NAO INFORMADO
E300000051210 | 300000051210 | 400000027238 | 900001529254 | 500000261210 |  |  | AL-MCO-FA | ESTRUTURADO | 15/12/2025 | * | PLC-OHP | V.TAL | GOOD | I | A | ALCATEL |  | OHP | 5845271 |  |  | BLOQUEADO | EXODUS | BLOQ_FAI07_B1.R3BHRT8NU | 4 | TRUE |  |  | NAO INFORMADO | NAO | CPCON | NAO INFORMADO
E300000036688 | 300000036688 | 400000026988 | 900001526298 | 500000261448 |  |  | AL-MCO-FA | ESTRUTURADO | 15/12/2025 | * | PLC-OHP | V.TAL | GOOD | I | A | ALCATEL |  | OHP | 5883748 |  |  | BLOQUEADO | EXODUS | BLOQ_FAA17_B1.N3B4T6JV3 | 4 | TRUE |  |  | NAO INFORMADO | NAO | CPCON | NAO INFORMADO
E300000051210 | 300000051210 | 400000027238 | 900001529268 | 500000262942 |  |  | AL-MCO-FA | ESTRUTURADO | 15/12/2025 | * | PLC-AGENTE | V.TAL | GOOD | I | A | ALCATEL |  | AGENTE | 5845563 |  |  | BLOQUEADO | EXODUS | BLOQ_FAI07_B1.R3BHRT8NU | 4 | TRUE |  |  | NAO INFORMADO | NAO | CPCON | NAO INFORMADO
E300000036688 | 300000036688 | 400000026988 | 900001526297 | 500000263019 |  |  | AL-MCO-FA | ESTRUTURADO | 15/12/2025 | * | PLC-AGENTE | V.TAL | GOOD | I | A | ALCATEL |  | AGENTE | 5879533 |  |  | BLOQUEADO | EXODUS | BLOQ_FAA17_B1.N3B4T6JV3 | 4 | TRUE |  |  | NAO INFORMADO | NAO | CPCON | NAO INFORMADO
E300000036688 | 300000036688 | 400000027614 | 900001534180 | 500000263091 |  |  | AL-MCO-FA | ESTRUTURADO | 15/12/2025 | * | PLC-EX-MUX | V.TAL | GOOD | I | A | ALCATEL |  | EX-MUX | 5883755 |  |  | BLOQUEADO | EXODUS | BLOQ_FAA17_B1.N3B4T6JV3 | 4 | TRUE |  |  | NAO INFORMADO | NAO | CPCON | NAO INFORMADO
E300000036688 | 300000036688 | 400000027614 | 900001534176 | 500000263466 |  |  | AL-MCO-FA | ESTRUTURADO | 15/12/2025 | * | PLC-EX-MUX | V.TAL | GOOD | I | A | ALCATEL |  | EX-MUX | 5880826 |  |  | BLOQUEADO | EXODUS | BLOQ_FAA17_B1.N3B4T6JV3 | 4 | TRUE |  |  | NAO INFORMADO | NAO | CPCON | NAO INFORMADO
E300000036688 | 300000036688 | 400000027614 | 900001534161 | 500000263936 |  |  | AL-MCO-FA | ESTRUTURADO | 15/12/2025 | * | PLC-EX-BUS | V.TAL | GOOD | I | A | ALCATEL |  | EX-BUS | 5883751 |  |  | BLOQUEADO | EXODUS | BLOQ_FAA17_B1.N3B4T6JV3 | 4 | TRUE |  |  | NAO INFORMADO | NAO | CPCON | NAO INFORMADO
E300000036688 | 300000036688 | 400000026988 | 900001526276 | 500000264086 |  |  | AL-MCO-FA | ESTRUTURADO | 15/12/2025 | * | PLC-[1XSTM1E] | V.TAL | GOOD | I | A | ALCATEL |  | [1XSTM1E] | 5883741 |  |  | BLOQUEADO | EXODUS | BLOQ_FAA17_B1.N3B4T6JV3 | 4 | TRUE |  |  | NAO INFORMADO | NAO | CPCON | NAO INFORMADO
E300000036688 | 300000036688 | 400000027614 | 900001534159 | 500000264106 |  |  | AL-MCO-FA | ESTRUTURADO | 15/12/2025 | * | PLC-[1XSTM1E] | V.TAL | GOOD | I | A | ALCATEL |  | [1XSTM1E] | 5879534 |  |  | BLOQUEADO | EXODUS | BLOQ_FAA17_B1.N3B4T6JV3 | 4 | TRUE |  |  | NAO INFORMADO | NAO | CPCON | NAO INFORMADO
E300000036688 | 300000036688 | 400000026988 | 900001526282 | 500000264119 |  |  | AL-MCO-FA | ESTRUTURADO | 15/12/2025 | * | PLC-[1XSTM1E] | V.TAL | GOOD | I | A | ALCATEL |  | [1XSTM1E] | 5883744 |  |  | BLOQUEADO | EXODUS | BLOQ_FAA17_B1.N3B4T6JV3 | 4 | TRUE |  |  | NAO INFORMADO | NAO | CPCON | NAO INFORMADO
E300000036688 | 300000036688 | 400000026988 | 900001526291 | 500000264283 |  |  | AL-MCO-FA | ESTRUTURADO | 15/12/2025 | * | PLC-[1XSTM1E] | V.TAL | GOOD | I | A | ALCATEL |  | [1XSTM1E] | 5879532 |  |  | BLOQUEADO | EXODUS | BLOQ_FAA17_B1.N3B4T6JV3 | 4 | TRUE |  |  | NAO INFORMADO | NAO | CPCON | NAO INFORMADO
E300000036688 | 300000036688 | 400000027614 | 900001534167 | 500000264321 |  |  | AL-MCO-FA | ESTRUTURADO | 15/12/2025 | * | PLC-[1XSTM1E] | V.TAL | GOOD | I | A | ALCATEL |  | [1XSTM1E] | 5883752 |  |  | BLOQUEADO | EXODUS | BLOQ_FAA17_B1.N3B4T6JV3 | 4 | TRUE |  |  | NAO INFORMADO | NAO | CPCON | NAO INFORMADO
E300000036688 | 300000036688 | 400000026988 | 900001526288 | 500000264325 |  |  | AL-MCO-FA | ESTRUTURADO | 15/12/2025 | * | PLC-[1XSTM1E] | V.TAL | GOOD | I | A | ALCATEL |  | [1XSTM1E] | 5883745 |  |  | BLOQUEADO | EXODUS | BLOQ_FAA17_B1.N3B4T6JV3 | 4 | TRUE |  |  | NAO INFORMADO | NAO | CPCON | NAO INFORMADO
E300000036688 | 300000036688 | 400000027614 | 900001534181 | 500000264333 |  |  | AL-MCO-FA | ESTRUTURADO | 15/12/2025 | * | PLC-[1XSTM1E] | V.TAL | GOOD | I | A | ALCATEL |  | [1XSTM1E] | 5883756 |  |  | BLOQUEADO | EXODUS | BLOQ_FAA17_B1.N3B4T6JV3 | 4 | TRUE |  |  | NAO INFORMADO | NAO | CPCON | NAO INFORMADO
E300000036688 | 300000036688 | 400000027614 | 900001534173 | 500000264351 |  |  | AL-MCO-FA | ESTRUTURADO | 15/12/2025 | * | PLC-TRIB-21XE1 | V.TAL | GOOD | I | A | ALCATEL |  | TRIB-21XE1 | 5883754 |  |  | BLOQUEADO | EXODUS | BLOQ_FAA17_B1.N3B4T6JV3 | 4 | TRUE |  |  | NAO INFORMADO | NAO | CPCON | NAO INFORMADO
E300000036688 | 300000036688 | 400000027614 | 900001534172 | 500000264404 |  |  | AL-MCO-FA | ESTRUTURADO | 15/12/2025 | * | PLC-TRIB-21XE1 | V.TAL | GOOD | I | A | ALCATEL |  | TRIB-21XE1 | 5883753 |  |  | BLOQUEADO | EXODUS | BLOQ_FAA17_B1.N3B4T6JV3 | 4 | TRUE |  |  | NAO INFORMADO | NAO | CPCON | NAO INFORMADO
E300000036688 | 300000036688 | 400000027614 | 900001534160 | 500000264408 |  |  | AL-MCO-FA | ESTRUTURADO | 15/12/2025 | * | PLC-TRIB-21XE1 | V.TAL | GOOD | I | A | ALCATEL |  | TRIB-21XE1 | 5883750 |  |  | BLOQUEADO | EXODUS | BLOQ_FAA17_B1.N3B4T6JV3 | 4 | TRUE |  |  | NAO INFORMADO | NAO | CPCON | NAO INFORMADO
E300000036688 | 300000036688 | 400000027614 | 900001534158 | 500000264483 |  |  | AL-MCO-FA | ESTRUTURADO | 15/12/2025 | * | PLC-TRIB-21XE1 | V.TAL | GOOD | I | A | ALCATEL |  | TRIB-21XE1 | 5883749 |  |  | BLOQUEADO | EXODUS | BLOQ_FAA17_B1.N3B4T6JV3 | 4 | TRUE |  |  | NAO INFORMADO | NAO | CPCON | NAO INFORMADO
E300000036688 | 300000036688 | 400000027614 | 900001534164 | 500000264509 |  |  | AL-MCO-FA | ESTRUTURADO | 15/12/2025 | * | PLC-TRIB-21XE1 | V.TAL | GOOD | I | A | ALCATEL |  | TRIB-21XE1 | 5879535 |  |  | BLOQUEADO | EXODUS | BLOQ_FAA17_B1.N3B4T6JV3 | 4 | TRUE |  |  | NAO INFORMADO | NAO | CPCON | NAO INFORMADO
E300000036688 | 300000036688 | 400000027614 | 900001534168 | 500000264512 |  |  | AL-MCO-FA | ESTRUTURADO | 15/12/2025 | * | PLC-TRIB-21XE1 | V.TAL | GOOD | I | A | ALCATEL |  | TRIB-21XE1 | 5879536 |  |  | BLOQUEADO | EXODUS | BLOQ_FAA17_B1.N3B4T6JV3 | 4 | TRUE |  |  | NAO INFORMADO | NAO | CPCON | NAO INFORMADO
E300000002634 | 300000002634 | 400000005502 | 900001868943 | 500000267767 |  |  | SC-JBX-JBX | ESTRUTURADO | 15/12/2025 | * | PLC-OPCE | V.TAL | GOOD | I | A | ERICSSON |  | OPCE | 380141 |  |  | A SERVICO DA OI | CALISTO | VOI-5100_JBX_JBX_0001.R6YOUNTJ | 4 | TRUE |  |  | NAO INFORMADO | NAO | CPCON | NAO INFORMADO
E300000002634 | 300000002634 | 400000005502 | 900001868942 | 500000267858 |  |  | SC-JBX-JBX | ESTRUTURADO | 15/12/2025 | * | PLC-CGF02E16 | V.TAL | GOOD | I | A | NEC |  | CGF02E16 | 380141 |  |  | A SERVICO DA OI | CALISTO | VOI-5100_JBX_JBX_0001.R6YOUNTJ | 4 | TRUE |  |  | NAO INFORMADO | NAO | CPCON | NAO INFORMADO
E300000001642 | 300000001642 | 400000014163 | 900001893306 | 500000267883 |  |  | SC-RCP-RCP | ESTRUTURADO | 15/12/2025 | * | PLC-CIE1T32 | V.TAL | GOOD | I | A | NEC |  | CIE1T32 | 379631 |  |  | EM SERVIÇO | CALISTO | 5300_RCP_RCP_0001.R6Y04L82F | 4 | TRUE |  |  | NAO INFORMADO | NAO | CPCON | NAO INFORMADO
E300000001642 | 300000001642 | 400000014163 | 900001893308 | 500000267886 |  |  | SC-RCP-RCP | ESTRUTURADO | 15/12/2025 | * | PLC-CIE1T32 | V.TAL | GOOD | I | A | NEC |  | CIE1T32 | 379631 |  |  | EM SERVIÇO | CALISTO | 5300_RCP_RCP_0001.R6Y04L82F | 4 | TRUE |  |  | NAO INFORMADO | NAO | CPCON | NAO INFORMADO
E300000002634 | 300000002634 | 400000005502 | 900001868941 | 500000267887 |  |  | SC-JBX-JBX | ESTRUTURADO | 15/12/2025 | * | PLC-CGF02E16 | V.TAL | GOOD | I | A | NEC |  | CGF02E16 | 380141 |  |  | A SERVICO DA OI | CALISTO | VOI-5100_JBX_JBX_0001.R6YOUNTJ | 4 | TRUE |  |  | NAO INFORMADO | NAO | CPCON | NAO INFORMADO
E300000012165 | 300000012165 | 400000034168 | 900001310443 | 500000378991 |  |  | AC-RBO-RBFT | ESTRUTURADO | 15/12/2025 | * | PLC-S-16.1 | V.TAL | GOOD | I | A | ALCATEL |  | S-16.1 | 6791704 |  |  | A SERVICO DA OI | EXODUS | VOI-RBO_RBFT.1 | 4 | TRUE |  |  | NAO INFORMADO | NAO | CPCON | NAO INFORMADO
E300000036332 | 300000036332 | 400000034209 | 900001943545 | 500000378994 |  |  | SC-MAJ-MAJ | ESTRUTURADO | 15/12/2025 | * | PLC-AGRL-SMA-1/4EX | V.TAL | GOOD | I | A | ALCATEL |  | AGRL-SMA-1/4EX | 389278 |  |  | BLOQUEADO | CALISTO | BLOQ_MAJ_MAJ.1 | 4 | TRUE |  |  | NAO INFORMADO | NAO | CPCON | NAO INFORMADO
E300000012165 | 300000012165 | 400000034168 | 900001310441 | 500000379036 |  |  | AC-RBO-RBFT | ESTRUTURADO | 15/12/2025 | * | PLC-S-16.1 | V.TAL | GOOD | I | A | ALCATEL |  | S-16.1 | 6791703 |  |  | A SERVICO DA OI | EXODUS | VOI-RBO_RBFT.1 | 4 | TRUE |  |  | NAO INFORMADO | NAO | CPCON | NAO INFORMADO
E300000002448 | 300000002448 | 400000034305 | 900001310690 | 500000379628 |  |  | AC-RBO-RBFT | ESTRUTURADO | 15/12/2025 | * | PLC-LTU-32X2MB | V.TAL | GOOD | I | A | ALCATEL |  | LTU-32X2MB | 6791750 |  |  | A SERVICO DA OI | EXODUS | VOI-RBO_RBFT.5 | 4 | TRUE |  |  | NAO INFORMADO | NAO | CPCON | NAO INFORMADO
E300000002448 | 300000002448 | 400000034305 | 900001310688 | 500000379651 |  |  | AC-RBO-RBFT | ESTRUTURADO | 15/12/2025 | * | PLC-LTU-32X2MB | V.TAL | GOOD | I | A | ALCATEL |  | LTU-32X2MB | 6791748 |  |  | A SERVICO DA OI | EXODUS | VOI-RBO_RBFT.5 | 4 | TRUE |  |  | NAO INFORMADO | NAO | CPCON | NAO INFORMADO
E300000002448 | 300000002448 | 400000034305 | 900001310693 | 500000379655 |  |  | AC-RBO-RBFT | ESTRUTURADO | 15/12/2025 | * | PLC-SUBRACK | V.TAL | GOOD | I | A | ALCATEL |  | SUBRACK | 6792568 |  |  | A SERVICO DA OI | EXODUS | VOI-RBO_RBFT.5 | 4 | TRUE |  |  | NAO INFORMADO | NAO | CPCON | NAO INFORMADO
E300000002448 | 300000002448 | 400000034305 | 900001310689 | 500000379657 |  |  | AC-RBO-RBFT | ESTRUTURADO | 15/12/2025 | * | PLC-LTU-32X2MB | V.TAL | GOOD | I | A | ALCATEL |  | LTU-32X2MB | 6791749 |  |  | A SERVICO DA OI | EXODUS | VOI-RBO_RBFT.5 | 4 | TRUE |  |  | NAO INFORMADO | NAO | CPCON | NAO INFORMADO
E300000002448 | 300000002448 | 400000034305 | 900001310692 | 500000379698 |  |  | AC-RBO-RBFT | ESTRUTURADO | 15/12/2025 | * | PLC-FAN-TRAY | V.TAL | GOOD | I | A | ALCATEL |  | FAN-TRAY | 6791760 |  |  | A SERVICO DA OI | EXODUS | VOI-RBO_RBFT.5 | 4 | TRUE |  |  | NAO INFORMADO | NAO | CPCON | NAO INFORMADO
E300000002448 | 300000002448 | 400000034305 | 900001310687 | 500000379702 |  |  | AC-RBO-RBFT | ESTRUTURADO | 15/12/2025 | * | PLC-LTU-32X2MB | V.TAL | GOOD | I | A | ALCATEL |  | LTU-32X2MB | 6791747 |  |  | A SERVICO DA OI | EXODUS | VOI-RBO_RBFT.5 | 4 | TRUE |  |  | NAO INFORMADO | NAO | CPCON | NAO INFORMADO
E300000002448 | 300000002448 | 400000034305 | 900001310724 | 500000379704 |  |  | AC-RBO-RBFT | ESTRUTURADO | 15/12/2025 | * | PLC-CONTROLLER | V.TAL | GOOD | I | A | ALCATEL |  | CONTROLLER | 6791761 |  |  | A SERVICO DA OI | EXODUS | VOI-RBO_RBFT.5 | 4 | TRUE |  |  | NAO INFORMADO | NAO | CPCON | NAO INFORMADO
E300000002448 | 300000002448 | 400000034305 | 900001310712 | 500000379706 |  |  | AC-RBO-RBFT | ESTRUTURADO | 15/12/2025 | * | PLC-STM1/4/16 | V.TAL | GOOD | I | A | ALCATEL |  | STM1/4/16 | 6791753 |  |  | A SERVICO DA OI | EXODUS | VOI-RBO_RBFT.5 | 4 | TRUE |  |  | NAO INFORMADO | NAO | CPCON | NAO INFORMADO
E300000011879 | 300000011879 | 400000072742 | 900002102057 | 500000385296 |  |  | SC-ERMO-ERMO | ESTRUTURADO | 15/12/2025 | * | PLC-AGRL-SMA | V.TAL | GOOD | I | A | ALCATEL |  | AGRL-SMA | 396485 |  |  | BLOQUEADO | CALISTO | BLOQ_ERMOERMO.2 | 4 | TRUE |  |  | NAO INFORMADO | NAO | CPCON | NAO INFORMADO
E300000032538 | 300000032538 | 400000009913 | 900001879440 | 500000385517 |  |  | SC-BVR-BVR | ESTRUTURADO | 15/12/2025 | * | PLC-S-4.1 | V.TAL | GOOD | I | A | ALCATEL |  | S-4.1 | 395738 |  |  | BLOQUEADO | CALISTO | BLOQ_BVR.2 | 4 | TRUE |  |  | NAO INFORMADO | NAO | CPCON | NAO INFORMADO
E300000006760 | 300000006760 | 400000046912 | 900002021137 | 500000393436 |  |  | SC-HVD-HVD | ESTRUTURADO | 15/12/2025 | * | PLC-STM4 | V.TAL | GOOD | I | A | ALCATEL |  | STM4 | 391170 |  |  | BLOQUEADO | CALISTO | BLOQ_HVD-03 | 4 | TRUE |  |  | NAO INFORMADO | NAO | CPCON | NAO INFORMADO
E300000013615 | 300000013615 | 400000047122 | 900002022716 | 500000393447 |  |  | SC-YCA-VANA | ESTRUTURADO | 15/12/2025 | * | PLC-STM4 | V.TAL | GOOD | I | A | ALCATEL |  | STM4 | 389197 |  |  | BLOQUEADO | EXODUS | BLOQ_VANA-02 | 4 | TRUE |  |  | NAO INFORMADO | NAO | CPCON | NAO INFORMADO
E300000013615 | 300000013615 | 400000047122 | 900002022717 | 500000393450 |  |  | SC-YCA-VANA | ESTRUTURADO | 15/12/2025 | * | PLC-STM4 | V.TAL | GOOD | I | A | ALCATEL |  | STM4 | 389197 |  |  | BLOQUEADO | EXODUS | BLOQ_VANA-02 | 4 | TRUE |  |  | NAO INFORMADO | NAO | CPCON | NAO INFORMADO
E300000006760 | 300000006760 | 400000046912 | 900002021141 | 500000393455 |  |  | SC-HVD-HVD | ESTRUTURADO | 15/12/2025 | * | PLC-STM4 | V.TAL | GOOD | I | A | ALCATEL |  | STM4 | 391170 |  |  | BLOQUEADO | CALISTO | BLOQ_HVD-03 | 4 | TRUE |  |  | NAO INFORMADO | NAO | CPCON | NAO INFORMADO
E300000013615 | 300000013615 | 400000047122 | 900002022720 | 500000393487 |  |  | SC-YCA-VANA | ESTRUTURADO | 15/12/2025 | * | PLC-STM4 | V.TAL | GOOD | I | A | ALCATEL |  | STM4 | 389197 |  |  | BLOQUEADO | EXODUS | BLOQ_VANA-02 | 4 | TRUE |  |  | NAO INFORMADO | NAO | CPCON | NAO INFORMADO
E300000006760 | 300000006760 | 400000046912 | 900002021138 | 500000393488 |  |  | SC-HVD-HVD | ESTRUTURADO | 15/12/2025 | * | PLC-STM4 | V.TAL | GOOD | I | A | ALCATEL |  | STM4 | 391170 |  |  | BLOQUEADO | CALISTO | BLOQ_HVD-03 | 4 | TRUE |  |  | NAO INFORMADO | NAO | CPCON | NAO INFORMADO
E300000006760 | 300000006760 | 400000046912 | 900002021139 | 500000393523 |  |  | SC-HVD-HVD | ESTRUTURADO | 15/12/2025 | * | PLC-63E1 | V.TAL | GOOD | I | A | SIEMENS |  | 63E1 | 391170 |  |  | BLOQUEADO | CALISTO | BLOQ_HVD-03 | 4 | TRUE |  |  | NAO INFORMADO | NAO | CPCON | NAO INFORMADO
E300000006760 | 300000006760 | 400000046912 | 900002021140 | 500000393539 |  |  | SC-HVD-HVD | ESTRUTURADO | 15/12/2025 | * | PLC-63E1 | V.TAL | GOOD | I | A | SIEMENS |  | 63E1 | 391170 |  |  | BLOQUEADO | CALISTO | BLOQ_HVD-03 | 4 | TRUE |  |  | NAO INFORMADO | NAO | CPCON | NAO INFORMADO
E300000013615 | 300000013615 | 400000047122 | 900002022718 | 500000393550 |  |  | SC-YCA-VANA | ESTRUTURADO | 15/12/2025 | * | PLC-63E1 | V.TAL | GOOD | I | A | SIEMENS |  | 63E1 | 389197 |  |  | BLOQUEADO | EXODUS | BLOQ_VANA-02 | 4 | TRUE |  |  | NAO INFORMADO | NAO | CPCON | NAO INFORMADO
E300000013615 | 300000013615 | 400000047122 | 900002022719 | 500000393557 |  |  | SC-YCA-VANA | ESTRUTURADO | 15/12/2025 | * | PLC-63E1 | V.TAL | GOOD | I | A | SIEMENS |  | 63E1 | 389197 |  |  | BLOQUEADO | EXODUS | BLOQ_VANA-02 | 4 | TRUE |  |  | NAO INFORMADO | NAO | CPCON | NAO INFORMADO
E300000036528 | 300000036528 | 400000046890 | 900002021020 | 500000394067 |  |  | SC-VRM-VRM | ESTRUTURADO | 15/12/2025 | * | PLC-O622-2 | V.TAL | GOOD | I | A | SIEMENS |  | O622-2 | 397564 |  |  | BLOQUEADO | CALISTO | BLOQ_VRM-01 | 4 | TRUE |  |  | NAO INFORMADO | NAO | CPCON | NAO INFORMADO
E300000036528 | 300000036528 | 400000046890 | 900002021018 | 500000394077 |  |  | SC-VRM-VRM | ESTRUTURADO | 15/12/2025 | * | PLC-P1-21 | V.TAL | GOOD | I | A | SIEMENS |  | P1-21 | 397564 |  |  | BLOQUEADO | CALISTO | BLOQ_VRM-01 | 4 | TRUE |  |  | NAO INFORMADO | NAO | CPCON | NAO INFORMADO
E300000036528 | 300000036528 | 400000046890 | 900002021019 | 500000394114 |  |  | SC-VRM-VRM | ESTRUTURADO | 15/12/2025 | * | PLC-P1-21 | V.TAL | GOOD | I | A | SIEMENS |  | P1-21 | 397564 |  |  | BLOQUEADO | CALISTO | BLOQ_VRM-01 | 4 | TRUE |  |  | NAO INFORMADO | NAO | CPCON | NAO INFORMADO
E300000036528 | 300000036528 | 400000046890 | 900002021017 | 500000394131 |  |  | SC-VRM-VRM | ESTRUTURADO | 15/12/2025 | * | PLC-P1-21 | V.TAL | GOOD | I | A | SIEMENS |  | P1-21 | 397564 |  |  | BLOQUEADO | CALISTO | BLOQ_VRM-01 | 4 | TRUE |  |  | NAO INFORMADO | NAO | CPCON | NAO INFORMADO
E300000036528 | 300000036528 | 400000046890 | 900002021021 | 500000394135 |  |  | SC-VRM-VRM | ESTRUTURADO | 15/12/2025 | * | PLC-P1-21 | V.TAL | GOOD | I | A | SIEMENS |  | P1-21 | 397564 |  |  | BLOQUEADO | CALISTO | BLOQ_VRM-01 | 4 | TRUE |  |  | NAO INFORMADO | NAO | CPCON | NAO INFORMADO
E300000040663 | 300000040663 | 400000023802 | 900001502273 | 500000399002 |  |  | BA-JBN-MUUC | ESTRUTURADO | 15/12/2025 | * | PLC-MUX 2/34 - ML33/36 MCP 2 SPL | V.TAL | GOOD | I | A | SPLICE |  | MUX 2/34 - ML33/36 MCP 2 SPL | 1133178 |  |  | A SERVICO DA OI | EXODUS | BLOQ_VOI-ML33 SPL - 5723-1-TRA | 4 | TRUE |  |  | NAO INFORMADO | NAO | CPCON | NAO INFORMADO
E300000040663 | 300000040663 | 400000023802 | 900001502272 | 500000399048 |  |  | BA-JBN-MUUC | ESTRUTURADO | 15/12/2025 | * | PLC-MUX 2/34 - ML33/36 MCP 2 SPL | V.TAL | GOOD | I | A | SPLICE |  | MUX 2/34 - ML33/36 MCP 2 SPL | 1133177 |  |  | A SERVICO DA OI | EXODUS | BLOQ_VOI-ML33 SPL - 5723-1-TRA | 4 | TRUE |  |  | NAO INFORMADO | NAO | CPCON | NAO INFORMADO
E300000035324 | 300000035324 | 400000013182 | 900001886753 | 500000439418 |  |  | RS-PAE-LOPI | ESTRUTURADO | 15/12/2025 | * | PLC-NX01G04 | V.TAL | GOOD | I | A | NEC |  | NX01G04 | 378209 |  |  | EM SERVIÇO | EXODUS | 5200_PAE_LOPI_0001.R6UOYM1K0 | 4 | TRUE |  |  | NAO INFORMADO | NAO | CPCON | NAO INFORMADO
E300000035324 | 300000035324 | 400000013182 | 900001886754 | 500000439467 |  |  | RS-PAE-LOPI | ESTRUTURADO | 15/12/2025 | * | PLC-NX01G04 | V.TAL | GOOD | I | A | NEC |  | NX01G04 | 378209 |  |  | EM SERVIÇO | EXODUS | 5200_PAE_LOPI_0001.R6UOYM1K0 | 4 | TRUE |  |  | NAO INFORMADO | NAO | CPCON | NAO INFORMADO
E300000017006 | 300000017006 | 400000054278 | 900001651859 | 500000440236 |  |  | AL-MCO-FA | ESTRUTURADO | 15/12/2025 | * | PLC-LM-1-OC2D12MS | V.TAL | GOOD | I | A | NOKIA |  | LM-1-OC2D12MS | 5898602 |  |  | A SERVICO DA OI | EXODUS | VOI_PSS1830-MCO-FA-003.R3BV6O1 | 4 | TRUE |  |  | NAO INFORMADO | NAO | CPCON | NAO INFORMADO
E300000017006 | 300000017006 | 400000054278 | 900001651860 | 500000440237 |  |  | AL-MCO-FA | ESTRUTURADO | 15/12/2025 | * | PLC-LM-1-PSF | V.TAL | GOOD | I | A | NOKIA |  | LM-1-PSF | 5898603 |  |  | A SERVICO DA OI | EXODUS | VOI_PSS1830-MCO-FA-003.R3BV6O1 | 4 | TRUE |  |  | NAO INFORMADO | NAO | CPCON | NAO INFORMADO
E300000017006 | 300000017006 | 400000054278 | 900001651862 | 500000440238 |  |  | AL-MCO-FA | ESTRUTURADO | 15/12/2025 | * | PLC-LM-1-FAN-H | V.TAL | GOOD | I | A | NOKIA |  | LM-1-FAN-H | 5898605 |  |  | A SERVICO DA OI | EXODUS | VOI_PSS1830-MCO-FA-003.R3BV6O1 | 4 | TRUE |  |  | NAO INFORMADO | NAO | CPCON | NAO INFORMADO
E300000017006 | 300000017006 | 400000054278 | 900001651861 | 500000440239 |  |  | AL-MCO-FA | ESTRUTURADO | 15/12/2025 | * | PLC-LM-1-PSF | V.TAL | GOOD | I | A | NOKIA |  | LM-1-PSF | 5898604 |  |  | A SERVICO DA OI | EXODUS | VOI_PSS1830-MCO-FA-003.R3BV6O1 | 4 | TRUE |  |  | NAO INFORMADO | NAO | CPCON | NAO INFORMADO
E300000017740 | 300000017740 | 400000003394 | 900002419325 | 500000441492 |  |  | SP-SPO-PSU | ESTRUTURADO | 15/12/2025 | * | PLC-FT-HB | V.TAL | GOOD | I | A | PADTEC |  | FT-HB | 4566916 |  |  | EM SERVIÇO | EXODUS | SPO_PSU_122599G01.R6X13HK9G | 4 | TRUE |  |  | NAO INFORMADO | NAO | CPCON | NAO INFORMADO
E300000001775 | 300000001775 | 400000004088 | 900001846270 | 500000441566 |  |  | RS-PAE-CY00 | ESTRUTURADO | 15/12/2025 | * | PLC-FT-HB | V.TAL | GOOD | I | A | PADTEC |  | FT-HB | 337983 |  |  | EM SERVIÇO | EXODUS | RSPAE_CY00DWDM002 - SUB-03 | 4 | TRUE |  |  | NAO INFORMADO | NAO | CPCON | NAO INFORMADO
E300000018447 | 300000018447 | 400000004130 | 900001846441 | 500000441575 |  |  | RS-PAE-CY00 | ESTRUTURADO | 15/12/2025 | * | PLC-FT-HB | V.TAL | GOOD | I | A | PADTEC |  | FT-HB | 337984 |  |  | EM SERVIÇO | EXODUS | RSPAE_CY00DWDM003 - SUB-03 | 4 | TRUE |  |  | NAO INFORMADO | NAO | CPCON | NAO INFORMADO
E300000054280 | 300000054280 | 400000003905 | 900001571460 | 500000441588 |  |  | AL-MCO-FA | ESTRUTURADO | 15/12/2025 | * | PLC-FT-HB | V.TAL | GOOD | I | A | PADTEC |  | FT-HB | 4182232 |  |  | A SERVICO DA OI | EXODUS | VOI_MCO_FA_118799G01.N3BJLRQ4T | 4 | TRUE |  |  | NAO INFORMADO | NAO | CPCON | NAO INFORMADO
E300000033306 | 300000033306 | 400000004091 | 900001571676 | 500000441780 |  |  | AL-MCO-FA | ESTRUTURADO | 15/12/2025 | * | PLC-FT-HB | V.TAL | GOOD | I | A | PADTEC |  | FT-HB | 4182236 |  |  | A SERVICO DA OI | EXODUS | VOI_MCO_FA_106199G01.R3B7F0R9T | 4 | TRUE |  |  | NAO INFORMADO | NAO | CPCON | NAO INFORMADO
E300000017740 | 300000017740 | 400000004160 | 900002422895 | 500000441866 |  |  | SP-SPO-PSU | ESTRUTURADO | 15/12/2025 | * | PLC-FT-HB | V.TAL | GOOD | I | A | PADTEC |  | FT-HB | 4566336 |  |  | EM SERVIÇO | EXODUS | SPO_PSU_122599G01.R6X13HK9G | 4 | TRUE |  |  | NAO INFORMADO | NAO | CPCON | NAO INFORMADO
E300000054280 | 300000054280 | 400000003905 | 900001571458 | 500000441904 |  |  | AL-MCO-FA | ESTRUTURADO | 15/12/2025 | * | PLC-MF-HA | V.TAL | GOOD | I | A | PADTEC |  | MF-HA | 4182230 |  |  | A SERVICO DA OI | EXODUS | VOI_MCO_FA_118799G01.N3BJLRQ4T | 4 | TRUE |  |  | NAO INFORMADO | NAO | CPCON | NAO INFORMADO
E300000033306 | 300000033306 | 400000004091 | 900001571674 | 500000441915 |  |  | AL-MCO-FA | ESTRUTURADO | 15/12/2025 | * | PLC-MF-HA | V.TAL | GOOD | I | A | PADTEC |  | MF-HA | 4182235 |  |  | A SERVICO DA OI | EXODUS | VOI_MCO_FA_106199G01.R3B7F0R9T | 4 | TRUE |  |  | NAO INFORMADO | NAO | CPCON | NAO INFORMADO
E300000018447 | 300000018447 | 400000004130 | 900001846439 | 500000442037 |  |  | RS-PAE-CY00 | ESTRUTURADO | 15/12/2025 | * | PLC-MF-HA | V.TAL | GOOD | I | A | PADTEC |  | MF-HA | 337984 |  |  | EM SERVIÇO | EXODUS | RSPAE_CY00DWDM003 - SUB-03 | 4 | TRUE |  |  | NAO INFORMADO | NAO | CPCON | NAO INFORMADO
E300000017740 | 300000017740 | 400000004160 | 900002422893 | 500000442112 |  |  | SP-SPO-PSU | ESTRUTURADO | 15/12/2025 | * | PLC-MF-HA | V.TAL | GOOD | I | A | PADTEC |  | MF-HA | 4566313 |  |  | EM SERVIÇO | EXODUS | SPO_PSU_122599G01.R6X13HK9G | 4 | TRUE |  |  | NAO INFORMADO | NAO | CPCON | NAO INFORMADO
E300000001775 | 300000001775 | 400000004088 | 900001846268 | 500000442174 |  |  | RS-PAE-CY00 | ESTRUTURADO | 15/12/2025 | * | PLC-MF-HA | V.TAL | GOOD | I | A | PADTEC |  | MF-HA | 337983 |  |  | EM SERVIÇO | EXODUS | RSPAE_CY00DWDM002 - SUB-03 | 4 | TRUE |  |  | NAO INFORMADO | NAO | CPCON | NAO INFORMADO
E300000017740 | 300000017740 | 400000003394 | 900002419323 | 500000442221 |  |  | SP-SPO-PSU | ESTRUTURADO | 15/12/2025 | * | PLC-MF-HA | V.TAL | GOOD | I | A | PADTEC |  | MF-HA | 4566912 |  |  | EM SERVIÇO | EXODUS | SPO_PSU_122599G01.R6X13HK9G | 4 | TRUE |  |  | NAO INFORMADO | NAO | CPCON | NAO INFORMADO
E300000028500 | 300000028500 | 400000067730 | 900002108411 | 500000445071 |  |  | SC-YCA-VANA | ESTRUTURADO | 15/12/2025 | * | PLC-TN16FIU | V.TAL | GOOD | I | A | HUAWEI |  | TN16FIU | 263488 |  |  | EM SERVIÇO | EXODUS | 11919-YCA-VANA.N6Y4K7Q3N | 4 | TRUE |  |  | NAO INFORMADO | NAO | CPCON | NAO INFORMADO
E300000048971 | 300000048971 | 400000065023 | 900001353439 | 500000445721 |  |  | RR-BVA-PT | ESTRUTURADO | 15/12/2025 | * | PLC-F3SCC | V.TAL | GOOD | I | A | DESCONHECIDO |  | F3SCC | 2879583 |  |  | A SERVICO DA OI | EXODUS | VOI_12884-BVA-PT.R8WM0VRQT | 4 | TRUE |  |  | NAO INFORMADO | NAO | CPCON | NAO INFORMADO
E300000000881 | 300000000881 | 400000064695 | 900002161738 | 500000445810 |  |  | RS-PAE-LOPI | ESTRUTURADO | 15/12/2025 | * | PLC-F3SCC | V.TAL | GOOD | I | A | DESCONHECIDO |  | F3SCC | 254904 |  |  | BLOQUEADO | EXODUS | BLOQ_10113-PAE-LOPI.R6U7T8LS0 | 4 | TRUE |  |  | NAO INFORMADO | NAO | CPCON | NAO INFORMADO
E300000029320 | 300000029320 | 400000064430 | 900001352515 | 500000445941 |  |  | AC-RBO-RBFT | ESTRUTURADO | 15/12/2025 | * | PLC-F3SCC | V.TAL | GOOD | I | A | DESCONHECIDO |  | F3SCC | 2944227 |  |  | A SERVICO DA OI | EXODUS | VOI-13078-RBO-RBFT.R6AN7Z8E5 | 4 | TRUE |  |  | NAO INFORMADO | NAO | CPCON | NAO INFORMADO
E300000000881 | 300000000881 | 400000064797 | 900002162189 | 500000446118 |  |  | RS-PAE-LOPI | ESTRUTURADO | 15/12/2025 | * | PLC-F3SCC | V.TAL | GOOD | I | A | DESCONHECIDO |  | F3SCC | 254905 |  |  | BLOQUEADO | EXODUS | BLOQ_10113-PAE-LOPI.R6U7T8LS0 | 4 | TRUE |  |  | NAO INFORMADO | NAO | CPCON | NAO INFORMADO
E300000048971 | 300000048971 | 400000065580 | 900001354407 | 500000446141 |  |  | RR-BVA-PT | ESTRUTURADO | 15/12/2025 | * | PLC-F3SCC | V.TAL | GOOD | I | A | DESCONHECIDO |  | F3SCC | 2879558 |  |  | A SERVICO DA OI | EXODUS | VOI_12884-BVA-PT.R8WM0VRQT | 4 | TRUE |  |  | NAO INFORMADO | NAO | CPCON | NAO INFORMADO
E300000000881 | 300000000881 | 400000064144 | 900002159402 | 500000446187 |  |  | RS-PAE-LOPI | ESTRUTURADO | 15/12/2025 | * | PLC-F3SCC | V.TAL | GOOD | I | A | DESCONHECIDO |  | F3SCC | 343526 |  |  | BLOQUEADO | EXODUS | BLOQ_10113-PAE-LOPI.R6U7T8LS0 | 4 | TRUE |  |  | NAO INFORMADO | NAO | CPCON | NAO INFORMADO
E300000026337 | 300000026337 | 400000064476 | 900001352614 | 500000446238 |  |  | RR-BVA-PR | ESTRUTURADO | 15/12/2025 | * | PLC-F3SCC | V.TAL | GOOD | I | A | DESCONHECIDO |  | F3SCC | 2947104 |  |  | A SERVICO DA OI | EXODUS | VOI_12881-BVA-PR.R8WJTH3RN | 4 | TRUE |  |  | NAO INFORMADO | NAO | CPCON | NAO INFORMADO
E300000048971 | 300000048971 | 400000064486 | 900001352625 | 500000446273 |  |  | RR-BVA-PT | ESTRUTURADO | 15/12/2025 | * | PLC-F3SCC | V.TAL | GOOD | I | A | DESCONHECIDO |  | F3SCC | 2879534 |  |  | A SERVICO DA OI | EXODUS | VOI_12884-BVA-PT.R8WM0VRQT | 4 | TRUE |  |  | NAO INFORMADO | NAO | CPCON | NAO INFORMADO
E300000026337 | 300000026337 | 400000064070 | 900001351866 | 500000446627 |  |  | RR-BVA-PR | ESTRUTURADO | 15/12/2025 | * | PLC-F3SCC | V.TAL | GOOD | I | A | DESCONHECIDO |  | F3SCC | 2947157 |  |  | A SERVICO DA OI | EXODUS | VOI_12881-BVA-PR.R8WJTH3RN | 4 | TRUE |  |  | NAO INFORMADO | NAO | CPCON | NAO INFORMADO
E300000029320 | 300000029320 | 400000064177 | 900001352075 | 500000446819 |  |  | AC-RBO-RBFT | ESTRUTURADO | 15/12/2025 | * | PLC-F3SCC | V.TAL | GOOD | I | A | DESCONHECIDO |  | F3SCC | 2944288 |  |  | A SERVICO DA OI | EXODUS | VOI-13078-RBO-RBFT.R6AN7Z8E5 | 4 | TRUE |  |  | NAO INFORMADO | NAO | CPCON | NAO INFORMADO
E300000026337 | 300000026337 | 400000065036 | 900001353494 | 500000446847 |  |  | RR-BVA-PR | ESTRUTURADO | 15/12/2025 | * | PLC-F3SCC | V.TAL | GOOD | I | A | DESCONHECIDO |  | F3SCC | 2947182 |  |  | A SERVICO DA OI | EXODUS | VOI_12881-BVA-PR.R8WJTH3RN | 4 | TRUE |  |  | NAO INFORMADO | NAO | CPCON | NAO INFORMADO
E300000026337 | 300000026337 | 400000065148 | 900001353604 | 500000447074 |  |  | RR-BVA-PR | ESTRUTURADO | 15/12/2025 | * | PLC-F3SCC | V.TAL | GOOD | I | A | DESCONHECIDO |  | F3SCC | 2947132 |  |  | A SERVICO DA OI | EXODUS | VOI_12881-BVA-PR.R8WJTH3RN | 4 | TRUE |  |  | NAO INFORMADO | NAO | CPCON | NAO INFORMADO
E300000029320 | 300000029320 | 400000065079 | 900001353538 | 500000447145 |  |  | AC-RBO-RBFT | ESTRUTURADO | 15/12/2025 | * | PLC-F3SCC | V.TAL | GOOD | I | A | DESCONHECIDO |  | F3SCC | 2944265 |  |  | A SERVICO DA OI | EXODUS | VOI-13078-RBO-RBFT.R6AN7Z8E5 | 4 | TRUE |  |  | NAO INFORMADO | NAO | CPCON | NAO INFORMADO
E300000000881 | 300000000881 | 400000065088 | 900002163577 | 500000447155 |  |  | RS-PAE-LOPI | ESTRUTURADO | 15/12/2025 | * | PLC-F3SCC | V.TAL | GOOD | I | A | DESCONHECIDO |  | F3SCC | 254906 |  |  | BLOQUEADO | EXODUS | BLOQ_10113-PAE-LOPI.R6U7T8LS0 | 4 | TRUE |  |  | NAO INFORMADO | NAO | CPCON | NAO INFORMADO
E300000000881 | 300000000881 | 400000065088 | 900002163570 | 500000447287 |  |  | RS-PAE-LOPI | ESTRUTURADO | 15/12/2025 | * | PLC-F1DFIU | V.TAL | GOOD | I | A | DESCONHECIDO |  | F1DFIU | 254906 |  |  | BLOQUEADO | EXODUS | BLOQ_10113-PAE-LOPI.R6U7T8LS0 | 4 | TRUE |  |  | NAO INFORMADO | NAO | CPCON | NAO INFORMADO
E300000000881 | 300000000881 | 400000064797 | 900002162182 | 500000447394 |  |  | RS-PAE-LOPI | ESTRUTURADO | 15/12/2025 | * | PLC-F1DFIU | V.TAL | GOOD | I | A | DESCONHECIDO |  | F1DFIU | 254905 |  |  | BLOQUEADO | EXODUS | BLOQ_10113-PAE-LOPI.R6U7T8LS0 | 4 | TRUE |  |  | NAO INFORMADO | NAO | CPCON | NAO INFORMADO
E300000029320 | 300000029320 | 400000064177 | 900001352068 | 500000447481 |  |  | AC-RBO-RBFT | ESTRUTURADO | 15/12/2025 | * | PLC-F1DFIU | V.TAL | GOOD | I | A | DESCONHECIDO |  | F1DFIU | 2944276 |  |  | A SERVICO DA OI | EXODUS | VOI-13078-RBO-RBFT.R6AN7Z8E5 | 4 | TRUE |  |  | NAO INFORMADO | NAO | CPCON | NAO INFORMADO
E300000029320 | 300000029320 | 400000065079 | 900001353531 | 500000447694 |  |  | AC-RBO-RBFT | ESTRUTURADO | 15/12/2025 | * | PLC-F1DFIU | V.TAL | GOOD | I | A | DESCONHECIDO |  | F1DFIU | 2944250 |  |  | A SERVICO DA OI | EXODUS | VOI-13078-RBO-RBFT.R6AN7Z8E5 | 4 | TRUE |  |  | NAO INFORMADO | NAO | CPCON | NAO INFORMADO
E300000026337 | 300000026337 | 400000065544 | 900001354346 | 500000447786 |  |  | RR-BVA-PR | ESTRUTURADO | 15/12/2025 | * | PLC-F1AST4 | V.TAL | GOOD | I | A | HUAWEI |  | F1AST4 | 3010614 |  |  | A SERVICO DA OI | EXODUS | VOI_12881-BVA-PR.R8WJTH3RN | 4 | TRUE |  |  | NAO INFORMADO | NAO | CPCON | NAO INFORMADO
E300000026337 | 300000026337 | 400000065544 | 900001354350 | 500000447820 |  |  | RR-BVA-PR | ESTRUTURADO | 15/12/2025 | * | PLC-F1AST4 | V.TAL | GOOD | I | A | HUAWEI |  | F1AST4 | 3010631 |  |  | A SERVICO DA OI | EXODUS | VOI_12881-BVA-PR.R8WJTH3RN | 4 | TRUE |  |  | NAO INFORMADO | NAO | CPCON | NAO INFORMADO
E300000048971 | 300000048971 | 400000064486 | 900001352619 | 500000447879 |  |  | RR-BVA-PT | ESTRUTURADO | 15/12/2025 | * | PLC-F1AST4 | V.TAL | GOOD | I | A | HUAWEI |  | F1AST4 | 2879533 |  |  | A SERVICO DA OI | EXODUS | VOI_12884-BVA-PT.R8WM0VRQT | 4 | TRUE |  |  | NAO INFORMADO | NAO | CPCON | NAO INFORMADO
E300000026337 | 300000026337 | 400000065544 | 900001354349 | 500000447881 |  |  | RR-BVA-PR | ESTRUTURADO | 15/12/2025 | * | PLC-F1AST4 | V.TAL | GOOD | I | A | HUAWEI |  | F1AST4 | 3010622 |  |  | A SERVICO DA OI | EXODUS | VOI_12881-BVA-PR.R8WJTH3RN | 4 | TRUE |  |  | NAO INFORMADO | NAO | CPCON | NAO INFORMADO
E300000026337 | 300000026337 | 400000065544 | 900001354347 | 500000447900 |  |  | RR-BVA-PR | ESTRUTURADO | 15/12/2025 | * | PLC-F1AST4 | V.TAL | GOOD | I | A | HUAWEI |  | F1AST4 | 3010615 |  |  | A SERVICO DA OI | EXODUS | VOI_12881-BVA-PR.R8WJTH3RN | 4 | TRUE |  |  | NAO INFORMADO | NAO | CPCON | NAO INFORMADO
E300000029320 | 300000029320 | 400000064430 | 900001352509 | 500000447907 |  |  | AC-RBO-RBFT | ESTRUTURADO | 15/12/2025 | * | PLC-F1AST4 | V.TAL | GOOD | I | A | HUAWEI |  | F1AST4 | 2944224 |  |  | A SERVICO DA OI | EXODUS | VOI-13078-RBO-RBFT.R6AN7Z8E5 | 4 | TRUE |  |  | NAO INFORMADO | NAO | CPCON | NAO INFORMADO
E300000000881 | 300000000881 | 400000064695 | 900002161732 | 500000447974 |  |  | RS-PAE-LOPI | ESTRUTURADO | 15/12/2025 | * | PLC-F1AST4 | V.TAL | GOOD | I | A | HUAWEI |  | F1AST4 | 254904 |  |  | BLOQUEADO | EXODUS | BLOQ_10113-PAE-LOPI.R6U7T8LS0 | 4 | TRUE |  |  | NAO INFORMADO | NAO | CPCON | NAO INFORMADO
E300000026337 | 300000026337 | 400000065544 | 900001354348 | 500000448037 |  |  | RR-BVA-PR | ESTRUTURADO | 15/12/2025 | * | PLC-F1AST4 | V.TAL | GOOD | I | A | HUAWEI |  | F1AST4 | 3010620 |  |  | A SERVICO DA OI | EXODUS | VOI_12881-BVA-PR.R8WJTH3RN | 4 | TRUE |  |  | NAO INFORMADO | NAO | CPCON | NAO INFORMADO
E300000026337 | 300000026337 | 400000064476 | 900001352610 | 500000448053 |  |  | RR-BVA-PR | ESTRUTURADO | 15/12/2025 | * | PLC-F1AST4 | V.TAL | GOOD | I | A | HUAWEI |  | F1AST4 | 2947102 |  |  | A SERVICO DA OI | EXODUS | VOI_12881-BVA-PR.R8WJTH3RN | 4 | TRUE |  |  | NAO INFORMADO | NAO | CPCON | NAO INFORMADO
E300000026337 | 300000026337 | 400000064476 | 900001352608 | 500000448105 |  |  | RR-BVA-PR | ESTRUTURADO | 15/12/2025 | * | PLC-F1AST4 | V.TAL | GOOD | I | A | HUAWEI |  | F1AST4 | 2947099 |  |  | A SERVICO DA OI | EXODUS | VOI_12881-BVA-PR.R8WJTH3RN | 4 | TRUE |  |  | NAO INFORMADO | NAO | CPCON | NAO INFORMADO
E300000026337 | 300000026337 | 400000065544 | 900001354351 | 500000448114 |  |  | RR-BVA-PR | ESTRUTURADO | 15/12/2025 | * | PLC-F1AST4 | V.TAL | GOOD | I | A | HUAWEI |  | F1AST4 | 3010636 |  |  | A SERVICO DA OI | EXODUS | VOI_12881-BVA-PR.R8WJTH3RN | 4 | TRUE |  |  | NAO INFORMADO | NAO | CPCON | NAO INFORMADO
E300000000881 | 300000000881 | 400000064695 | 900002161731 | 500000448334 |  |  | RS-PAE-LOPI | ESTRUTURADO | 15/12/2025 | * | PLC-TNF1OPM8 | V.TAL | GOOD | I | A | HUAWEI |  | TNF1OPM8 | 254904 |  |  | BLOQUEADO | EXODUS | BLOQ_10113-PAE-LOPI.R6U7T8LS0 | 4 | TRUE |  |  | NAO INFORMADO | NAO | CPCON | NAO INFORMADO
E300000026337 | 300000026337 | 400000064476 | 900001352611 | 500000448351 |  |  | RR-BVA-PR | ESTRUTURADO | 15/12/2025 | * | PLC-TNF1OPM8 | V.TAL | GOOD | I | A | HUAWEI |  | TNF1OPM8 | 2947103 |  |  | A SERVICO DA OI | EXODUS | VOI_12881-BVA-PR.R8WJTH3RN | 4 | TRUE |  |  | NAO INFORMADO | NAO | CPCON | NAO INFORMADO
E300000029320 | 300000029320 | 400000064430 | 900001352508 | 500000448357 |  |  | AC-RBO-RBFT | ESTRUTURADO | 15/12/2025 | * | PLC-TNF1OPM8 | V.TAL | GOOD | I | A | HUAWEI |  | TNF1OPM8 | 2944220 |  |  | A SERVICO DA OI | EXODUS | VOI-13078-RBO-RBFT.R6AN7Z8E5 | 4 | TRUE |  |  | NAO INFORMADO | NAO | CPCON | NAO INFORMADO
E300000026337 | 300000026337 | 400000064476 | 900001352607 | 500000448603 |  |  | RR-BVA-PR | ESTRUTURADO | 15/12/2025 | * | PLC-TNF1OPM8 | V.TAL | GOOD | I | A | HUAWEI |  | TNF1OPM8 | 2947093 |  |  | A SERVICO DA OI | EXODUS | VOI_12881-BVA-PR.R8WJTH3RN | 4 | TRUE |  |  | NAO INFORMADO | NAO | CPCON | NAO INFORMADO
E300000048971 | 300000048971 | 400000064486 | 900001352618 | 500000448704 |  |  | RR-BVA-PT | ESTRUTURADO | 15/12/2025 | * | PLC-TNF1OPM8 | V.TAL | GOOD | I | A | HUAWEI |  | TNF1OPM8 | 2879530 |  |  | A SERVICO DA OI | EXODUS | VOI_12884-BVA-PT.R8WM0VRQT | 4 | TRUE |  |  | NAO INFORMADO | NAO | CPCON | NAO INFORMADO
E300000000881 | 300000000881 | 400000064144 | 900002159399 | 500000448715 |  |  | RS-PAE-LOPI | ESTRUTURADO | 15/12/2025 | * | PLC-TNF1WSMD4 | V.TAL | GOOD | I | A | HUAWEI |  | TNF1WSMD4 | 343526 |  |  | BLOQUEADO | EXODUS | BLOQ_10113-PAE-LOPI.R6U7T8LS0 | 4 | TRUE |  |  | NAO INFORMADO | NAO | CPCON | NAO INFORMADO
E300000000881 | 300000000881 | 400000064695 | 900002161735 | 500000448750 |  |  | RS-PAE-LOPI | ESTRUTURADO | 15/12/2025 | * | PLC-TNF1WSMD4 | V.TAL | GOOD | I | A | HUAWEI |  | TNF1WSMD4 | 254904 |  |  | BLOQUEADO | EXODUS | BLOQ_10113-PAE-LOPI.R6U7T8LS0 | 4 | TRUE |  |  | NAO INFORMADO | NAO | CPCON | NAO INFORMADO
E300000048971 | 300000048971 | 400000065580 | 900001354400 | 500000448915 |  |  | RR-BVA-PT | ESTRUTURADO | 15/12/2025 | * | PLC-FIU | V.TAL | GOOD | I | A | ALCATEL |  | FIU | 2879545 |  |  | A SERVICO DA OI | EXODUS | VOI_12884-BVA-PT.R8WM0VRQT | 4 | TRUE |  |  | NAO INFORMADO | NAO | CPCON | NAO INFORMADO
E300000026337 | 300000026337 | 400000065036 | 900001353487 | 500000448924 |  |  | RR-BVA-PR | ESTRUTURADO | 15/12/2025 | * | PLC-FIU | V.TAL | GOOD | I | A | ALCATEL |  | FIU | 2947168 |  |  | A SERVICO DA OI | EXODUS | VOI_12881-BVA-PR.R8WJTH3RN | 4 | TRUE |  |  | NAO INFORMADO | NAO | CPCON | NAO INFORMADO
E300000026337 | 300000026337 | 400000065148 | 900001353597 | 500000448967 |  |  | RR-BVA-PR | ESTRUTURADO | 15/12/2025 | * | PLC-FIU | V.TAL | GOOD | I | A | ALCATEL |  | FIU | 2947122 |  |  | A SERVICO DA OI | EXODUS | VOI_12881-BVA-PR.R8WJTH3RN | 4 | TRUE |  |  | NAO INFORMADO | NAO | CPCON | NAO INFORMADO
E300000048971 | 300000048971 | 400000065023 | 900001353432 | 500000448979 |  |  | RR-BVA-PT | ESTRUTURADO | 15/12/2025 | * | PLC-FIU | V.TAL | GOOD | I | A | ALCATEL |  | FIU | 2879567 |  |  | A SERVICO DA OI | EXODUS | VOI_12884-BVA-PT.R8WM0VRQT | 4 | TRUE |  |  | NAO INFORMADO | NAO | CPCON | NAO INFORMADO
E300000026337 | 300000026337 | 400000064070 | 900001351859 | 500000448982 |  |  | RR-BVA-PR | ESTRUTURADO | 15/12/2025 | * | PLC-FIU | V.TAL | GOOD | I | A | ALCATEL |  | FIU | 2947143 |  |  | A SERVICO DA OI | EXODUS | VOI_12881-BVA-PR.R8WJTH3RN | 4 | TRUE |  |  | NAO INFORMADO | NAO | CPCON | NAO INFORMADO
E300000028498 | 300000028498 | 400000063976 | 900002158596 | 500000449247 |  |  | SC-BOR-BOR | ESTRUTURADO | 15/12/2025 | * | PLC-TMK5UXCME | V.TAL | GOOD | I | A | HUAWEI |  | TMK5UXCME | 355738 |  |  | EM SERVIÇO | CALISTO | 15566-BOR -BOR.R6YWXMGY3 | 4 | TRUE |  |  | NAO INFORMADO | NAO | CPCON | NAO INFORMADO
E300000028498 | 300000028498 | 400000063976 | 900002158597 | 500000449319 |  |  | SC-BOR-BOR | ESTRUTURADO | 15/12/2025 | * | PLC-TMK5UXCME | V.TAL | GOOD | I | A | HUAWEI |  | TMK5UXCME | 355738 |  |  | EM SERVIÇO | CALISTO | 15566-BOR -BOR.R6YWXMGY3 | 4 | TRUE |  |  | NAO INFORMADO | NAO | CPCON | NAO INFORMADO
E300000028498 | 300000028498 | 400000063976 | 900002158599 | 500000449605 |  |  | SC-BOR-BOR | ESTRUTURADO | 15/12/2025 | * | PLC-TMK5PIU | V.TAL | GOOD | I | A | HUAWEI |  | TMK5PIU | 355738 |  |  | EM SERVIÇO | CALISTO | 15566-BOR -BOR.R6YWXMGY3 | 4 | TRUE |  |  | NAO INFORMADO | NAO | CPCON | NAO INFORMADO
E300000028498 | 300000028498 | 400000063976 | 900002158598 | 500000449705 |  |  | SC-BOR-BOR | ESTRUTURADO | 15/12/2025 | * | PLC-TMK5PIU | V.TAL | GOOD | I | A | HUAWEI |  | TMK5PIU | 355738 |  |  | EM SERVIÇO | CALISTO | 15566-BOR -BOR.R6YWXMGY3 | 4 | TRUE |  |  | NAO INFORMADO | NAO | CPCON | NAO INFORMADO
E300000028498 | 300000028498 | 400000063976 | 900002158600 | 500000450048 |  |  | SC-BOR-BOR | ESTRUTURADO | 15/12/2025 | * | PLC-TMK5FAN | V.TAL | GOOD | I | A | HUAWEI |  | TMK5FAN | 355738 |  |  | EM SERVIÇO | CALISTO | 15566-BOR -BOR.R6YWXMGY3 | 4 | TRUE |  |  | NAO INFORMADO | NAO | CPCON | NAO INFORMADO
E300000048971 | 300000048971 | 400000065023 | 900001353442 | 500000450656 |  |  | RR-BVA-PT | ESTRUTURADO | 15/12/2025 | * | PLC-FANB | V.TAL | GOOD | I | A | ALCATEL |  | FANB | 2879589 |  |  | A SERVICO DA OI | EXODUS | VOI_12884-BVA-PT.R8WM0VRQT | 4 | TRUE |  |  | NAO INFORMADO | NAO | CPCON | NAO INFORMADO
E300000000881 | 300000000881 | 400000065088 | 900002163580 | 500000450730 |  |  | RS-PAE-LOPI | ESTRUTURADO | 15/12/2025 | * | PLC-FANB | V.TAL | GOOD | I | A | ALCATEL |  | FANB | 254906 |  |  | BLOQUEADO | EXODUS | BLOQ_10113-PAE-LOPI.R6U7T8LS0 | 4 | TRUE |  |  | NAO INFORMADO | NAO | CPCON | NAO INFORMADO
E300000026337 | 300000026337 | 400000065036 | 900001353497 | 500000450928 |  |  | RR-BVA-PR | ESTRUTURADO | 15/12/2025 | * | PLC-FANB | V.TAL | GOOD | I | A | ALCATEL |  | FANB | 2947189 |  |  | A SERVICO DA OI | EXODUS | VOI_12881-BVA-PR.R8WJTH3RN | 4 | TRUE |  |  | NAO INFORMADO | NAO | CPCON | NAO INFORMADO
E300000029320 | 300000029320 | 400000064430 | 900001352518 | 500000450972 |  |  | AC-RBO-RBFT | ESTRUTURADO | 15/12/2025 | * | PLC-FANB | V.TAL | GOOD | I | A | ALCATEL |  | FANB | 2944245 |  |  | A SERVICO DA OI | EXODUS | VOI-13078-RBO-RBFT.R6AN7Z8E5 | 4 | TRUE |  |  | NAO INFORMADO | NAO | CPCON | NAO INFORMADO
E300000048971 | 300000048971 | 400000065580 | 900001354410 | 500000451205 |  |  | RR-BVA-PT | ESTRUTURADO | 15/12/2025 | * | PLC-FANB | V.TAL | GOOD | I | A | ALCATEL |  | FANB | 2879563 |  |  | A SERVICO DA OI | EXODUS | VOI_12884-BVA-PT.R8WM0VRQT | 4 | TRUE |  |  | NAO INFORMADO | NAO | CPCON | NAO INFORMADO
E300000000881 | 300000000881 | 400000064695 | 900002161741 | 500000451500 |  |  | RS-PAE-LOPI | ESTRUTURADO | 15/12/2025 | * | PLC-FANB | V.TAL | GOOD | I | A | ALCATEL |  | FANB | 254904 |  |  | BLOQUEADO | EXODUS | BLOQ_10113-PAE-LOPI.R6U7T8LS0 | 4 | TRUE |  |  | NAO INFORMADO | NAO | CPCON | NAO INFORMADO
E300000026337 | 300000026337 | 400000064070 | 900001351869 | 500000451616 |  |  | RR-BVA-PR | ESTRUTURADO | 15/12/2025 | * | PLC-FANB | V.TAL | GOOD | I | A | ALCATEL |  | FANB | 2948443 |  |  | A SERVICO DA OI | EXODUS | VOI_12881-BVA-PR.R8WJTH3RN | 4 | TRUE |  |  | NAO INFORMADO | NAO | CPCON | NAO INFORMADO
E300000048971 | 300000048971 | 400000064486 | 900001352628 | 500000451618 |  |  | RR-BVA-PT | ESTRUTURADO | 15/12/2025 | * | PLC-FANB | V.TAL | GOOD | I | A | ALCATEL |  | FANB | 2879542 |  |  | A SERVICO DA OI | EXODUS | VOI_12884-BVA-PT.R8WM0VRQT | 4 | TRUE |  |  | NAO INFORMADO | NAO | CPCON | NAO INFORMADO
E300000026337 | 300000026337 | 400000064476 | 900001352617 | 500000451709 |  |  | RR-BVA-PR | ESTRUTURADO | 15/12/2025 | * | PLC-FANB | V.TAL | GOOD | I | A | ALCATEL |  | FANB | 2947109 |  |  | A SERVICO DA OI | EXODUS | VOI_12881-BVA-PR.R8WJTH3RN | 4 | TRUE |  |  | NAO INFORMADO | NAO | CPCON | NAO INFORMADO
E300000000881 | 300000000881 | 400000064144 | 900002159405 | 500000451736 |  |  | RS-PAE-LOPI | ESTRUTURADO | 15/12/2025 | * | PLC-FANB | V.TAL | GOOD | I | A | ALCATEL |  | FANB | 343526 |  |  | BLOQUEADO | EXODUS | BLOQ_10113-PAE-LOPI.R6U7T8LS0 | 4 | TRUE |  |  | NAO INFORMADO | NAO | CPCON | NAO INFORMADO
E300000026337 | 300000026337 | 400000065148 | 900001353607 | 500000451823 |  |  | RR-BVA-PR | ESTRUTURADO | 15/12/2025 | * | PLC-FANB | V.TAL | GOOD | I | A | ALCATEL |  | FANB | 2947139 |  |  | A SERVICO DA OI | EXODUS | VOI_12881-BVA-PR.R8WJTH3RN | 4 | TRUE |  |  | NAO INFORMADO | NAO | CPCON | NAO INFORMADO
E300000000881 | 300000000881 | 400000064797 | 900002162192 | 500000451992 |  |  | RS-PAE-LOPI | ESTRUTURADO | 15/12/2025 | * | PLC-FANB | V.TAL | GOOD | I | A | ALCATEL |  | FANB | 254905 |  |  | BLOQUEADO | EXODUS | BLOQ_10113-PAE-LOPI.R6U7T8LS0 | 4 | TRUE |  |  | NAO INFORMADO | NAO | CPCON | NAO INFORMADO
E300000029320 | 300000029320 | 400000065079 | 900001353541 | 500000452007 |  |  | AC-RBO-RBFT | ESTRUTURADO | 15/12/2025 | * | PLC-FANB | V.TAL | GOOD | I | A | ALCATEL |  | FANB | 2944274 |  |  | A SERVICO DA OI | EXODUS | VOI-13078-RBO-RBFT.R6AN7Z8E5 | 4 | TRUE |  |  | NAO INFORMADO | NAO | CPCON | NAO INFORMADO
E300000029320 | 300000029320 | 400000064177 | 900001352078 | 500000452057 |  |  | AC-RBO-RBFT | ESTRUTURADO | 15/12/2025 | * | PLC-FANB | V.TAL | GOOD | I | A | ALCATEL |  | FANB | 2946355 |  |  | A SERVICO DA OI | EXODUS | VOI-13078-RBO-RBFT.R6AN7Z8E5 | 4 | TRUE |  |  | NAO INFORMADO | NAO | CPCON | NAO INFORMADO
E300000000881 | 300000000881 | 400000065088 | 900002163571 | 500000452169 |  |  | RS-PAE-LOPI | ESTRUTURADO | 15/12/2025 | * | PLC-F1EX40 | V.TAL | GOOD | I | A | HUAWEI |  | F1EX40 | 254906 |  |  | BLOQUEADO | EXODUS | BLOQ_10113-PAE-LOPI.R6U7T8LS0 | 4 | TRUE |  |  | NAO INFORMADO | NAO | CPCON | NAO INFORMADO
E300000048971 | 300000048971 | 400000065580 | 900001354401 | 500000452205 |  |  | RR-BVA-PT | ESTRUTURADO | 15/12/2025 | * | PLC-F1EX40 | V.TAL | GOOD | I | A | HUAWEI |  | F1EX40 | 2879547 |  |  | A SERVICO DA OI | EXODUS | VOI_12884-BVA-PT.R8WM0VRQT | 4 | TRUE |  |  | NAO INFORMADO | NAO | CPCON | NAO INFORMADO
E300000026337 | 300000026337 | 400000065036 | 900001353491 | 500000452396 |  |  | RR-BVA-PR | ESTRUTURADO | 15/12/2025 | * | PLC-F1EX40 | V.TAL | GOOD | I | A | HUAWEI |  | F1EX40 | 2947175 |  |  | A SERVICO DA OI | EXODUS | VOI_12881-BVA-PR.R8WJTH3RN | 4 | TRUE |  |  | NAO INFORMADO | NAO | CPCON | NAO INFORMADO
E300000026337 | 300000026337 | 400000064070 | 900001351863 | 500000452467 |  |  | RR-BVA-PR | ESTRUTURADO | 15/12/2025 | * | PLC-F1EX40 | V.TAL | GOOD | I | A | HUAWEI |  | F1EX40 | 2947151 |  |  | A SERVICO DA OI | EXODUS | VOI_12881-BVA-PR.R8WJTH3RN | 4 | TRUE |  |  | NAO INFORMADO | NAO | CPCON | NAO INFORMADO
E300000029320 | 300000029320 | 400000064177 | 900001352072 | 500000452585 |  |  | AC-RBO-RBFT | ESTRUTURADO | 15/12/2025 | * | PLC-F1EX40 | V.TAL | GOOD | I | A | HUAWEI |  | F1EX40 | 2944281 |  |  | A SERVICO DA OI | EXODUS | VOI-13078-RBO-RBFT.R6AN7Z8E5 | 4 | TRUE |  |  | NAO INFORMADO | NAO | CPCON | NAO INFORMADO
E300000026337 | 300000026337 | 400000065148 | 900001353598 | 500000452596 |  |  | RR-BVA-PR | ESTRUTURADO | 15/12/2025 | * | PLC-F1EX40 | V.TAL | GOOD | I | A | HUAWEI |  | F1EX40 | 2947124 |  |  | A SERVICO DA OI | EXODUS | VOI_12881-BVA-PR.R8WJTH3RN | 4 | TRUE |  |  | NAO INFORMADO | NAO | CPCON | NAO INFORMADO
E300000026337 | 300000026337 | 400000065036 | 900001353488 | 500000452823 |  |  | RR-BVA-PR | ESTRUTURADO | 15/12/2025 | * | PLC-F1EX40 | V.TAL | GOOD | I | A | HUAWEI |  | F1EX40 | 2947169 |  |  | A SERVICO DA OI | EXODUS | VOI_12881-BVA-PR.R8WJTH3RN | 4 | TRUE |  |  | NAO INFORMADO | NAO | CPCON | NAO INFORMADO
E300000029320 | 300000029320 | 400000064177 | 900001352069 | 500000452839 |  |  | AC-RBO-RBFT | ESTRUTURADO | 15/12/2025 | * | PLC-F1EX40 | V.TAL | GOOD | I | A | HUAWEI |  | F1EX40 | 2944278 |  |  | A SERVICO DA OI | EXODUS | VOI-13078-RBO-RBFT.R6AN7Z8E5 | 4 | TRUE |  |  | NAO INFORMADO | NAO | CPCON | NAO INFORMADO
E300000029320 | 300000029320 | 400000065079 | 900001353535 | 500000453050 |  |  | AC-RBO-RBFT | ESTRUTURADO | 15/12/2025 | * | PLC-F1EX40 | V.TAL | GOOD | I | A | HUAWEI |  | F1EX40 | 2944259 |  |  | A SERVICO DA OI | EXODUS | VOI-13078-RBO-RBFT.R6AN7Z8E5 | 4 | TRUE |  |  | NAO INFORMADO | NAO | CPCON | NAO INFORMADO
E300000000881 | 300000000881 | 400000064797 | 900002162186 | 500000453140 |  |  | RS-PAE-LOPI | ESTRUTURADO | 15/12/2025 | * | PLC-F1EX40 | V.TAL | GOOD | I | A | HUAWEI |  | F1EX40 | 254905 |  |  | BLOQUEADO | EXODUS | BLOQ_10113-PAE-LOPI.R6U7T8LS0 | 4 | TRUE |  |  | NAO INFORMADO | NAO | CPCON | NAO INFORMADO
E300000000881 | 300000000881 | 400000065088 | 900002163574 | 500000453166 |  |  | RS-PAE-LOPI | ESTRUTURADO | 15/12/2025 | * | PLC-F1EX40 | V.TAL | GOOD | I | A | HUAWEI |  | F1EX40 | 254906 |  |  | BLOQUEADO | EXODUS | BLOQ_10113-PAE-LOPI.R6U7T8LS0 | 4 | TRUE |  |  | NAO INFORMADO | NAO | CPCON | NAO INFORMADO
E300000048971 | 300000048971 | 400000065023 | 900001353433 | 500000453250 |  |  | RR-BVA-PT | ESTRUTURADO | 15/12/2025 | * | PLC-F1EX40 | V.TAL | GOOD | I | A | HUAWEI |  | F1EX40 | 2879570 |  |  | A SERVICO DA OI | EXODUS | VOI_12884-BVA-PT.R8WM0VRQT | 4 | TRUE |  |  | NAO INFORMADO | NAO | CPCON | NAO INFORMADO
E300000048971 | 300000048971 | 400000065580 | 900001354404 | 500000453421 |  |  | RR-BVA-PT | ESTRUTURADO | 15/12/2025 | * | PLC-F1EX40 | V.TAL | GOOD | I | A | HUAWEI |  | F1EX40 | 2879549 |  |  | A SERVICO DA OI | EXODUS | VOI_12884-BVA-PT.R8WM0VRQT | 4 | TRUE |  |  | NAO INFORMADO | NAO | CPCON | NAO INFORMADO
E300000026337 | 300000026337 | 400000064070 | 900001351860 | 500000453425 |  |  | RR-BVA-PR | ESTRUTURADO | 15/12/2025 | * | PLC-F1EX40 | V.TAL | GOOD | I | A | HUAWEI |  | F1EX40 | 2947144 |  |  | A SERVICO DA OI | EXODUS | VOI_12881-BVA-PR.R8WJTH3RN | 4 | TRUE |  |  | NAO INFORMADO | NAO | CPCON | NAO INFORMADO
E300000026337 | 300000026337 | 400000065148 | 900001353601 | 500000453483 |  |  | RR-BVA-PR | ESTRUTURADO | 15/12/2025 | * | PLC-F1EX40 | V.TAL | GOOD | I | A | HUAWEI |  | F1EX40 | 2947127 |  |  | A SERVICO DA OI | EXODUS | VOI_12881-BVA-PR.R8WJTH3RN | 4 | TRUE |  |  | NAO INFORMADO | NAO | CPCON | NAO INFORMADO
E300000029320 | 300000029320 | 400000065079 | 900001353532 | 500000453757 |  |  | AC-RBO-RBFT | ESTRUTURADO | 15/12/2025 | * | PLC-F1EX40 | V.TAL | GOOD | I | A | HUAWEI |  | F1EX40 | 2944253 |  |  | A SERVICO DA OI | EXODUS | VOI-13078-RBO-RBFT.R6AN7Z8E5 | 4 | TRUE |  |  | NAO INFORMADO | NAO | CPCON | NAO INFORMADO
E300000048971 | 300000048971 | 400000065023 | 900001353436 | 500000453809 |  |  | RR-BVA-PT | ESTRUTURADO | 15/12/2025 | * | PLC-F1EX40 | V.TAL | GOOD | I | A | HUAWEI |  | F1EX40 | 2879574 |  |  | A SERVICO DA OI | EXODUS | VOI_12884-BVA-PT.R8WM0VRQT | 4 | TRUE |  |  | NAO INFORMADO | NAO | CPCON | NAO INFORMADO
E300000000881 | 300000000881 | 400000064797 | 900002162183 | 500000453870 |  |  | RS-PAE-LOPI | ESTRUTURADO | 15/12/2025 | * | PLC-F1EX40 | V.TAL | GOOD | I | A | HUAWEI |  | F1EX40 | 254905 |  |  | BLOQUEADO | EXODUS | BLOQ_10113-PAE-LOPI.R6U7T8LS0 | 4 | TRUE |  |  | NAO INFORMADO | NAO | CPCON | NAO INFORMADO
E300000029320 | 300000029320 | 400000064177 | 900001352073 | 500000453998 |  |  | AC-RBO-RBFT | ESTRUTURADO | 15/12/2025 | * | PLC-F2OBU | V.TAL | GOOD | I | A | HUAWEI |  | F2OBU | 2944285 |  |  | A SERVICO DA OI | EXODUS | VOI-13078-RBO-RBFT.R6AN7Z8E5 | 4 | TRUE |  |  | NAO INFORMADO | NAO | CPCON | NAO INFORMADO
E300000026337 | 300000026337 | 400000064070 | 900001351864 | 500000454017 |  |  | RR-BVA-PR | ESTRUTURADO | 15/12/2025 | * | PLC-F2OBU | V.TAL | GOOD | I | A | HUAWEI |  | F2OBU | 2947155 |  |  | A SERVICO DA OI | EXODUS | VOI_12881-BVA-PR.R8WJTH3RN | 4 | TRUE |  |  | NAO INFORMADO | NAO | CPCON | NAO INFORMADO
E300000000881 | 300000000881 | 400000064797 | 900002162187 | 500000454318 |  |  | RS-PAE-LOPI | ESTRUTURADO | 15/12/2025 | * | PLC-F2OBU | V.TAL | GOOD | I | A | HUAWEI |  | F2OBU | 254905 |  |  | BLOQUEADO | EXODUS | BLOQ_10113-PAE-LOPI.R6U7T8LS0 | 4 | TRUE |  |  | NAO INFORMADO | NAO | CPCON | NAO INFORMADO
E300000000881 | 300000000881 | 400000064144 | 900002159400 | 500000454373 |  |  | RS-PAE-LOPI | ESTRUTURADO | 15/12/2025 | * | PLC-F2OBU | V.TAL | GOOD | I | A | HUAWEI |  | F2OBU | 343526 |  |  | BLOQUEADO | EXODUS | BLOQ_10113-PAE-LOPI.R6U7T8LS0 | 4 | TRUE |  |  | NAO INFORMADO | NAO | CPCON | NAO INFORMADO
E300000029320 | 300000029320 | 400000065079 | 900001353533 | 500000454390 |  |  | AC-RBO-RBFT | ESTRUTURADO | 15/12/2025 | * | PLC-F2OBU | V.TAL | GOOD | I | A | HUAWEI |  | F2OBU | 2944258 |  |  | A SERVICO DA OI | EXODUS | VOI-13078-RBO-RBFT.R6AN7Z8E5 | 4 | TRUE |  |  | NAO INFORMADO | NAO | CPCON | NAO INFORMADO
E300000026337 | 300000026337 | 400000064070 | 900001351861 | 500000454536 |  |  | RR-BVA-PR | ESTRUTURADO | 15/12/2025 | * | PLC-F2OBU | V.TAL | GOOD | I | A | HUAWEI |  | F2OBU | 2947147 |  |  | A SERVICO DA OI | EXODUS | VOI_12881-BVA-PR.R8WJTH3RN | 4 | TRUE |  |  | NAO INFORMADO | NAO | CPCON | NAO INFORMADO
E300000048971 | 300000048971 | 400000065580 | 900001354405 | 500000454572 |  |  | RR-BVA-PT | ESTRUTURADO | 15/12/2025 | * | PLC-F2OBU | V.TAL | GOOD | I | A | HUAWEI |  | F2OBU | 2879554 |  |  | A SERVICO DA OI | EXODUS | VOI_12884-BVA-PT.R8WM0VRQT | 4 | TRUE |  |  | NAO INFORMADO | NAO | CPCON | NAO INFORMADO
E300000000881 | 300000000881 | 400000064797 | 900002162184 | 500000454597 |  |  | RS-PAE-LOPI | ESTRUTURADO | 15/12/2025 | * | PLC-F2OBU | V.TAL | GOOD | I | A | HUAWEI |  | F2OBU | 254905 |  |  | BLOQUEADO | EXODUS | BLOQ_10113-PAE-LOPI.R6U7T8LS0 | 4 | TRUE |  |  | NAO INFORMADO | NAO | CPCON | NAO INFORMADO
E300000048971 | 300000048971 | 400000065580 | 900001354402 | 500000454672 |  |  | RR-BVA-PT | ESTRUTURADO | 15/12/2025 | * | PLC-F2OBU | V.TAL | GOOD | I | A | HUAWEI |  | F2OBU | 2879548 |  |  | A SERVICO DA OI | EXODUS | VOI_12884-BVA-PT.R8WM0VRQT | 4 | TRUE |  |  | NAO INFORMADO | NAO | CPCON | NAO INFORMADO
E300000026337 | 300000026337 | 400000065036 | 900001353489 | 500000454677 |  |  | RR-BVA-PR | ESTRUTURADO | 15/12/2025 | * | PLC-F2OBU | V.TAL | GOOD | I | A | HUAWEI |  | F2OBU | 2947172 |  |  | A SERVICO DA OI | EXODUS | VOI_12881-BVA-PR.R8WJTH3RN | 4 | TRUE |  |  | NAO INFORMADO | NAO | CPCON | NAO INFORMADO
E300000000881 | 300000000881 | 400000064695 | 900002161736 | 500000454927 |  |  | RS-PAE-LOPI | ESTRUTURADO | 15/12/2025 | * | PLC-F2OBU | V.TAL | GOOD | I | A | HUAWEI |  | F2OBU | 254904 |  |  | BLOQUEADO | EXODUS | BLOQ_10113-PAE-LOPI.R6U7T8LS0 | 4 | TRUE |  |  | NAO INFORMADO | NAO | CPCON | NAO INFORMADO
E300000026337 | 300000026337 | 400000065148 | 900001353602 | 500000455179 |  |  | RR-BVA-PR | ESTRUTURADO | 15/12/2025 | * | PLC-F2OBU | V.TAL | GOOD | I | A | HUAWEI |  | F2OBU | 2947130 |  |  | A SERVICO DA OI | EXODUS | VOI_12881-BVA-PR.R8WJTH3RN | 4 | TRUE |  |  | NAO INFORMADO | NAO | CPCON | NAO INFORMADO
E300000048971 | 300000048971 | 400000065023 | 900001353437 | 500000455183 |  |  | RR-BVA-PT | ESTRUTURADO | 15/12/2025 | * | PLC-F2OBU | V.TAL | GOOD | I | A | HUAWEI |  | F2OBU | 2879577 |  |  | A SERVICO DA OI | EXODUS | VOI_12884-BVA-PT.R8WM0VRQT | 4 | TRUE |  |  | NAO INFORMADO | NAO | CPCON | NAO INFORMADO
E300000000881 | 300000000881 | 400000065088 | 900002163575 | 500000455192 |  |  | RS-PAE-LOPI | ESTRUTURADO | 15/12/2025 | * | PLC-F2OBU | V.TAL | GOOD | I | A | HUAWEI |  | F2OBU | 254906 |  |  | BLOQUEADO | EXODUS | BLOQ_10113-PAE-LOPI.R6U7T8LS0 | 4 | TRUE |  |  | NAO INFORMADO | NAO | CPCON | NAO INFORMADO
E300000026337 | 300000026337 | 400000065148 | 900001353599 | 500000455240 |  |  | RR-BVA-PR | ESTRUTURADO | 15/12/2025 | * | PLC-F2OBU | V.TAL | GOOD | I | A | HUAWEI |  | F2OBU | 2947126 |  |  | A SERVICO DA OI | EXODUS | VOI_12881-BVA-PR.R8WJTH3RN | 4 | TRUE |  |  | NAO INFORMADO | NAO | CPCON | NAO INFORMADO
E300000029320 | 300000029320 | 400000065079 | 900001353536 | 500000455250 |  |  | AC-RBO-RBFT | ESTRUTURADO | 15/12/2025 | * | PLC-F2OBU | V.TAL | GOOD | I | A | HUAWEI |  | F2OBU | 2944262 |  |  | A SERVICO DA OI | EXODUS | VOI-13078-RBO-RBFT.R6AN7Z8E5 | 4 | TRUE |  |  | NAO INFORMADO | NAO | CPCON | NAO INFORMADO
E300000026337 | 300000026337 | 400000065036 | 900001353492 | 500000455436 |  |  | RR-BVA-PR | ESTRUTURADO | 15/12/2025 | * | PLC-F2OBU | V.TAL | GOOD | I | A | HUAWEI |  | F2OBU | 2947180 |  |  | A SERVICO DA OI | EXODUS | VOI_12881-BVA-PR.R8WJTH3RN | 4 | TRUE |  |  | NAO INFORMADO | NAO | CPCON | NAO INFORMADO
E300000029320 | 300000029320 | 400000064177 | 900001352070 | 500000455451 |  |  | AC-RBO-RBFT | ESTRUTURADO | 15/12/2025 | * | PLC-F2OBU | V.TAL | GOOD | I | A | HUAWEI |  | F2OBU | 2944279 |  |  | A SERVICO DA OI | EXODUS | VOI-13078-RBO-RBFT.R6AN7Z8E5 | 4 | TRUE |  |  | NAO INFORMADO | NAO | CPCON | NAO INFORMADO
E300000048971 | 300000048971 | 400000065023 | 900001353434 | 500000455466 |  |  | RR-BVA-PT | ESTRUTURADO | 15/12/2025 | * | PLC-F2OBU | V.TAL | GOOD | I | A | HUAWEI |  | F2OBU | 2879572 |  |  | A SERVICO DA OI | EXODUS | VOI_12884-BVA-PT.R8WM0VRQT | 4 | TRUE |  |  | NAO INFORMADO | NAO | CPCON | NAO INFORMADO
E300000000881 | 300000000881 | 400000065088 | 900002163572 | 500000455552 |  |  | RS-PAE-LOPI | ESTRUTURADO | 15/12/2025 | * | PLC-F2OBU | V.TAL | GOOD | I | A | HUAWEI |  | F2OBU | 254906 |  |  | BLOQUEADO | EXODUS | BLOQ_10113-PAE-LOPI.R6U7T8LS0 | 4 | TRUE |  |  | NAO INFORMADO | NAO | CPCON | NAO INFORMADO
E300000048971 | 300000048971 | 400000065023 | 900001353440 | 500000455824 |  |  | RR-BVA-PT | ESTRUTURADO | 15/12/2025 | * | PLC-PIUB | V.TAL | GOOD | I | A | HUAWEI |  | PIUB | 2879584 |  |  | A SERVICO DA OI | EXODUS | VOI_12884-BVA-PT.R8WM0VRQT | 4 | TRUE |  |  | NAO INFORMADO | NAO | CPCON | NAO INFORMADO
E300000000881 | 300000000881 | 400000064695 | 900002161740 | 500000456051 |  |  | RS-PAE-LOPI | ESTRUTURADO | 15/12/2025 | * | PLC-PIUB | V.TAL | GOOD | I | A | HUAWEI |  | PIUB | 254904 |  |  | BLOQUEADO | EXODUS | BLOQ_10113-PAE-LOPI.R6U7T8LS0 | 4 | TRUE |  |  | NAO INFORMADO | NAO | CPCON | NAO INFORMADO
E300000029320 | 300000029320 | 400000065079 | 900001353540 | 500000456115 |  |  | AC-RBO-RBFT | ESTRUTURADO | 15/12/2025 | * | PLC-PIUB | V.TAL | GOOD | I | A | HUAWEI |  | PIUB | 2944273 |  |  | A SERVICO DA OI | EXODUS | VOI-13078-RBO-RBFT.R6AN7Z8E5 | 4 | TRUE |  |  | NAO INFORMADO | NAO | CPCON | NAO INFORMADO
E300000026337 | 300000026337 | 400000065036 | 900001353495 | 500000456253 |  |  | RR-BVA-PR | ESTRUTURADO | 15/12/2025 | * | PLC-PIUB | V.TAL | GOOD | I | A | HUAWEI |  | PIUB | 2947183 |  |  | A SERVICO DA OI | EXODUS | VOI_12881-BVA-PR.R8WJTH3RN | 4 | TRUE |  |  | NAO INFORMADO | NAO | CPCON | NAO INFORMADO
E300000048971 | 300000048971 | 400000065023 | 900001353441 | 500000456338 |  |  | RR-BVA-PT | ESTRUTURADO | 15/12/2025 | * | PLC-PIUB | V.TAL | GOOD | I | A | HUAWEI |  | PIUB | 2879588 |  |  | A SERVICO DA OI | EXODUS | VOI_12884-BVA-PT.R8WM0VRQT | 4 | TRUE |  |  | NAO INFORMADO | NAO | CPCON | NAO INFORMADO
E300000026337 | 300000026337 | 400000064476 | 900001352615 | 500000456393 |  |  | RR-BVA-PR | ESTRUTURADO | 15/12/2025 | * | PLC-PIUB | V.TAL | GOOD | I | A | HUAWEI |  | PIUB | 2947105 |  |  | A SERVICO DA OI | EXODUS | VOI_12881-BVA-PR.R8WJTH3RN | 4 | TRUE |  |  | NAO INFORMADO | NAO | CPCON | NAO INFORMADO
E300000029320 | 300000029320 | 400000064430 | 900001352516 | 500000456414 |  |  | AC-RBO-RBFT | ESTRUTURADO | 15/12/2025 | * | PLC-PIUB | V.TAL | GOOD | I | A | HUAWEI |  | PIUB | 2944236 |  |  | A SERVICO DA OI | EXODUS | VOI-13078-RBO-RBFT.R6AN7Z8E5 | 4 | TRUE |  |  | NAO INFORMADO | NAO | CPCON | NAO INFORMADO
E300000048971 | 300000048971 | 400000065580 | 900001354409 | 500000456612 |  |  | RR-BVA-PT | ESTRUTURADO | 15/12/2025 | * | PLC-PIUB | V.TAL | GOOD | I | A | HUAWEI |  | PIUB | 2879560 |  |  | A SERVICO DA OI | EXODUS | VOI_12884-BVA-PT.R8WM0VRQT | 4 | TRUE |  |  | NAO INFORMADO | NAO | CPCON | NAO INFORMADO
E300000029320 | 300000029320 | 400000064177 | 900001352076 | 500000456661 |  |  | AC-RBO-RBFT | ESTRUTURADO | 15/12/2025 | * | PLC-PIUB | V.TAL | GOOD | I | A | HUAWEI |  | PIUB | 2944290 |  |  | A SERVICO DA OI | EXODUS | VOI-13078-RBO-RBFT.R6AN7Z8E5 | 4 | TRUE |  |  | NAO INFORMADO | NAO | CPCON | NAO INFORMADO
E300000000881 | 300000000881 | 400000064797 | 900002162190 | 500000456669 |  |  | RS-PAE-LOPI | ESTRUTURADO | 15/12/2025 | * | PLC-PIUB | V.TAL | GOOD | I | A | HUAWEI |  | PIUB | 254905 |  |  | BLOQUEADO | EXODUS | BLOQ_10113-PAE-LOPI.R6U7T8LS0 | 4 | TRUE |  |  | NAO INFORMADO | NAO | CPCON | NAO INFORMADO
E300000000881 | 300000000881 | 400000065088 | 900002163579 | 500000456688 |  |  | RS-PAE-LOPI | ESTRUTURADO | 15/12/2025 | * | PLC-PIUB | V.TAL | GOOD | I | A | HUAWEI |  | PIUB | 254906 |  |  | BLOQUEADO | EXODUS | BLOQ_10113-PAE-LOPI.R6U7T8LS0 | 4 | TRUE |  |  | NAO INFORMADO | NAO | CPCON | NAO INFORMADO
E300000000881 | 300000000881 | 400000064144 | 900002159404 | 500000456758 |  |  | RS-PAE-LOPI | ESTRUTURADO | 15/12/2025 | * | PLC-PIUB | V.TAL | GOOD | I | A | HUAWEI |  | PIUB | 343526 |  |  | BLOQUEADO | EXODUS | BLOQ_10113-PAE-LOPI.R6U7T8LS0 | 4 | TRUE |  |  | NAO INFORMADO | NAO | CPCON | NAO INFORMADO
E300000026337 | 300000026337 | 400000065148 | 900001353606 | 500000457004 |  |  | RR-BVA-PR | ESTRUTURADO | 15/12/2025 | * | PLC-PIUB | V.TAL | GOOD | I | A | HUAWEI |  | PIUB | 2947138 |  |  | A SERVICO DA OI | EXODUS | VOI_12881-BVA-PR.R8WJTH3RN | 4 | TRUE |  |  | NAO INFORMADO | NAO | CPCON | NAO INFORMADO
E300000000881 | 300000000881 | 400000064695 | 900002161739 | 500000457067 |  |  | RS-PAE-LOPI | ESTRUTURADO | 15/12/2025 | * | PLC-PIUB | V.TAL | GOOD | I | A | HUAWEI |  | PIUB | 254904 |  |  | BLOQUEADO | EXODUS | BLOQ_10113-PAE-LOPI.R6U7T8LS0 | 4 | TRUE |  |  | NAO INFORMADO | NAO | CPCON | NAO INFORMADO
E300000026337 | 300000026337 | 400000064070 | 900001351868 | 500000457228 |  |  | RR-BVA-PR | ESTRUTURADO | 15/12/2025 | * | PLC-PIUB | V.TAL | GOOD | I | A | HUAWEI |  | PIUB | 2947672 |  |  | A SERVICO DA OI | EXODUS | VOI_12881-BVA-PR.R8WJTH3RN | 4 | TRUE |  |  | NAO INFORMADO | NAO | CPCON | NAO INFORMADO
E300000026337 | 300000026337 | 400000065148 | 900001353605 | 500000457460 |  |  | RR-BVA-PR | ESTRUTURADO | 15/12/2025 | * | PLC-PIUB | V.TAL | GOOD | I | A | HUAWEI |  | PIUB | 2947134 |  |  | A SERVICO DA OI | EXODUS | VOI_12881-BVA-PR.R8WJTH3RN | 4 | TRUE |  |  | NAO INFORMADO | NAO | CPCON | NAO INFORMADO
E300000048971 | 300000048971 | 400000064486 | 900001352626 | 500000457469 |  |  | RR-BVA-PT | ESTRUTURADO | 15/12/2025 | * | PLC-PIUB | V.TAL | GOOD | I | A | HUAWEI |  | PIUB | 2879539 |  |  | A SERVICO DA OI | EXODUS | VOI_12884-BVA-PT.R8WM0VRQT | 4 | TRUE |  |  | NAO INFORMADO | NAO | CPCON | NAO INFORMADO
E300000000881 | 300000000881 | 400000064144 | 900002159403 | 500000457479 |  |  | RS-PAE-LOPI | ESTRUTURADO | 15/12/2025 | * | PLC-PIUB | V.TAL | GOOD | I | A | HUAWEI |  | PIUB | 343526 |  |  | BLOQUEADO | EXODUS | BLOQ_10113-PAE-LOPI.R6U7T8LS0 | 4 | TRUE |  |  | NAO INFORMADO | NAO | CPCON | NAO INFORMADO
E300000029320 | 300000029320 | 400000064177 | 900001352077 | 500000457487 |  |  | AC-RBO-RBFT | ESTRUTURADO | 15/12/2025 | * | PLC-PIUB | V.TAL | GOOD | I | A | HUAWEI |  | PIUB | 2946350 |  |  | A SERVICO DA OI | EXODUS | VOI-13078-RBO-RBFT.R6AN7Z8E5 | 4 | TRUE |  |  | NAO INFORMADO | NAO | CPCON | NAO INFORMADO
E300000026337 | 300000026337 | 400000065036 | 900001353496 | 500000457631 |  |  | RR-BVA-PR | ESTRUTURADO | 15/12/2025 | * | PLC-PIUB | V.TAL | GOOD | I | A | HUAWEI |  | PIUB | 2947185 |  |  | A SERVICO DA OI | EXODUS | VOI_12881-BVA-PR.R8WJTH3RN | 4 | TRUE |  |  | NAO INFORMADO | NAO | CPCON | NAO INFORMADO
E300000048971 | 300000048971 | 400000064486 | 900001352627 | 500000457656 |  |  | RR-BVA-PT | ESTRUTURADO | 15/12/2025 | * | PLC-PIUB | V.TAL | GOOD | I | A | HUAWEI |  | PIUB | 2879541 |  |  | A SERVICO DA OI | EXODUS | VOI_12884-BVA-PT.R8WM0VRQT | 4 | TRUE |  |  | NAO INFORMADO | NAO | CPCON | NAO INFORMADO
E300000029320 | 300000029320 | 400000065079 | 900001353539 | 500000457947 |  |  | AC-RBO-RBFT | ESTRUTURADO | 15/12/2025 | * | PLC-PIUB | V.TAL | GOOD | I | A | HUAWEI |  | PIUB | 2944270 |  |  | A SERVICO DA OI | EXODUS | VOI-13078-RBO-RBFT.R6AN7Z8E5 | 4 | TRUE |  |  | NAO INFORMADO | NAO | CPCON | NAO INFORMADO
E300000026337 | 300000026337 | 400000064476 | 900001352616 | 500000458024 |  |  | RR-BVA-PR | ESTRUTURADO | 15/12/2025 | * | PLC-PIUB | V.TAL | GOOD | I | A | HUAWEI |  | PIUB | 2947108 |  |  | A SERVICO DA OI | EXODUS | VOI_12881-BVA-PR.R8WJTH3RN | 4 | TRUE |  |  | NAO INFORMADO | NAO | CPCON | NAO INFORMADO
E300000000881 | 300000000881 | 400000065088 | 900002163578 | 500000458143 |  |  | RS-PAE-LOPI | ESTRUTURADO | 15/12/2025 | * | PLC-PIUB | V.TAL | GOOD | I | A | HUAWEI |  | PIUB | 254906 |  |  | BLOQUEADO | EXODUS | BLOQ_10113-PAE-LOPI.R6U7T8LS0 | 4 | TRUE |  |  | NAO INFORMADO | NAO | CPCON | NAO INFORMADO
E300000029320 | 300000029320 | 400000064430 | 900001352517 | 500000458387 |  |  | AC-RBO-RBFT | ESTRUTURADO | 15/12/2025 | * | PLC-PIUB | V.TAL | GOOD | I | A | HUAWEI |  | PIUB | 2944239 |  |  | A SERVICO DA OI | EXODUS | VOI-13078-RBO-RBFT.R6AN7Z8E5 | 4 | TRUE |  |  | NAO INFORMADO | NAO | CPCON | NAO INFORMADO
E300000000881 | 300000000881 | 400000064797 | 900002162191 | 500000458415 |  |  | RS-PAE-LOPI | ESTRUTURADO | 15/12/2025 | * | PLC-PIUB | V.TAL | GOOD | I | A | HUAWEI |  | PIUB | 254905 |  |  | BLOQUEADO | EXODUS | BLOQ_10113-PAE-LOPI.R6U7T8LS0 | 4 | TRUE |  |  | NAO INFORMADO | NAO | CPCON | NAO INFORMADO
E300000026337 | 300000026337 | 400000064070 | 900001351867 | 500000458541 |  |  | RR-BVA-PR | ESTRUTURADO | 15/12/2025 | * | PLC-PIUB | V.TAL | GOOD | I | A | HUAWEI |  | PIUB | 2947671 |  |  | A SERVICO DA OI | EXODUS | VOI_12881-BVA-PR.R8WJTH3RN | 4 | TRUE |  |  | NAO INFORMADO | NAO | CPCON | NAO INFORMADO
E300000048971 | 300000048971 | 400000065580 | 900001354408 | 500000458624 |  |  | RR-BVA-PT | ESTRUTURADO | 15/12/2025 | * | PLC-PIUB | V.TAL | GOOD | I | A | HUAWEI |  | PIUB | 2879559 |  |  | A SERVICO DA OI | EXODUS | VOI_12884-BVA-PT.R8WM0VRQT | 4 | TRUE |  |  | NAO INFORMADO | NAO | CPCON | NAO INFORMADO
E300000043324 | 300000043324 | 400000077674 | 900001366038 | 500000459341 |  |  | AC-RBO-RBFT | ESTRUTURADO | 15/12/2025 | * | PLC-TND1PIU | V.TAL | GOOD | I | A | HUAWEI |  | TND1PIU | 6772242 |  |  | A SERVICO DA OI | EXODUS | VOI-IMP_13079-RBO-RBFT.R6AGEU2 | 4 | TRUE |  |  | NAO INFORMADO | NAO | CPCON | NAO INFORMADO
E300000043324 | 300000043324 | 400000077674 | 900001366039 | 500000459757 |  |  | AC-RBO-RBFT | ESTRUTURADO | 15/12/2025 | * | PLC-TND1PIU | V.TAL | GOOD | I | A | HUAWEI |  | TND1PIU | 6772243 |  |  | A SERVICO DA OI | EXODUS | VOI-IMP_13079-RBO-RBFT.R6AGEU2 | 4 | TRUE |  |  | NAO INFORMADO | NAO | CPCON | NAO INFORMADO
E300000043324 | 300000043324 | 400000077674 | 900001366030 | 500000460404 |  |  | AC-RBO-RBFT | ESTRUTURADO | 15/12/2025 | * | PLC-TNF1AUX | V.TAL | GOOD | I | A | HUAWEI |  | TNF1AUX | 6772244 |  |  | A SERVICO DA OI | EXODUS | VOI-IMP_13079-RBO-RBFT.R6AGEU2 | 4 | TRUE |  |  | NAO INFORMADO | NAO | CPCON | NAO INFORMADO
E300000043324 | 300000043324 | 400000077674 | 900001366040 | 500000461029 |  |  | AC-RBO-RBFT | ESTRUTURADO | 15/12/2025 | * | PLC-TNZ1FAN | V.TAL | GOOD | I | A | HUAWEI |  | TNZ1FAN | 6772245 |  |  | A SERVICO DA OI | EXODUS | VOI-IMP_13079-RBO-RBFT.R6AGEU2 | 4 | TRUE |  |  | NAO INFORMADO | NAO | CPCON | NAO INFORMADO
E300000043324 | 300000043324 | 400000077674 | 900001366031 | 500000461320 |  |  | AC-RBO-RBFT | ESTRUTURADO | 15/12/2025 | * | PLC-TNF1SP3D | V.TAL | GOOD | I | A | HUAWEI |  | TNF1SP3D | 6772238 |  |  | A SERVICO DA OI | EXODUS | VOI-IMP_13079-RBO-RBFT.R6AGEU2 | 4 | TRUE |  |  | NAO INFORMADO | NAO | CPCON | NAO INFORMADO
E300000043324 | 300000043324 | 400000077674 | 900001366035 | 500000461629 |  |  | AC-RBO-RBFT | ESTRUTURADO | 15/12/2025 | * | PLC-TNF1SP3D | V.TAL | GOOD | I | A | HUAWEI |  | TNF1SP3D | 6772240 |  |  | A SERVICO DA OI | EXODUS | VOI-IMP_13079-RBO-RBFT.R6AGEU2 | 4 | TRUE |  |  | NAO INFORMADO | NAO | CPCON | NAO INFORMADO
E300000043324 | 300000043324 | 400000077674 | 900001366033 | 500000461655 |  |  | AC-RBO-RBFT | ESTRUTURADO | 15/12/2025 | * | PLC-TNF1SP3D | V.TAL | GOOD | I | A | HUAWEI |  | TNF1SP3D | 6772239 |  |  | A SERVICO DA OI | EXODUS | VOI-IMP_13079-RBO-RBFT.R6AGEU2 | 4 | TRUE |  |  | NAO INFORMADO | NAO | CPCON | NAO INFORMADO
E300000043324 | 300000043324 | 400000077674 | 900001366036 | 500000461721 |  |  | AC-RBO-RBFT | ESTRUTURADO | 15/12/2025 | * | PLC-TNZ2UXCL | V.TAL | GOOD | I | A | HUAWEI |  | TNZ2UXCL | 7000168 |  |  | A SERVICO DA OI | EXODUS | VOI-IMP_13079-RBO-RBFT.R6AGEU2 | 4 | TRUE |  |  | NAO INFORMADO | NAO | CPCON | NAO INFORMADO
E300000043324 | 300000043324 | 400000077674 | 900001366037 | 500000461882 |  |  | AC-RBO-RBFT | ESTRUTURADO | 15/12/2025 | * | PLC-TNZ2UXCL | V.TAL | GOOD | I | A | HUAWEI |  | TNZ2UXCL | 7001549 |  |  | A SERVICO DA OI | EXODUS | VOI-IMP_13079-RBO-RBFT.R6AGEU2 | 4 | TRUE |  |  | NAO INFORMADO | NAO | CPCON | NAO INFORMADO
E300000043324 | 300000043324 | 400000077674 | 900001366032 | 500000462563 |  |  | AC-RBO-RBFT | ESTRUTURADO | 15/12/2025 | * | PLC-SLNO | V.TAL | GOOD | I | A | HUAWEI |  | SLNO | 6772241 |  |  | A SERVICO DA OI | EXODUS | VOI-IMP_13079-RBO-RBFT.R6AGEU2 | 4 | TRUE |  |  | NAO INFORMADO | NAO | CPCON | NAO INFORMADO
E300000029260 | 300000029260 | 400000063851 | 900002157094 | 500000463120 |  |  | RS-PAE-LOPI | ESTRUTURADO | 15/12/2025 | * | PLC-PIUB | V.TAL | GOOD | I | A | HUAWEI |  | PIUB | 382471 |  |  | BLOQUEADO | EXODUS | BLOQ_10112-PAE-LOPI.R6UKGPWJL | 4 | TRUE |  |  | NAO INFORMADO | NAO | CPCON | NAO INFORMADO
E300000042112 | 300000042112 | 400000063279 | 900001350494 | 500000463335 |  |  | AC-RBO-RBFT | ESTRUTURADO | 15/12/2025 | * | PLC-PIUB | V.TAL | GOOD | I | A | HUAWEI |  | PIUB | 6689970 |  |  | A SERVICO DA OI | EXODUS | VOI-13077-RBO-RBFT.R6A9GEK89 | 4 | TRUE |  |  | NAO INFORMADO | NAO | CPCON | NAO INFORMADO
E300000042112 | 300000042112 | 400000063766 | 900001351468 | 500000463528 |  |  | AC-RBO-RBFT | ESTRUTURADO | 15/12/2025 | * | PLC-PIUB | V.TAL | GOOD | I | A | HUAWEI |  | PIUB | 6690438 |  |  | A SERVICO DA OI | EXODUS | VOI-14303-RBO-RBFT.R6AQ2KRRF | 4 | TRUE |  |  | NAO INFORMADO | NAO | CPCON | NAO INFORMADO
E300000029260 | 300000029260 | 400000063851 | 900002157095 | 500000463761 |  |  | RS-PAE-LOPI | ESTRUTURADO | 15/12/2025 | * | PLC-PIUB | V.TAL | GOOD | I | A | HUAWEI |  | PIUB | 382471 |  |  | BLOQUEADO | EXODUS | BLOQ_10112-PAE-LOPI.R6UKGPWJL | 4 | TRUE |  |  | NAO INFORMADO | NAO | CPCON | NAO INFORMADO
E300000042112 | 300000042112 | 400000063766 | 900001351469 | 500000463983 |  |  | AC-RBO-RBFT | ESTRUTURADO | 15/12/2025 | * | PLC-PIUB | V.TAL | GOOD | I | A | HUAWEI |  | PIUB | 6690439 |  |  | A SERVICO DA OI | EXODUS | VOI-14303-RBO-RBFT.R6AQ2KRRF | 4 | TRUE |  |  | NAO INFORMADO | NAO | CPCON | NAO INFORMADO
E300000042112 | 300000042112 | 400000063279 | 900001350493 | 500000464012 |  |  | AC-RBO-RBFT | ESTRUTURADO | 15/12/2025 | * | PLC-PIUB | V.TAL | GOOD | I | A | HUAWEI |  | PIUB | 6689969 |  |  | A SERVICO DA OI | EXODUS | VOI-13077-RBO-RBFT.R6A9GEK89 | 4 | TRUE |  |  | NAO INFORMADO | NAO | CPCON | NAO INFORMADO
E300000042112 | 300000042112 | 400000063279 | 900001350484 | 500000464884 |  |  | AC-RBO-RBFT | ESTRUTURADO | 15/12/2025 | * | PLC-TNZ5EX4 | V.TAL | GOOD | I | A | HUAWEI |  | TNZ5EX4 | 6689967 |  |  | A SERVICO DA OI | EXODUS | VOI-13077-RBO-RBFT.R6A9GEK89 | 4 | TRUE |  |  | NAO INFORMADO | NAO | CPCON | NAO INFORMADO
E300000042112 | 300000042112 | 400000063279 | 900001350477 | 500000465060 |  |  | AC-RBO-RBFT | ESTRUTURADO | 15/12/2025 | * | PLC-TNZ5EX4 | V.TAL | GOOD | I | A | HUAWEI |  | TNZ5EX4 | 6689966 |  |  | A SERVICO DA OI | EXODUS | VOI-13077-RBO-RBFT.R6A9GEK89 | 4 | TRUE |  |  | NAO INFORMADO | NAO | CPCON | NAO INFORMADO
E300000024566 | 300000024566 | 400000062985 | 900001349671 | 500000468150 |  |  | RR-BVA-PR | ESTRUTURADO | 15/12/2025 | * | PLC-FANB | V.TAL | GOOD | I | A | ALCATEL |  | FANB | 5515873 |  |  | A SERVICO DA OI | EXODUS | VOI_12882-BVA-PR.R8W9EE524 | 4 | TRUE |  |  | NAO INFORMADO | NAO | CPCON | NAO INFORMADO
E300000018386 | 300000018386 | 400000063186 | 900001350296 | 500000468205 |  |  | RR-BVA-PT | ESTRUTURADO | 15/12/2025 | * | PLC-FANB | V.TAL | GOOD | I | A | ALCATEL |  | FANB | 5513740 |  |  | A SERVICO DA OI | EXODUS | VOI_12885-BVA-PT.R8WW0ZZX7 | 4 | TRUE |  |  | NAO INFORMADO | NAO | CPCON | NAO INFORMADO
E300000018386 | 300000018386 | 400000063186 | 900001350294 | 500000468519 |  |  | RR-BVA-PT | ESTRUTURADO | 15/12/2025 | * | PLC-PIUB | V.TAL | GOOD | I | A | HUAWEI |  | PIUB | 5513738 |  |  | A SERVICO DA OI | EXODUS | VOI_12885-BVA-PT.R8WW0ZZX7 | 4 | TRUE |  |  | NAO INFORMADO | NAO | CPCON | NAO INFORMADO
E300000018386 | 300000018386 | 400000063186 | 900001350293 | 500000468681 |  |  | RR-BVA-PT | ESTRUTURADO | 15/12/2025 | * | PLC-PIUB | V.TAL | GOOD | I | A | HUAWEI |  | PIUB | 5513737 |  |  | A SERVICO DA OI | EXODUS | VOI_12885-BVA-PT.R8WW0ZZX7 | 4 | TRUE |  |  | NAO INFORMADO | NAO | CPCON | NAO INFORMADO
E300000024566 | 300000024566 | 400000062985 | 900001349669 | 500000468682 |  |  | RR-BVA-PR | ESTRUTURADO | 15/12/2025 | * | PLC-PIUB | V.TAL | GOOD | I | A | HUAWEI |  | PIUB | 5515796 |  |  | A SERVICO DA OI | EXODUS | VOI_12882-BVA-PR.R8W9EE524 | 4 | TRUE |  |  | NAO INFORMADO | NAO | CPCON | NAO INFORMADO
E300000024566 | 300000024566 | 400000062985 | 900001349668 | 500000468755 |  |  | RR-BVA-PR | ESTRUTURADO | 15/12/2025 | * | PLC-PIUB | V.TAL | GOOD | I | A | HUAWEI |  | PIUB | 5515795 |  |  | A SERVICO DA OI | EXODUS | VOI_12882-BVA-PR.R8W9EE524 | 4 | TRUE |  |  | NAO INFORMADO | NAO | CPCON | NAO INFORMADO
E300000018386 | 300000018386 | 400000063186 | 900001350277 | 500000469196 |  |  | RR-BVA-PT | ESTRUTURADO | 15/12/2025 | * | PLC-TNZ5EX4 | V.TAL | GOOD | I | A | HUAWEI |  | TNZ5EX4 | 5513728 |  |  | A SERVICO DA OI | EXODUS | VOI_12885-BVA-PT.R8WW0ZZX7 | 4 | TRUE |  |  | NAO INFORMADO | NAO | CPCON | NAO INFORMADO
E300000024566 | 300000024566 | 400000062985 | 900001349652 | 500000469333 |  |  | RR-BVA-PR | ESTRUTURADO | 15/12/2025 | * | PLC-TNZ5EX4 | V.TAL | GOOD | I | A | HUAWEI |  | TNZ5EX4 | 5515539 |  |  | A SERVICO DA OI | EXODUS | VOI_12882-BVA-PR.R8W9EE524 | 4 | TRUE |  |  | NAO INFORMADO | NAO | CPCON | NAO INFORMADO
E300000018386 | 300000018386 | 400000063186 | 900001350284 | 500000469357 |  |  | RR-BVA-PT | ESTRUTURADO | 15/12/2025 | * | PLC-TNZ5EX4 | V.TAL | GOOD | I | A | HUAWEI |  | TNZ5EX4 | 5513732 |  |  | A SERVICO DA OI | EXODUS | VOI_12885-BVA-PT.R8WW0ZZX7 | 4 | TRUE |  |  | NAO INFORMADO | NAO | CPCON | NAO INFORMADO
E300000024566 | 300000024566 | 400000062985 | 900001349659 | 500000469456 |  |  | RR-BVA-PR | ESTRUTURADO | 15/12/2025 | * | PLC-TNZ5EX4 | V.TAL | GOOD | I | A | HUAWEI |  | TNZ5EX4 | 5515543 |  |  | A SERVICO DA OI | EXODUS | VOI_12882-BVA-PR.R8W9EE524 | 4 | TRUE |  |  | NAO INFORMADO | NAO | CPCON | NAO INFORMADO
E300000052001 | 300000052001 | 400000077994 | 900001366159 | 500000470362 |  |  | RR-BVA-PT | ESTRUTURADO | 15/12/2025 | * | PLC-TNV1FAN | V.TAL | GOOD | I | A | HUAWEI |  | TNV1FAN | 5524053 |  |  | A SERVICO DA OI | EXODUS | VOI_12989-BVA-PT.R8WY8OLN9 | 4 | TRUE |  |  | NAO INFORMADO | NAO | CPCON | NAO INFORMADO
E300000050130 | 300000050130 | 400000077996 | 900001366183 | 500000470379 |  |  | RR-BVA-PR | ESTRUTURADO | 15/12/2025 | * | PLC-TNF1AUX | V.TAL | GOOD | I | A | HUAWEI |  | TNF1AUX | 5523107 |  |  | A SERVICO DA OI | EXODUS | VOI_12988-BVA-PR.R8W86YGY9 | 4 | TRUE |  |  | NAO INFORMADO | NAO | CPCON | NAO INFORMADO
E300000050130 | 300000050130 | 400000077996 | 900001366193 | 500000470409 |  |  | RR-BVA-PR | ESTRUTURADO | 15/12/2025 | * | PLC-TNV1FAN | V.TAL | GOOD | I | A | HUAWEI |  | TNV1FAN | 5523116 |  |  | A SERVICO DA OI | EXODUS | VOI_12988-BVA-PR.R8W86YGY9 | 4 | TRUE |  |  | NAO INFORMADO | NAO | CPCON | NAO INFORMADO
E300000052001 | 300000052001 | 400000077994 | 900001366149 | 500000470431 |  |  | RR-BVA-PT | ESTRUTURADO | 15/12/2025 | * | PLC-TNF1AUX | V.TAL | GOOD | I | A | HUAWEI |  | TNF1AUX | 5524044 |  |  | A SERVICO DA OI | EXODUS | VOI_12989-BVA-PT.R8WY8OLN9 | 4 | TRUE |  |  | NAO INFORMADO | NAO | CPCON | NAO INFORMADO
E300000052001 | 300000052001 | 400000077994 | 900001366151 | 500000470478 |  |  | RR-BVA-PT | ESTRUTURADO | 15/12/2025 | * | PLC-SLNO | V.TAL | GOOD | I | A | HUAWEI |  | SLNO | 5524046 |  |  | A SERVICO DA OI | EXODUS | VOI_12989-BVA-PT.R8WY8OLN9 | 4 | TRUE |  |  | NAO INFORMADO | NAO | CPCON | NAO INFORMADO
E300000050130 | 300000050130 | 400000077996 | 900001366187 | 500000470479 |  |  | RR-BVA-PR | ESTRUTURADO | 15/12/2025 | * | PLC-SLNO | V.TAL | GOOD | I | A | HUAWEI |  | SLNO | 5523110 |  |  | A SERVICO DA OI | EXODUS | VOI_12988-BVA-PR.R8W86YGY9 | 4 | TRUE |  |  | NAO INFORMADO | NAO | CPCON | NAO INFORMADO
E300000050130 | 300000050130 | 400000077996 | 900001366189 | 500000470491 |  |  | RR-BVA-PR | ESTRUTURADO | 15/12/2025 | * | PLC-TNZ2UXCL | V.TAL | GOOD | I | A | HUAWEI |  | TNZ2UXCL | 5523112 |  |  | A SERVICO DA OI | EXODUS | VOI_12988-BVA-PR.R8W86YGY9 | 4 | TRUE |  |  | NAO INFORMADO | NAO | CPCON | NAO INFORMADO
E300000050130 | 300000050130 | 400000077996 | 900001366190 | 500000470511 |  |  | RR-BVA-PR | ESTRUTURADO | 15/12/2025 | * | PLC-TNZ2UXCL | V.TAL | GOOD | I | A | HUAWEI |  | TNZ2UXCL | 5523113 |  |  | A SERVICO DA OI | EXODUS | VOI_12988-BVA-PR.R8W86YGY9 | 4 | TRUE |  |  | NAO INFORMADO | NAO | CPCON | NAO INFORMADO
E300000052001 | 300000052001 | 400000077994 | 900001366155 | 500000470525 |  |  | RR-BVA-PT | ESTRUTURADO | 15/12/2025 | * | PLC-TNZ2UXCL | V.TAL | GOOD | I | A | HUAWEI |  | TNZ2UXCL | 5524049 |  |  | A SERVICO DA OI | EXODUS | VOI_12989-BVA-PT.R8WY8OLN9 | 4 | TRUE |  |  | NAO INFORMADO | NAO | CPCON | NAO INFORMADO
E300000052001 | 300000052001 | 400000077994 | 900001366156 | 500000470549 |  |  | RR-BVA-PT | ESTRUTURADO | 15/12/2025 | * | PLC-TNZ2UXCL | V.TAL | GOOD | I | A | HUAWEI |  | TNZ2UXCL | 5524050 |  |  | A SERVICO DA OI | EXODUS | VOI_12989-BVA-PT.R8WY8OLN9 | 4 | TRUE |  |  | NAO INFORMADO | NAO | CPCON | NAO INFORMADO
E300000050130 | 300000050130 | 400000077996 | 900001366192 | 500000470568 |  |  | RR-BVA-PR | ESTRUTURADO | 15/12/2025 | * | PLC-TND1PIU | V.TAL | GOOD | I | A | HUAWEI |  | TND1PIU | 5523115 |  |  | A SERVICO DA OI | EXODUS | VOI_12988-BVA-PR.R8W86YGY9 | 4 | TRUE |  |  | NAO INFORMADO | NAO | CPCON | NAO INFORMADO
E300000050130 | 300000050130 | 400000077996 | 900001366191 | 500000470575 |  |  | RR-BVA-PR | ESTRUTURADO | 15/12/2025 | * | PLC-TND1PIU | V.TAL | GOOD | I | A | HUAWEI |  | TND1PIU | 5523114 |  |  | A SERVICO DA OI | EXODUS | VOI_12988-BVA-PR.R8W86YGY9 | 4 | TRUE |  |  | NAO INFORMADO | NAO | CPCON | NAO INFORMADO
E300000052001 | 300000052001 | 400000077994 | 900001366157 | 500000470612 |  |  | RR-BVA-PT | ESTRUTURADO | 15/12/2025 | * | PLC-TND1PIU | V.TAL | GOOD | I | A | HUAWEI |  | TND1PIU | 5524051 |  |  | A SERVICO DA OI | EXODUS | VOI_12989-BVA-PT.R8WY8OLN9 | 4 | TRUE |  |  | NAO INFORMADO | NAO | CPCON | NAO INFORMADO
E300000052001 | 300000052001 | 400000077994 | 900001366158 | 500000470617 |  |  | RR-BVA-PT | ESTRUTURADO | 15/12/2025 | * | PLC-TND1PIU | V.TAL | GOOD | I | A | HUAWEI |  | TND1PIU | 5524052 |  |  | A SERVICO DA OI | EXODUS | VOI_12989-BVA-PT.R8WY8OLN9 | 4 | TRUE |  |  | NAO INFORMADO | NAO | CPCON | NAO INFORMADO
E300000052001 | 300000052001 | 400000077994 | 900001366152 | 500000470653 |  |  | RR-BVA-PT | ESTRUTURADO | 15/12/2025 | * | PLC-TNF1SP3D | V.TAL | GOOD | I | A | HUAWEI |  | TNF1SP3D | 5524047 |  |  | A SERVICO DA OI | EXODUS | VOI_12989-BVA-PT.R8WY8OLN9 | 4 | TRUE |  |  | NAO INFORMADO | NAO | CPCON | NAO INFORMADO
E300000050130 | 300000050130 | 400000077996 | 900001366188 | 500000470657 |  |  | RR-BVA-PR | ESTRUTURADO | 15/12/2025 | * | PLC-TNF1SP3D | V.TAL | GOOD | I | A | HUAWEI |  | TNF1SP3D | 5523111 |  |  | A SERVICO DA OI | EXODUS | VOI_12988-BVA-PR.R8W86YGY9 | 4 | TRUE |  |  | NAO INFORMADO | NAO | CPCON | NAO INFORMADO
E300000050130 | 300000050130 | 400000077996 | 900001366184 | 500000470670 |  |  | RR-BVA-PR | ESTRUTURADO | 15/12/2025 | * | PLC-TNF1SP3D | V.TAL | GOOD | I | A | HUAWEI |  | TNF1SP3D | 5523108 |  |  | A SERVICO DA OI | EXODUS | VOI_12988-BVA-PR.R8W86YGY9 | 4 | TRUE |  |  | NAO INFORMADO | NAO | CPCON | NAO INFORMADO
E300000052001 | 300000052001 | 400000077994 | 900001366150 | 500000470682 |  |  | RR-BVA-PT | ESTRUTURADO | 15/12/2025 | * | PLC-TNF1SP3D | V.TAL | GOOD | I | A | HUAWEI |  | TNF1SP3D | 5524045 |  |  | A SERVICO DA OI | EXODUS | VOI_12989-BVA-PT.R8WY8OLN9 | 4 | TRUE |  |  | NAO INFORMADO | NAO | CPCON | NAO INFORMADO
E300000052001 | 300000052001 | 400000077994 | 900001366154 | 500000470696 |  |  | RR-BVA-PT | ESTRUTURADO | 15/12/2025 | * | PLC-TNF1SP3D | V.TAL | GOOD | I | A | HUAWEI |  | TNF1SP3D | 5524048 |  |  | A SERVICO DA OI | EXODUS | VOI_12989-BVA-PT.R8WY8OLN9 | 4 | TRUE |  |  | NAO INFORMADO | NAO | CPCON | NAO INFORMADO
E300000050130 | 300000050130 | 400000077996 | 900001366186 | 500000470721 |  |  | RR-BVA-PR | ESTRUTURADO | 15/12/2025 | * | PLC-TNF1SP3D | V.TAL | GOOD | I | A | HUAWEI |  | TNF1SP3D | 5523109 |  |  | A SERVICO DA OI | EXODUS | VOI_12988-BVA-PR.R8W86YGY9 | 4 | TRUE |  |  | NAO INFORMADO | NAO | CPCON | NAO INFORMADO
E300000028500 | 300000028500 | 400000067730 | 900002108376 | 500000475144 |  |  | SC-YCA-VANA | ESTRUTURADO | 15/12/2025 | * | PLC-TN13OAU101 | V.TAL | GOOD | I | A | DESCONHECIDO |  | TN13OAU101 | 263488 |  |  | EM SERVIÇO | EXODUS | 11919-YCA-VANA.N6Y4K7Q3N | 4 | TRUE |  |  | NAO INFORMADO | NAO | CPCON | NAO INFORMADO
E300000028500 | 300000028500 | 400000067730 | 900002108382 | 500000479593 |  |  | SC-YCA-VANA | ESTRUTURADO | 15/12/2025 | * | PLC-TN11AST2 | V.TAL | GOOD | I | A | HUAWEI |  | TN11AST2 | 263488 |  |  | EM SERVIÇO | EXODUS | 11919-YCA-VANA.N6Y4K7Q3N | 4 | TRUE |  |  | NAO INFORMADO | NAO | CPCON | NAO INFORMADO
E300000028500 | 300000028500 | 400000067730 | 900002108379 | 500000481329 |  |  | SC-YCA-VANA | ESTRUTURADO | 15/12/2025 | * | PLC-TN13FIU | V.TAL | GOOD | I | A | HUAWEI |  | TN13FIU | 263488 |  |  | EM SERVIÇO | EXODUS | 11919-YCA-VANA.N6Y4K7Q3N | 4 | TRUE |  |  | NAO INFORMADO | NAO | CPCON | NAO INFORMADO
E300000028500 | 300000028500 | 400000067730 | 900002108428 | 500000485943 |  |  | SC-YCA-VANA | ESTRUTURADO | 15/12/2025 | * | PLC-TN18EFI | V.TAL | GOOD | I | A | HUAWEI |  | TN18EFI | 263488 |  |  | EM SERVIÇO | EXODUS | 11919-YCA-VANA.N6Y4K7Q3N | 4 | TRUE |  |  | NAO INFORMADO | NAO | CPCON | NAO INFORMADO
E300000028500 | 300000028500 | 400000067730 | 900002108414 | 500000487123 |  |  | SC-YCA-VANA | ESTRUTURADO | 15/12/2025 | * | PLC-TN13OAU1 | V.TAL | GOOD | I | A | HUAWEI |  | TN13OAU1 | 263488 |  |  | EM SERVIÇO | EXODUS | 11919-YCA-VANA.N6Y4K7Q3N | 4 | TRUE |  |  | NAO INFORMADO | NAO | CPCON | NAO INFORMADO
E300000028500 | 300000028500 | 400000067730 | 900002108423 | 500000488544 |  |  | SC-YCA-VANA | ESTRUTURADO | 15/12/2025 | * | PLC-TN18FAN | V.TAL | GOOD | I | A | HUAWEI |  | TN18FAN | 263488 |  |  | EM SERVIÇO | EXODUS | 11919-YCA-VANA.N6Y4K7Q3N | 4 | TRUE |  |  | NAO INFORMADO | NAO | CPCON | NAO INFORMADO
E300000028500 | 300000028500 | 400000067730 | 900002108373 | 500000491559 |  |  | SC-YCA-VANA | ESTRUTURADO | 15/12/2025 | * | PLC-TN52SCC | V.TAL | GOOD | I | A | HUAWEI |  | TN52SCC | 263488 |  |  | EM SERVIÇO | EXODUS | 11919-YCA-VANA.N6Y4K7Q3N | 4 | TRUE |  |  | NAO INFORMADO | NAO | CPCON | NAO INFORMADO
E300000028500 | 300000028500 | 400000067730 | 900002108370 | 500000492661 |  |  | SC-YCA-VANA | ESTRUTURADO | 15/12/2025 | * | PLC-TN52SCC | V.TAL | GOOD | I | A | HUAWEI |  | TN52SCC | 263488 |  |  | EM SERVIÇO | EXODUS | 11919-YCA-VANA.N6Y4K7Q3N | 4 | TRUE |  |  | NAO INFORMADO | NAO | CPCON | NAO INFORMADO
E300000028500 | 300000028500 | 400000067730 | 900002108420 | 500000493785 |  |  | SC-YCA-VANA | ESTRUTURADO | 15/12/2025 | * | PLC-TN18PIU | V.TAL | GOOD | I | A | HUAWEI |  | TN18PIU | 263488 |  |  | EM SERVIÇO | EXODUS | 11919-YCA-VANA.N6Y4K7Q3N | 4 | TRUE |  |  | NAO INFORMADO | NAO | CPCON | NAO INFORMADO
E300000028500 | 300000028500 | 400000067730 | 900002108417 | 500000494026 |  |  | SC-YCA-VANA | ESTRUTURADO | 15/12/2025 | * | PLC-TN18PIU | V.TAL | GOOD | I | A | HUAWEI |  | TN18PIU | 263488 |  |  | EM SERVIÇO | EXODUS | 11919-YCA-VANA.N6Y4K7Q3N | 4 | TRUE |  |  | NAO INFORMADO | NAO | CPCON | NAO INFORMADO
E300000002235 | 300000002235 | 400000055569 | 900001690396 | 500000496979 |  |  | AL-MCO-FA | ESTRUTURADO | 15/12/2025 | * | PLC-FAN | V.TAL | GOOD | I | A | ALCATEL |  | FAN | 6890277 |  |  | A SERVICO DA OI | EXODUS | VOI_PSS1830-MCO-FA-004.N3BJ7ZJ | 4 | TRUE |  |  | NAO INFORMADO | NAO | CPCON | NAO INFORMADO
E300000002235 | 300000002235 | 400000055569 | 900001690358 | 500000497137 |  |  | AL-MCO-FA | ESTRUTURADO | 15/12/2025 | * | PLC-IR9 | V.TAL | GOOD | I | A | ALCATEL |  | IR9 | 6890274 |  |  | A SERVICO DA OI | EXODUS | VOI_PSS1830-MCO-FA-004.N3BJ7ZJ | 4 | TRUE |  |  | NAO INFORMADO | NAO | CPCON | NAO INFORMADO
E300000000785 | 300000000785 | 400000057051 | 900001728555 | 500000497389 |  |  | AL-MCO-FA | ESTRUTURADO | 15/12/2025 | * | PLC-ASWG | V.TAL | GOOD | I | A | ALCATEL |  | ASWG | 7099657 |  |  | A SERVICO DA OI | EXODUS | VOI_PSS1830-MCO-FA-001.N3BIF69 | 4 | TRUE |  |  | NAO INFORMADO | NAO | CPCON | NAO INFORMADO
E300000000785 | 300000000785 | 400000057051 | 900001728558 | 500000497433 |  |  | AL-MCO-FA | ESTRUTURADO | 15/12/2025 | * | PLC-ASWG | V.TAL | GOOD | I | A | ALCATEL |  | ASWG | 7099658 |  |  | A SERVICO DA OI | EXODUS | VOI_PSS1830-MCO-FA-001.N3BIF69 | 4 | TRUE |  |  | NAO INFORMADO | NAO | CPCON | NAO INFORMADO
E300000002235 | 300000002235 | 400000055569 | 900001690400 | 500000497647 |  |  | AL-MCO-FA | ESTRUTURADO | 15/12/2025 | * | PLC-USRPNL | V.TAL | GOOD | I | A | ALCATEL |  | USRPNL | 6890279 |  |  | A SERVICO DA OI | EXODUS | VOI_PSS1830-MCO-FA-004.N3BJ7ZJ | 4 | TRUE |  |  | NAO INFORMADO | NAO | CPCON | NAO INFORMADO
E300000000785 | 300000000785 | 400000057912 | 900001764924 | 500000497769 |  |  | AL-MCO-FA | ESTRUTURADO | 15/12/2025 | * | PLC-MON-OTDR | V.TAL | GOOD | I | A | ALCATEL |  | MON-OTDR | 3642645 |  |  | A SERVICO DA OI | EXODUS | VOI_PSS1830-MCO-FA-001.N3BIF69 | 4 | TRUE |  |  | NAO INFORMADO | NAO | CPCON | NAO INFORMADO
E300000000785 | 300000000785 | 400000057912 | 900001764907 | 500000497865 |  |  | AL-MCO-FA | ESTRUTURADO | 15/12/2025 | * | PLC-OTDR | V.TAL | GOOD | I | A | ALCATEL |  | OTDR | 3642638 |  |  | A SERVICO DA OI | EXODUS | VOI_PSS1830-MCO-FA-001.N3BIF69 | 4 | TRUE |  |  | NAO INFORMADO | NAO | CPCON | NAO INFORMADO
E300000020695 | 300000020695 | 400000055997 | 900001699523 | 500000498016 |  |  | AL-MCO-FA | ESTRUTURADO | 15/12/2025 | * | PLC-MON-OTDR | V.TAL | GOOD | I | A | ALCATEL |  | MON-OTDR | 3642670 |  |  | A SERVICO DA OI | EXODUS | VOI_PSS1830-MCO-FA-001.N3BIF69 | 4 | TRUE |  |  | NAO INFORMADO | NAO | CPCON | NAO INFORMADO
E300000011317 | 300000011317 | 400000056079 | 900001701330 | 500000498080 |  |  | AL-MCO-FA | ESTRUTURADO | 15/12/2025 | * | PLC-FLC64 | V.TAL | GOOD | I | A | ALCATEL |  | FLC64 | 3036007 |  |  | A SERVICO DA OI | EXODUS | VOI_PSS1830-MCO-FA-001.N3BIF69 | 4 | TRUE |  |  | NAO INFORMADO | NAO | CPCON | NAO INFORMADO
E300000011317 | 300000011317 | 400000056079 | 900001701335 | 500000498151 |  |  | AL-MCO-FA | ESTRUTURADO | 15/12/2025 | * | PLC-FLC64 | V.TAL | GOOD | I | A | ALCATEL |  | FLC64 | 3036008 |  |  | A SERVICO DA OI | EXODUS | VOI_PSS1830-MCO-FA-001.N3BIF69 | 4 | TRUE |  |  | NAO INFORMADO | NAO | CPCON | NAO INFORMADO
E300000020695 | 300000020695 | 400000057834 | 900001764493 | 500000498208 |  |  | AL-MCO-FA | ESTRUTURADO | 15/12/2025 | * | PLC-32EC2 | V.TAL | GOOD | I | A | ALCATEL |  | 32EC2 | 3069098 |  |  | A SERVICO DA OI | EXODUS | VOI_PSS1830-MCO-FA-001.N3BIF69 | 4 | TRUE |  |  | NAO INFORMADO | NAO | CPCON | NAO INFORMADO
E300000002235 | 300000002235 | 400000055569 | 900001690356 | 500000498289 |  |  | AL-MCO-FA | ESTRUTURADO | 15/12/2025 | * | PLC-32EC2 | V.TAL | GOOD | I | A | ALCATEL |  | 32EC2 | 6890273 |  |  | A SERVICO DA OI | EXODUS | VOI_PSS1830-MCO-FA-004.N3BJ7ZJ | 4 | TRUE |  |  | NAO INFORMADO | NAO | CPCON | NAO INFORMADO
E300000000785 | 300000000785 | 400000057051 | 900001728585 | 500000498308 |  |  | AL-MCO-FA | ESTRUTURADO | 15/12/2025 | * | PLC-32EC2 | V.TAL | GOOD | I | A | ALCATEL |  | 32EC2 | 3642642 |  |  | A SERVICO DA OI | EXODUS | VOI_PSS1830-MCO-FA-001.N3BIF69 | 4 | TRUE |  |  | NAO INFORMADO | NAO | CPCON | NAO INFORMADO
E300000020695 | 300000020695 | 400000057834 | 900001764510 | 500000498326 |  |  | AL-MCO-FA | ESTRUTURADO | 15/12/2025 | * | PLC-32EC2 | V.TAL | GOOD | I | A | ALCATEL |  | 32EC2 | 3069119 |  |  | A SERVICO DA OI | EXODUS | VOI_PSS1830-MCO-FA-001.N3BIF69 | 4 | TRUE |  |  | NAO INFORMADO | NAO | CPCON | NAO INFORMADO
E300000000785 | 300000000785 | 400000057912 | 900001764901 | 500000498331 |  |  | AL-MCO-FA | ESTRUTURADO | 15/12/2025 | * | PLC-32EC2 | V.TAL | GOOD | I | A | ALCATEL |  | 32EC2 | 3642633 |  |  | A SERVICO DA OI | EXODUS | VOI_PSS1830-MCO-FA-001.N3BIF69 | 4 | TRUE |  |  | NAO INFORMADO | NAO | CPCON | NAO INFORMADO
E300000002235 | 300000002235 | 400000055569 | 900001690378 | 500000498396 |  |  | AL-MCO-FA | ESTRUTURADO | 15/12/2025 | * | PLC-32EC2 | V.TAL | GOOD | I | A | ALCATEL |  | 32EC2 | 6890276 |  |  | A SERVICO DA OI | EXODUS | VOI_PSS1830-MCO-FA-004.N3BJ7ZJ | 4 | TRUE |  |  | NAO INFORMADO | NAO | CPCON | NAO INFORMADO
E300000020695 | 300000020695 | 400000055997 | 900001699452 | 500000498460 |  |  | AL-MCO-FA | ESTRUTURADO | 15/12/2025 | * | PLC-32EC2 | V.TAL | GOOD | I | A | ALCATEL |  | 32EC2 | 3642660 |  |  | A SERVICO DA OI | EXODUS | VOI_PSS1830-MCO-FA-001.N3BIF69 | 4 | TRUE |  |  | NAO INFORMADO | NAO | CPCON | NAO INFORMADO
E300000000785 | 300000000785 | 400000057051 | 900001728535 | 500000498485 |  |  | AL-MCO-FA | ESTRUTURADO | 15/12/2025 | * | PLC-32EC2 | V.TAL | GOOD | I | A | ALCATEL |  | 32EC2 | 3642682 |  |  | A SERVICO DA OI | EXODUS | VOI_PSS1830-MCO-FA-001.N3BIF69 | 4 | TRUE |  |  | NAO INFORMADO | NAO | CPCON | NAO INFORMADO
E300000020695 | 300000020695 | 400000055997 | 900001699505 | 500000498522 |  |  | AL-MCO-FA | ESTRUTURADO | 15/12/2025 | * | PLC-32EC2 | V.TAL | GOOD | I | A | ALCATEL |  | 32EC2 | 3642669 |  |  | A SERVICO DA OI | EXODUS | VOI_PSS1830-MCO-FA-001.N3BIF69 | 4 | TRUE |  |  | NAO INFORMADO | NAO | CPCON | NAO INFORMADO
E300000052922 | 300000052922 | 400000055079 | 900001660491 | 500000499416 |  |  | AL-MCO-FA | ESTRUTURADO | 15/12/2025 | * | PLC-EC | V.TAL | GOOD | I | A | ALCATEL |  | EC | 5862439 |  |  | A SERVICO DA OI | EXODUS | VOI_PSS1830-MCO-FA-002.R3BQ09W | 4 | TRUE |  |  | NAO INFORMADO | NAO | CPCON | NAO INFORMADO
E300000052922 | 300000052922 | 400000055108 | 900001660859 | 500000500263 |  |  | AL-MCO-FA | ESTRUTURADO | 15/12/2025 | * | PLC-EC | V.TAL | GOOD | I | A | ALCATEL |  | EC | 5862102 |  |  | A SERVICO DA OI | EXODUS | VOI_PSS1830-MCO-FA-002.R3BQ09W | 4 | TRUE |  |  | NAO INFORMADO | NAO | CPCON | NAO INFORMADO
E300000052922 | 300000052922 | 400000055108 | 900001660849 | 500000500443 |  |  | AL-MCO-FA | ESTRUTURADO | 15/12/2025 | * | PLC-EC | V.TAL | GOOD | I | A | ALCATEL |  | EC | 5862096 |  |  | A SERVICO DA OI | EXODUS | VOI_PSS1830-MCO-FA-002.R3BQ09W | 4 | TRUE |  |  | NAO INFORMADO | NAO | CPCON | NAO INFORMADO
E300000052922 | 300000052922 | 400000055079 | 900001660481 | 500000500480 |  |  | AL-MCO-FA | ESTRUTURADO | 15/12/2025 | * | PLC-EC | V.TAL | GOOD | I | A | ALCATEL |  | EC | 5862429 |  |  | A SERVICO DA OI | EXODUS | VOI_PSS1830-MCO-FA-002.R3BQ09W | 4 | TRUE |  |  | NAO INFORMADO | NAO | CPCON | NAO INFORMADO
E300000052922 | 300000052922 | 400000055108 | 900001660853 | 500000500557 |  |  | AL-MCO-FA | ESTRUTURADO | 15/12/2025 | * | PLC-EC | V.TAL | GOOD | I | A | ALCATEL |  | EC | 5862099 |  |  | A SERVICO DA OI | EXODUS | VOI_PSS1830-MCO-FA-002.R3BQ09W | 4 | TRUE |  |  | NAO INFORMADO | NAO | CPCON | NAO INFORMADO
E300000052922 | 300000052922 | 400000055108 | 900001660869 | 500000500966 |  |  | AL-MCO-FA | ESTRUTURADO | 15/12/2025 | * | PLC-FAN | V.TAL | GOOD | I | A | ALCATEL |  | FAN | 5862576 |  |  | A SERVICO DA OI | EXODUS | VOI_PSS1830-MCO-FA-002.R3BQ09W | 4 | TRUE |  |  | NAO INFORMADO | NAO | CPCON | NAO INFORMADO
E300000052922 | 300000052922 | 400000055079 | 900001660501 | 500000501503 |  |  | AL-MCO-FA | ESTRUTURADO | 15/12/2025 | * | PLC-FAN | V.TAL | GOOD | I | A | ALCATEL |  | FAN | 5862440 |  |  | A SERVICO DA OI | EXODUS | VOI_PSS1830-MCO-FA-002.R3BQ09W | 4 | TRUE |  |  | NAO INFORMADO | NAO | CPCON | NAO INFORMADO
E300000052922 | 300000052922 | 400000055079 | 900001660502 | 500000502530 |  |  | AL-MCO-FA | ESTRUTURADO | 15/12/2025 | * | PLC-USRPNL | V.TAL | GOOD | I | A | ALCATEL |  | USRPNL | 5862441 |  |  | A SERVICO DA OI | EXODUS | VOI_PSS1830-MCO-FA-002.R3BQ09W | 4 | TRUE |  |  | NAO INFORMADO | NAO | CPCON | NAO INFORMADO
E300000052922 | 300000052922 | 400000055108 | 900001660870 | 500000502648 |  |  | AL-MCO-FA | ESTRUTURADO | 15/12/2025 | * | PLC-USRPNL | V.TAL | GOOD | I | A | ALCATEL |  | USRPNL | 5862427 |  |  | A SERVICO DA OI | EXODUS | VOI_PSS1830-MCO-FA-002.R3BQ09W | 4 | TRUE |  |  | NAO INFORMADO | NAO | CPCON | NAO INFORMADO
E300000052922 | 300000052922 | 400000055079 | 900001660484 | 500000502782 |  |  | AL-MCO-FA | ESTRUTURADO | 15/12/2025 | * | PLC-WTOCM/WTOCMA | V.TAL | GOOD | I | A | ALCATEL |  | WTOCM/WTOCMA | 5862432 |  |  | A SERVICO DA OI | EXODUS | VOI_PSS1830-MCO-FA-002.R3BQ09W | 4 | TRUE |  |  | NAO INFORMADO | NAO | CPCON | NAO INFORMADO
E300000052922 | 300000052922 | 400000055108 | 900001660851 | 500000502874 |  |  | AL-MCO-FA | ESTRUTURADO | 15/12/2025 | * | PLC-WTOCM/WTOCMA | V.TAL | GOOD | I | A | ALCATEL |  | WTOCM/WTOCMA | 5862098 |  |  | A SERVICO DA OI | EXODUS | VOI_PSS1830-MCO-FA-002.R3BQ09W | 4 | TRUE |  |  | NAO INFORMADO | NAO | CPCON | NAO INFORMADO
E300000044890 | 300000044890 | 400000042511 | 900001983114 | 500000506663 |  |  | SC-PSU-PSU | ESTRUTURADO | 15/12/2025 | * | PLC-AUX | V.TAL | GOOD | I | A | ALCATEL |  | AUX | 378809 |  |  | EM SERVIÇO | CALISTO | PTN-OSN-550_PSU_PSU_00001.R6Y9 | 4 | TRUE |  |  | NAO INFORMADO | NAO | CPCON | NAO INFORMADO
E300000039444 | 300000039444 | 400000042661 | 900001984368 | 500000507090 |  |  | SC-EVV-EVV | ESTRUTURADO | 15/12/2025 | * | PLC-EG4C | V.TAL | GOOD | I | A | ALCATEL |  | EG4C | 380568 |  |  | EM SERVIÇO | CALISTO | PTN-OSN-550_EVV_EVV_0001.R6YGZ | 4 | TRUE |  |  | NAO INFORMADO | NAO | CPCON | NAO INFORMADO
E300000020047 | 300000020047 | 400000042616 | 900001984017 | 500000507091 |  |  | SC-YCA-VANA | ESTRUTURADO | 15/12/2025 | * | PLC-EG4C | V.TAL | GOOD | I | A | ALCATEL |  | EG4C | 379039 |  |  | EM SERVIÇO | EXODUS | PTN-OSN-550_YCA_VANA_0001.R6YU | 4 | TRUE |  |  | NAO INFORMADO | NAO | CPCON | NAO INFORMADO
E300000020047 | 300000020047 | 400000042616 | 900001984018 | 500000507132 |  |  | SC-YCA-VANA | ESTRUTURADO | 15/12/2025 | * | PLC-MD1 | V.TAL | GOOD | I | A | ALCATEL |  | MD1 | 379039 |  |  | EM SERVIÇO | EXODUS | PTN-OSN-550_YCA_VANA_0001.R6YU | 4 | TRUE |  |  | NAO INFORMADO | NAO | CPCON | NAO INFORMADO
E300000039444 | 300000039444 | 400000042661 | 900001984369 | 500000507217 |  |  | SC-EVV-EVV | ESTRUTURADO | 15/12/2025 | * | PLC-MD1 | V.TAL | GOOD | I | A | ALCATEL |  | MD1 | 380568 |  |  | EM SERVIÇO | CALISTO | PTN-OSN-550_EVV_EVV_0001.R6YGZ | 4 | TRUE |  |  | NAO INFORMADO | NAO | CPCON | NAO INFORMADO
E300000051456 | 300000051456 | 400000042583 | 900001983736 | 500000507319 |  |  | SC-BOR-BOR | ESTRUTURADO | 15/12/2025 | * | PLC-MD1 | V.TAL | GOOD | I | A | ALCATEL |  | MD1 | 377900 |  |  | EM SERVIÇO | CALISTO | PTN-OSN-550_BOR _BOR_6155.R6YQ | 4 | TRUE |  |  | NAO INFORMADO | NAO | CPCON | NAO INFORMADO
E300000044890 | 300000044890 | 400000042511 | 900001983115 | 500000507377 |  |  | SC-PSU-PSU | ESTRUTURADO | 15/12/2025 | * | PLC-MD1 | V.TAL | GOOD | I | A | ALCATEL |  | MD1 | 378809 |  |  | EM SERVIÇO | CALISTO | PTN-OSN-550_PSU_PSU_00001.R6Y9 | 4 | TRUE |  |  | NAO INFORMADO | NAO | CPCON | NAO INFORMADO
E300000011551 | 300000011551 | 400000042775 | 900001985374 | 500000507381 |  |  | SC-SJQ-SJQ | ESTRUTURADO | 15/12/2025 | * | PLC-MD1 | V.TAL | GOOD | I | A | ALCATEL |  | MD1 | 379732 |  |  | EM SERVIÇO | CALISTO | PTN-OSN-550_SJQ_SJQ_6154.R6Y5L | 4 | TRUE |  |  | NAO INFORMADO | NAO | CPCON | NAO INFORMADO
E300000011551 | 300000011551 | 400000042775 | 900001985373 | 500000507498 |  |  | SC-SJQ-SJQ | ESTRUTURADO | 15/12/2025 | * | PLC-EM6T/EM6F | V.TAL | GOOD | I | A | ALCATEL |  | EM6T/EM6F | 379732 |  |  | EM SERVIÇO | CALISTO | PTN-OSN-550_SJQ_SJQ_6154.R6Y5L | 4 | TRUE |  |  | NAO INFORMADO | NAO | CPCON | NAO INFORMADO
E300000044890 | 300000044890 | 400000042511 | 900001983117 | 500000507642 |  |  | SC-PSU-PSU | ESTRUTURADO | 15/12/2025 | * | PLC-EM6T/EM6F | V.TAL | GOOD | I | A | ALCATEL |  | EM6T/EM6F | 378809 |  |  | EM SERVIÇO | CALISTO | PTN-OSN-550_PSU_PSU_00001.R6Y9 | 4 | TRUE |  |  | NAO INFORMADO | NAO | CPCON | NAO INFORMADO
E300000011551 | 300000011551 | 400000042775 | 900001985375 | 500000507701 |  |  | SC-SJQ-SJQ | ESTRUTURADO | 15/12/2025 | * | PLC-EM6T/EM6F | V.TAL | GOOD | I | A | ALCATEL |  | EM6T/EM6F | 379732 |  |  | EM SERVIÇO | CALISTO | PTN-OSN-550_SJQ_SJQ_6154.R6Y5L | 4 | TRUE |  |  | NAO INFORMADO | NAO | CPCON | NAO INFORMADO
E300000051456 | 300000051456 | 400000042583 | 900001983735 | 500000507758 |  |  | SC-BOR-BOR | ESTRUTURADO | 15/12/2025 | * | PLC-EM6T/EM6F | V.TAL | GOOD | I | A | ALCATEL |  | EM6T/EM6F | 377900 |  |  | EM SERVIÇO | CALISTO | PTN-OSN-550_BOR _BOR_6155.R6YQ | 4 | TRUE |  |  | NAO INFORMADO | NAO | CPCON | NAO INFORMADO
E300000044890 | 300000044890 | 400000042511 | 900001983116 | 500000507815 |  |  | SC-PSU-PSU | ESTRUTURADO | 15/12/2025 | * | PLC-EM6T/EM6F | V.TAL | GOOD | I | A | ALCATEL |  | EM6T/EM6F | 378809 |  |  | EM SERVIÇO | CALISTO | PTN-OSN-550_PSU_PSU_00001.R6Y9 | 4 | TRUE |  |  | NAO INFORMADO | NAO | CPCON | NAO INFORMADO
E300000039444 | 300000039444 | 400000042661 | 900001984370 | 500000507910 |  |  | SC-EVV-EVV | ESTRUTURADO | 15/12/2025 | * | PLC-EM6T/EM6F | V.TAL | GOOD | I | A | ALCATEL |  | EM6T/EM6F | 380568 |  |  | EM SERVIÇO | CALISTO | PTN-OSN-550_EVV_EVV_0001.R6YGZ | 4 | TRUE |  |  | NAO INFORMADO | NAO | CPCON | NAO INFORMADO
E300000051456 | 300000051456 | 400000042583 | 900001983737 | 500000507936 |  |  | SC-BOR-BOR | ESTRUTURADO | 15/12/2025 | * | PLC-EM6T/EM6F | V.TAL | GOOD | I | A | ALCATEL |  | EM6T/EM6F | 377900 |  |  | EM SERVIÇO | CALISTO | PTN-OSN-550_BOR _BOR_6155.R6YQ | 4 | TRUE |  |  | NAO INFORMADO | NAO | CPCON | NAO INFORMADO
E300000020047 | 300000020047 | 400000042616 | 900001984015 | 500000507973 |  |  | SC-YCA-VANA | ESTRUTURADO | 15/12/2025 | * | PLC-EM6T/EM6F | V.TAL | GOOD | I | A | ALCATEL |  | EM6T/EM6F | 379039 |  |  | EM SERVIÇO | EXODUS | PTN-OSN-550_YCA_VANA_0001.R6YU | 4 | TRUE |  |  | NAO INFORMADO | NAO | CPCON | NAO INFORMADO
E300000051456 | 300000051456 | 400000042583 | 900001983739 | 500000508092 |  |  | SC-BOR-BOR | ESTRUTURADO | 15/12/2025 | * | PLC-PXC | V.TAL | GOOD | I | A | ALCATEL |  | PXC | 377900 |  |  | EM SERVIÇO | CALISTO | PTN-OSN-550_BOR _BOR_6155.R6YQ | 4 | TRUE |  |  | NAO INFORMADO | NAO | CPCON | NAO INFORMADO
E300000044890 | 300000044890 | 400000042511 | 900001983119 | 500000508124 |  |  | SC-PSU-PSU | ESTRUTURADO | 15/12/2025 | * | PLC-PXC | V.TAL | GOOD | I | A | ALCATEL |  | PXC | 378809 |  |  | EM SERVIÇO | CALISTO | PTN-OSN-550_PSU_PSU_00001.R6Y9 | 4 | TRUE |  |  | NAO INFORMADO | NAO | CPCON | NAO INFORMADO
E300000011551 | 300000011551 | 400000042775 | 900001985377 | 500000508156 |  |  | SC-SJQ-SJQ | ESTRUTURADO | 15/12/2025 | * | PLC-PXC | V.TAL | GOOD | I | A | ALCATEL |  | PXC | 379732 |  |  | EM SERVIÇO | CALISTO | PTN-OSN-550_SJQ_SJQ_6154.R6Y5L | 4 | TRUE |  |  | NAO INFORMADO | NAO | CPCON | NAO INFORMADO
E300000011551 | 300000011551 | 400000042775 | 900001985378 | 500000508206 |  |  | SC-SJQ-SJQ | ESTRUTURADO | 15/12/2025 | * | PLC-PXC | V.TAL | GOOD | I | A | ALCATEL |  | PXC | 379732 |  |  | EM SERVIÇO | CALISTO | PTN-OSN-550_SJQ_SJQ_6154.R6Y5L | 4 | TRUE |  |  | NAO INFORMADO | NAO | CPCON | NAO INFORMADO
E300000020047 | 300000020047 | 400000042616 | 900001984020 | 500000508207 |  |  | SC-YCA-VANA | ESTRUTURADO | 15/12/2025 | * | PLC-PXC | V.TAL | GOOD | I | A | ALCATEL |  | PXC | 379039 |  |  | EM SERVIÇO | EXODUS | PTN-OSN-550_YCA_VANA_0001.R6YU | 4 | TRUE |  |  | NAO INFORMADO | NAO | CPCON | NAO INFORMADO
E300000051456 | 300000051456 | 400000042583 | 900001983740 | 500000508294 |  |  | SC-BOR-BOR | ESTRUTURADO | 15/12/2025 | * | PLC-PXC | V.TAL | GOOD | I | A | ALCATEL |  | PXC | 377900 |  |  | EM SERVIÇO | CALISTO | PTN-OSN-550_BOR _BOR_6155.R6YQ | 4 | TRUE |  |  | NAO INFORMADO | NAO | CPCON | NAO INFORMADO
E300000044890 | 300000044890 | 400000042511 | 900001983118 | 500000508472 |  |  | SC-PSU-PSU | ESTRUTURADO | 15/12/2025 | * | PLC-PXC | V.TAL | GOOD | I | A | ALCATEL |  | PXC | 378809 |  |  | EM SERVIÇO | CALISTO | PTN-OSN-550_PSU_PSU_00001.R6Y9 | 4 | TRUE |  |  | NAO INFORMADO | NAO | CPCON | NAO INFORMADO
E300000020047 | 300000020047 | 400000042616 | 900001984019 | 500000508494 |  |  | SC-YCA-VANA | ESTRUTURADO | 15/12/2025 | * | PLC-PXC | V.TAL | GOOD | I | A | ALCATEL |  | PXC | 379039 |  |  | EM SERVIÇO | EXODUS | PTN-OSN-550_YCA_VANA_0001.R6YU | 4 | TRUE |  |  | NAO INFORMADO | NAO | CPCON | NAO INFORMADO
E300000041866 | 300000041866 | 400000032453 | 900001931575 | 500000510345 |  |  | SC-VRM-VRM | ESTRUTURADO | 15/12/2025 | * | PLC-SSND2PEX1000 | V.TAL | GOOD | I | A | ALCATEL |  | SSND2PEX1000 | 379838 |  |  | EM SERVIÇO | CALISTO | PTN-OSN-3500_VRM_VRM_00001.R6Y | 4 | TRUE |  |  | NAO INFORMADO | NAO | CPCON | NAO INFORMADO
E300000041866 | 300000041866 | 400000032453 | 900001931570 | 500000510348 |  |  | SC-VRM-VRM | ESTRUTURADO | 15/12/2025 | * | PLC-SSND2PEX1000 | V.TAL | GOOD | I | A | ALCATEL |  | SSND2PEX1000 | 379838 |  |  | EM SERVIÇO | CALISTO | PTN-OSN-3500_VRM_VRM_00001.R6Y | 4 | TRUE |  |  | NAO INFORMADO | NAO | CPCON | NAO INFORMADO
E300000041866 | 300000041866 | 400000032453 | 900001931571 | 500000510392 |  |  | SC-VRM-VRM | ESTRUTURADO | 15/12/2025 | * | PLC-SSND2PEX1000 | V.TAL | GOOD | I | A | ALCATEL |  | SSND2PEX1000 | 379838 |  |  | EM SERVIÇO | CALISTO | PTN-OSN-3500_VRM_VRM_00001.R6Y | 4 | TRUE |  |  | NAO INFORMADO | NAO | CPCON | NAO INFORMADO
E300000041866 | 300000041866 | 400000032453 | 900001931574 | 500000510400 |  |  | SC-VRM-VRM | ESTRUTURADO | 15/12/2025 | * | PLC-SSND2PEX1000 | V.TAL | GOOD | I | A | ALCATEL |  | SSND2PEX1000 | 379838 |  |  | EM SERVIÇO | CALISTO | PTN-OSN-3500_VRM_VRM_00001.R6Y | 4 | TRUE |  |  | NAO INFORMADO | NAO | CPCON | NAO INFORMADO
E300000036532 | 300000036532 | 400000049365 | 900002027716 | 500000511172 |  |  | SC-AMY-STFI | ESTRUTURADO | 15/12/2025 | * | PLC-EM6T/EM6F | V.TAL | GOOD | I | A | ALCATEL |  | EM6T/EM6F | 378033 |  |  | EM SERVIÇO | CALISTO | PTN-OSN-500_AMY_STFI_0001.R6YK | 4 | TRUE |  |  | NAO INFORMADO | NAO | CPCON | NAO INFORMADO
E300000019953 | 300000019953 | 400000049845 | 900002030626 | 500000511240 |  |  | SC-BVR-BVR | ESTRUTURADO | 15/12/2025 | * | PLC-EM6T/EM6F | V.TAL | GOOD | I | A | ALCATEL |  | EM6T/EM6F | 381264 |  |  | BLOQUEADO | CALISTO | BLOQ_PTN-OSN-500_BVR_BVR_0001. | 4 | TRUE |  |  | NAO INFORMADO | NAO | CPCON | NAO INFORMADO
E300000010907 | 300000010907 | 400000048844 | 900002024476 | 500000511242 |  |  | SC-BVR-AGBJ | ESTRUTURADO | 15/12/2025 | * | PLC-EM6T/EM6F | V.TAL | GOOD | I | A | ALCATEL |  | EM6T/EM6F | 381190 |  |  | BLOQUEADO | CALISTO | BLOQ_PTN-OSN-500_BVR_AGBJ_0001 | 4 | TRUE |  |  | NAO INFORMADO | NAO | CPCON | NAO INFORMADO
E300000029170 | 300000029170 | 400000048730 | 900002023776 | 500000511258 |  |  | SC-AMY-AMY | ESTRUTURADO | 15/12/2025 | * | PLC-EM6T/EM6F | V.TAL | GOOD | I | A | ALCATEL |  | EM6T/EM6F | 379173 |  |  | EM SERVIÇO | CALISTO | PTN-OSN-500_AMY_AMY_0001.R6YPR | 4 | TRUE |  |  | NAO INFORMADO | NAO | CPCON | NAO INFORMADO
E300000029170 | 300000029170 | 400000048730 | 900002023777 | 500000511474 |  |  | SC-AMY-AMY | ESTRUTURADO | 15/12/2025 | * | PLC-EM6T/EM6F | V.TAL | GOOD | I | A | ALCATEL |  | EM6T/EM6F | 379173 |  |  | EM SERVIÇO | CALISTO | PTN-OSN-500_AMY_AMY_0001.R6YPR | 4 | TRUE |  |  | NAO INFORMADO | NAO | CPCON | NAO INFORMADO
E300000053496 | 300000053496 | 400000049350 | 900002027617 | 500000511520 |  |  | SC-TIGR-TIGR | ESTRUTURADO | 15/12/2025 | * | PLC-EM6T/EM6F | V.TAL | GOOD | I | A | ALCATEL |  | EM6T/EM6F | 378586 |  |  | EM SERVIÇO | CALISTO | PTN-500_TIGR_TIGR_0001.R6YKGE3 | 4 | TRUE |  |  | NAO INFORMADO | NAO | CPCON | NAO INFORMADO
E300000036532 | 300000036532 | 400000049365 | 900002027717 | 500000512519 |  |  | SC-AMY-STFI | ESTRUTURADO | 15/12/2025 | * | PLC-CSHD | V.TAL | GOOD | I | A | HUAWEI |  | CSHD | 378033 |  |  | EM SERVIÇO | CALISTO | PTN-OSN-500_AMY_STFI_0001.R6YK | 4 | TRUE |  |  | NAO INFORMADO | NAO | CPCON | NAO INFORMADO
E300000004221 | 300000004221 | 400000045365 | 900001613134 | 500000515099 |  |  | AL-MCO-FA | ESTRUTURADO | 15/12/2025 | * | PLC-IMM-2PAC-FP3 | V.TAL | GOOD | I | A | ALCATEL |  | IMM-2PAC-FP3 | 5736975 |  |  | A SERVICO DA OI | EXODUS | VOI_FA-AL-SER-A01 | 4 | TRUE |  |  | NAO INFORMADO | NAO | CPCON | NAO INFORMADO
E300000038746 | 300000038746 | 400000039615 | 900001604537 | 500000515385 |  |  | AL-MCO-FA | ESTRUTURADO | 15/12/2025 | * | PLC-[NM-16ESW] | V.TAL | GOOD | I | A | CISCO |  | [NM-16ESW] | 5318132 |  |  | A SERVICO DA OI | EXODUS | VOI_DCNI-ALMCO-FA--RD01 | 4 | TRUE |  |  | NAO INFORMADO | NAO | CPCON | NAO INFORMADO
E300000011727 | 300000011727 | 400000030673 | 900001541566 | 500000515585 |  |  | AL-MCO-FA | ESTRUTURADO | 15/12/2025 | * | PLC-AUX | V.TAL | GOOD | I | A | ALCATEL |  | AUX | 5881996 |  |  | BLOQUEADO | EXODUS | BLOQ_2121-MCO-FA.N3BK9NMHU | 4 | TRUE |  |  | NAO INFORMADO | NAO | CPCON | NAO INFORMADO
E300000019094 | 300000019094 | 400000031158 | 900002682569 | 500000515811 |  |  | SP-SPO-PSU | ESTRUTURADO | 15/12/2025 | * | PLC-AUX | V.TAL | GOOD | I | A | ALCATEL |  | AUX | 5772825 |  |  | BLOQUEADO | EXODUS | BLOQ_0582-PSU-C12.R6X6N93J2 | 4 | TRUE |  |  | NAO INFORMADO | NAO | CPCON | NAO INFORMADO
E300000041754 | 300000041754 | 400000031289 | 900001306813 | 500000515938 |  |  | RR-BVA-PR | ESTRUTURADO | 15/12/2025 | * | PLC-AUX | V.TAL | GOOD | I | A | ALCATEL |  | AUX | 5478689 |  |  | A SERVICO DA OI | EXODUS | BLOQ_VOI_2095-PR-C04.R8WT8Z1W1 | 4 | TRUE |  |  | NAO INFORMADO | NAO | CPCON | NAO INFORMADO
E300000041754 | 300000041754 | 400000031311 | 900001306992 | 500000516000 |  |  | RR-BVA-PR | ESTRUTURADO | 15/12/2025 | * | PLC-AUX | V.TAL | GOOD | I | A | ALCATEL |  | AUX | 5491099 |  |  | A SERVICO DA OI | EXODUS | BLOQ_VOI_2095-PR-C04.R8WT8Z1W1 | 4 | TRUE |  |  | NAO INFORMADO | NAO | CPCON | NAO INFORMADO
E300000008489 | 300000008489 | 400000031672 | 900001559225 | 500000516197 |  |  | AL-MCO-FA | ESTRUTURADO | 15/12/2025 | * | PLC-AUX | V.TAL | GOOD | I | A | ALCATEL |  | AUX | 5895669 |  |  | BLOQUEADO | EXODUS | BLOQ_2125-FA-A58.N3B95RU8O | 4 | TRUE |  |  | NAO INFORMADO | NAO | CPCON | NAO INFORMADO
E300000034828 | 300000034828 | 400000031471 | 900001553452 | 500000516392 |  |  | AL-MCO-FA | ESTRUTURADO | 15/12/2025 | * | PLC-AUX | V.TAL | GOOD | I | A | ALCATEL |  | AUX | 5891469 |  |  | BLOQUEADO | EXODUS | BLOQ_1109-FA-C10.R3BTKX223 | 4 | TRUE |  |  | NAO INFORMADO | NAO | CPCON | NAO INFORMADO
E300000002394 | 300000002394 | 400000025200 | 900001508494 | 500000519195 |  |  | AL-MCO-FA | ESTRUTURADO | 15/12/2025 | * | PLC-STM4 | V.TAL | GOOD | I | A | ALCATEL |  | STM4 | 5846237 |  |  | BLOQUEADO | EXODUS | BLOQ_FAA17_25.N3BY1Y9V1 | 4 | TRUE |  |  | NAO INFORMADO | NAO | CPCON | NAO INFORMADO
E300000002394 | 300000002394 | 400000025200 | 900001508482 | 500000519240 |  |  | AL-MCO-FA | ESTRUTURADO | 15/12/2025 | * | PLC-STM4 | V.TAL | GOOD | I | A | ALCATEL |  | STM4 | 5855155 |  |  | BLOQUEADO | EXODUS | BLOQ_FAA17_25.N3BY1Y9V1 | 4 | TRUE |  |  | NAO INFORMADO | NAO | CPCON | NAO INFORMADO
E300000011503 | 300000011503 | 400000025408 | 900001510895 | 500000519341 |  |  | AL-MCO-FA | ESTRUTURADO | 15/12/2025 | * | PLC-STM4 | V.TAL | GOOD | I | A | ALCATEL |  | STM4 | 5887596 |  |  | BLOQUEADO | EXODUS | BLOQ_FAA16_25.N3BJWUL9S | 4 | TRUE |  |  | NAO INFORMADO | NAO | CPCON | NAO INFORMADO
E300000030070 | 300000030070 | 400000074752 | 900001777373 | 500000520786 |  |  | AL-MCO-FA | ESTRUTURADO | 15/12/2025 | * | PLC-TRBD1191 | V.TAL | GOOD | I | A | ALCATEL |  | TRBD1191 | 1076622 |  |  | A SERVICO DA OI | EXODUS | VOI_1626_MCO_FA_002.N3BM7JX1X | 4 | TRUE |  |  | NAO INFORMADO | NAO | CPCON | NAO INFORMADO
E300000011186 | 300000011186 | 400000074482 | 900001769501 | 500000521070 |  |  | AL-MCO-FA | ESTRUTURADO | 15/12/2025 | * | PLC-TRBD1191 | V.TAL | GOOD | I | A | ALCATEL |  | TRBD1191 | 1063938 |  |  | A SERVICO DA OI | EXODUS | VOI_LM1626-MCO-FA-002.R3BQ75MT | 4 | TRUE |  |  | NAO INFORMADO | NAO | CPCON | NAO INFORMADO
E300000030070 | 300000030070 | 400000074752 | 900001777372 | 500000521156 |  |  | AL-MCO-FA | ESTRUTURADO | 15/12/2025 | * | PLC-TRBD1191 | V.TAL | GOOD | I | A | ALCATEL |  | TRBD1191 | 1076623 |  |  | A SERVICO DA OI | EXODUS | VOI_1626_MCO_FA_002.N3BM7JX1X | 4 | TRUE |  |  | NAO INFORMADO | NAO | CPCON | NAO INFORMADO
E300000011186 | 300000011186 | 400000074482 | 900001769493 | 500000521776 |  |  | AL-MCO-FA | ESTRUTURADO | 15/12/2025 | * | PLC-TRBD1191 | V.TAL | GOOD | I | A | ALCATEL |  | TRBD1191 | 1063932 |  |  | A SERVICO DA OI | EXODUS | VOI_LM1626-MCO-FA-002.R3BQ75MT | 4 | TRUE |  |  | NAO INFORMADO | NAO | CPCON | NAO INFORMADO
E300000002284 | 300000002284 | 400000074377 | 900001732348 | 500000522516 |  |  | AL-MCO-FA | ESTRUTURADO | 15/12/2025 | * | PLC-PSUP1000 | V.TAL | GOOD | I | A | ALCATEL |  | PSUP1000 | 1054453 |  |  | A SERVICO DA OI | EXODUS | VOI_1686 WDM - FILA 0004/B/047 | 4 | TRUE |  |  | NAO INFORMADO | NAO | CPCON | NAO INFORMADO
E300000011186 | 300000011186 | 400000074482 | 900001769505 | 500000522524 |  |  | AL-MCO-FA | ESTRUTURADO | 15/12/2025 | * | PLC-PSUP1000 | V.TAL | GOOD | I | A | ALCATEL |  | PSUP1000 | 1063925 |  |  | A SERVICO DA OI | EXODUS | VOI_LM1626-MCO-FA-002.R3BQ75MT | 4 | TRUE |  |  | NAO INFORMADO | NAO | CPCON | NAO INFORMADO
E300000002284 | 300000002284 | 400000074492 | 900001769764 | 500000522691 |  |  | AL-MCO-FA | ESTRUTURADO | 15/12/2025 | * | PLC-PSUP1000 | V.TAL | GOOD | I | A | ALCATEL |  | PSUP1000 | 1054501 |  |  | A SERVICO DA OI | EXODUS | VOI_1626 LM - FILA 0004/B/047 | 4 | TRUE |  |  | NAO INFORMADO | NAO | CPCON | NAO INFORMADO
E300000002284 | 300000002284 | 400000074492 | 900001769745 | 500000522801 |  |  | AL-MCO-FA | ESTRUTURADO | 15/12/2025 | * | PLC-PSUP1000 | V.TAL | GOOD | I | A | ALCATEL |  | PSUP1000 | 1054498 |  |  | A SERVICO DA OI | EXODUS | VOI_1626 LM - FILA 0004/B/047 | 4 | TRUE |  |  | NAO INFORMADO | NAO | CPCON | NAO INFORMADO
E300000030070 | 300000030070 | 400000074752 | 900001777361 | 500000522984 |  |  | AL-MCO-FA | ESTRUTURADO | 15/12/2025 | * | PLC-PSUP1000 | V.TAL | GOOD | I | A | ALCATEL |  | PSUP1000 | 1116755 |  |  | A SERVICO DA OI | EXODUS | VOI_1626_MCO_FA_002.N3BM7JX1X | 4 | TRUE |  |  | NAO INFORMADO | NAO | CPCON | NAO INFORMADO
E300000002284 | 300000002284 | 400000074377 | 900001732291 | 500000523055 |  |  | AL-MCO-FA | ESTRUTURADO | 15/12/2025 | * | PLC-PSUP1000 | V.TAL | GOOD | I | A | ALCATEL |  | PSUP1000 | 1054450 |  |  | A SERVICO DA OI | EXODUS | VOI_1686 WDM - FILA 0004/B/047 | 4 | TRUE |  |  | NAO INFORMADO | NAO | CPCON | NAO INFORMADO
E300000030070 | 300000030070 | 400000074752 | 900001777377 | 500000523105 |  |  | AL-MCO-FA | ESTRUTURADO | 15/12/2025 | * | PLC-PSUP1000 | V.TAL | GOOD | I | A | ALCATEL |  | PSUP1000 | 1116754 |  |  | A SERVICO DA OI | EXODUS | VOI_1626_MCO_FA_002.N3BM7JX1X | 4 | TRUE |  |  | NAO INFORMADO | NAO | CPCON | NAO INFORMADO
E300000011186 | 300000011186 | 400000074032 | 900001703346 | 500000523358 |  |  | AL-MCO-FA | ESTRUTURADO | 15/12/2025 | * | PLC-PSUP1000 | V.TAL | GOOD | I | A | ALCATEL |  | PSUP1000 | 1063920 |  |  | A SERVICO DA OI | EXODUS | VOI_S2_1626_MCO_FA_002.R3BKX92 | 4 | TRUE |  |  | NAO INFORMADO | NAO | CPCON | NAO INFORMADO
E300000011186 | 300000011186 | 400000074032 | 900001703397 | 500000523699 |  |  | AL-MCO-FA | ESTRUTURADO | 15/12/2025 | * | PLC-PSUP1000 | V.TAL | GOOD | I | A | ALCATEL |  | PSUP1000 | 1063924 |  |  | A SERVICO DA OI | EXODUS | VOI_S2_1626_MCO_FA_002.R3BKX92 | 4 | TRUE |  |  | NAO INFORMADO | NAO | CPCON | NAO INFORMADO
E300000002284 | 300000002284 | 400000074377 | 900001732345 | 500000523957 |  |  | AL-MCO-FA | ESTRUTURADO | 15/12/2025 | * | PLC-RAIU1000 | V.TAL | GOOD | I | A | ALCATEL |  | RAIU1000 | 1054452 |  |  | A SERVICO DA OI | EXODUS | VOI_1686 WDM - FILA 0004/B/047 | 4 | TRUE |  |  | NAO INFORMADO | NAO | CPCON | NAO INFORMADO
E300000002284 | 300000002284 | 400000074492 | 900001769763 | 500000523970 |  |  | AL-MCO-FA | ESTRUTURADO | 15/12/2025 | * | PLC-RAIU1000 | V.TAL | GOOD | I | A | ALCATEL |  | RAIU1000 | 1054500 |  |  | A SERVICO DA OI | EXODUS | VOI_1626 LM - FILA 0004/B/047 | 4 | TRUE |  |  | NAO INFORMADO | NAO | CPCON | NAO INFORMADO
E300000030070 | 300000030070 | 400000074752 | 900001777376 | 500000524117 |  |  | AL-MCO-FA | ESTRUTURADO | 15/12/2025 | * | PLC-RAIU1000 | V.TAL | GOOD | I | A | ALCATEL |  | RAIU1000 | 1116756 |  |  | A SERVICO DA OI | EXODUS | VOI_1626_MCO_FA_002.N3BM7JX1X | 4 | TRUE |  |  | NAO INFORMADO | NAO | CPCON | NAO INFORMADO
E300000011186 | 300000011186 | 400000074032 | 900001703395 | 500000524366 |  |  | AL-MCO-FA | ESTRUTURADO | 15/12/2025 | * | PLC-RAIU1000 | V.TAL | GOOD | I | A | ALCATEL |  | RAIU1000 | 1063923 |  |  | A SERVICO DA OI | EXODUS | VOI_S2_1626_MCO_FA_002.R3BKX92 | 4 | TRUE |  |  | NAO INFORMADO | NAO | CPCON | NAO INFORMADO
E300000030070 | 300000030070 | 400000074752 | 900001777358 | 500000524478 |  |  | AL-MCO-FA | ESTRUTURADO | 15/12/2025 | * | PLC-ESCT2000 | V.TAL | GOOD | I | A | ALCATEL |  | ESCT2000 | 1076621 |  |  | A SERVICO DA OI | EXODUS | VOI_1626_MCO_FA_002.N3BM7JX1X | 4 | TRUE |  |  | NAO INFORMADO | NAO | CPCON | NAO INFORMADO
E300000030070 | 300000030070 | 400000074362 | 900001730990 | 500000524487 |  |  | AL-MCO-FA | ESTRUTURADO | 15/12/2025 | * | PLC-ESCT2000 | V.TAL | GOOD | I | A | ALCATEL |  | ESCT2000 | 1076620 |  |  | A SERVICO DA OI | EXODUS | VOI_DWDM 1626 - FILA 004/B/47 | 4 | TRUE |  |  | NAO INFORMADO | NAO | CPCON | NAO INFORMADO
E300000011186 | 300000011186 | 400000074482 | 900001769485 | 500000524649 |  |  | AL-MCO-FA | ESTRUTURADO | 15/12/2025 | * | PLC-ESCT2000 | V.TAL | GOOD | I | A | ALCATEL |  | ESCT2000 | 1063926 |  |  | A SERVICO DA OI | EXODUS | VOI_LM1626-MCO-FA-002.R3BQ75MT | 4 | TRUE |  |  | NAO INFORMADO | NAO | CPCON | NAO INFORMADO
E300000011186 | 300000011186 | 400000074032 | 900001703289 | 500000524976 |  |  | AL-MCO-FA | ESTRUTURADO | 15/12/2025 | * | PLC-ESCT2000 | V.TAL | GOOD | I | A | ALCATEL |  | ESCT2000 | 1063910 |  |  | A SERVICO DA OI | EXODUS | VOI_S2_1626_MCO_FA_002.R3BKX92 | 4 | TRUE |  |  | NAO INFORMADO | NAO | CPCON | NAO INFORMADO
E300000008054 | 300000008054 | 400000073895 | 900001690959 | 500000524993 |  |  | AL-MCO-FA | ESTRUTURADO | 15/12/2025 | * | PLC-ESCT2000 | V.TAL | GOOD | I | A | ALCATEL |  | ESCT2000 | 1116764 |  |  | A SERVICO DA OI | EXODUS | VOI_1626_MCO_FA_002.N3BM7JX1X | 4 | TRUE |  |  | NAO INFORMADO | NAO | CPCON | NAO INFORMADO
E300000002284 | 300000002284 | 400000074492 | 900001769735 | 500000525080 |  |  | AL-MCO-FA | ESTRUTURADO | 15/12/2025 | * | PLC-TRBD1111 VLH 10G | V.TAL | GOOD | I | A | ALCATEL |  | TRBD1111 VLH 10G | 1054503 |  |  | A SERVICO DA OI | EXODUS | VOI_1626 LM - FILA 0004/B/047 | 4 | TRUE |  |  | NAO INFORMADO | NAO | CPCON | NAO INFORMADO
E300000002284 | 300000002284 | 400000074492 | 900001769739 | 500000525102 |  |  | AL-MCO-FA | ESTRUTURADO | 15/12/2025 | * | PLC-TRBD1111 VLH 10G | V.TAL | GOOD | I | A | ALCATEL |  | TRBD1111 VLH 10G | 1066353 |  |  | A SERVICO DA OI | EXODUS | VOI_1626 LM - FILA 0004/B/047 | 4 | TRUE |  |  | NAO INFORMADO | NAO | CPCON | NAO INFORMADO
E300000002284 | 300000002284 | 400000074492 | 900001769737 | 500000525143 |  |  | AL-MCO-FA | ESTRUTURADO | 15/12/2025 | * | PLC-TRBD1111 VLH 10G | V.TAL | GOOD | I | A | ALCATEL |  | TRBD1111 VLH 10G | 1064910 |  |  | A SERVICO DA OI | EXODUS | VOI_1626 LM - FILA 0004/B/047 | 4 | TRUE |  |  | NAO INFORMADO | NAO | CPCON | NAO INFORMADO
E300000002284 | 300000002284 | 400000074492 | 900001769741 | 500000525250 |  |  | AL-MCO-FA | ESTRUTURADO | 15/12/2025 | * | PLC-TRBD1111 VLH 10G | V.TAL | GOOD | I | A | ALCATEL |  | TRBD1111 VLH 10G | 1066351 |  |  | A SERVICO DA OI | EXODUS | VOI_1626 LM - FILA 0004/B/047 | 4 | TRUE |  |  | NAO INFORMADO | NAO | CPCON | NAO INFORMADO
E300000002284 | 300000002284 | 400000074492 | 900001769736 | 500000525368 |  |  | AL-MCO-FA | ESTRUTURADO | 15/12/2025 | * | PLC-TRBD1111 VLH 10G | V.TAL | GOOD | I | A | ALCATEL |  | TRBD1111 VLH 10G | 1064911 |  |  | A SERVICO DA OI | EXODUS | VOI_1626 LM - FILA 0004/B/047 | 4 | TRUE |  |  | NAO INFORMADO | NAO | CPCON | NAO INFORMADO
E300000002284 | 300000002284 | 400000074492 | 900001769740 | 500000525474 |  |  | AL-MCO-FA | ESTRUTURADO | 15/12/2025 | * | PLC-TRBD1111 VLH 10G | V.TAL | GOOD | I | A | ALCATEL |  | TRBD1111 VLH 10G | 1064908 |  |  | A SERVICO DA OI | EXODUS | VOI_1626 LM - FILA 0004/B/047 | 4 | TRUE |  |  | NAO INFORMADO | NAO | CPCON | NAO INFORMADO
E300000030070 | 300000030070 | 400000074752 | 900001777370 | 500000525642 |  |  | AL-MCO-FA | ESTRUTURADO | 15/12/2025 | * | PLC-TRBD1111 | V.TAL | GOOD | I | A | ALCATEL |  | TRBD1111 | 1116760 |  |  | A SERVICO DA OI | EXODUS | VOI_1626_MCO_FA_002.N3BM7JX1X | 4 | TRUE |  |  | NAO INFORMADO | NAO | CPCON | NAO INFORMADO
E300000030070 | 300000030070 | 400000074752 | 900001777374 | 500000525789 |  |  | AL-MCO-FA | ESTRUTURADO | 15/12/2025 | * | PLC-TRBD1111 | V.TAL | GOOD | I | A | ALCATEL |  | TRBD1111 | 1116758 |  |  | A SERVICO DA OI | EXODUS | VOI_1626_MCO_FA_002.N3BM7JX1X | 4 | TRUE |  |  | NAO INFORMADO | NAO | CPCON | NAO INFORMADO
E300000002284 | 300000002284 | 400000074377 | 900001732276 | 500000525791 |  |  | AL-MCO-FA | ESTRUTURADO | 15/12/2025 | * | PLC-TRBD1111 | V.TAL | GOOD | I | A | ALCATEL |  | TRBD1111 | 1054456 |  |  | A SERVICO DA OI | EXODUS | VOI_1686 WDM - FILA 0004/B/047 | 4 | TRUE |  |  | NAO INFORMADO | NAO | CPCON | NAO INFORMADO
E300000002284 | 300000002284 | 400000074377 | 900001732283 | 500000525985 |  |  | AL-MCO-FA | ESTRUTURADO | 15/12/2025 | * | PLC-TRBD1111 | V.TAL | GOOD | I | A | ALCATEL |  | TRBD1111 | 1054455 |  |  | A SERVICO DA OI | EXODUS | VOI_1686 WDM - FILA 0004/B/047 | 4 | TRUE |  |  | NAO INFORMADO | NAO | CPCON | NAO INFORMADO
E300000030070 | 300000030070 | 400000074752 | 900001777368 | 500000526030 |  |  | AL-MCO-FA | ESTRUTURADO | 15/12/2025 | * | PLC-TRBD1111 | V.TAL | GOOD | I | A | ALCATEL |  | TRBD1111 | 1116757 |  |  | A SERVICO DA OI | EXODUS | VOI_1626_MCO_FA_002.N3BM7JX1X | 4 | TRUE |  |  | NAO INFORMADO | NAO | CPCON | NAO INFORMADO
E300000002284 | 300000002284 | 400000074377 | 900001732279 | 500000526057 |  |  | AL-MCO-FA | ESTRUTURADO | 15/12/2025 | * | PLC-TRBD1111 | V.TAL | GOOD | I | A | ALCATEL |  | TRBD1111 | 1054457 |  |  | A SERVICO DA OI | EXODUS | VOI_1686 WDM - FILA 0004/B/047 | 4 | TRUE |  |  | NAO INFORMADO | NAO | CPCON | NAO INFORMADO
E300000030070 | 300000030070 | 400000074752 | 900001777375 | 500000526066 |  |  | AL-MCO-FA | ESTRUTURADO | 15/12/2025 | * | PLC-TRBD1111 | V.TAL | GOOD | I | A | ALCATEL |  | TRBD1111 | 1116762 |  |  | A SERVICO DA OI | EXODUS | VOI_1626_MCO_FA_002.N3BM7JX1X | 4 | TRUE |  |  | NAO INFORMADO | NAO | CPCON | NAO INFORMADO
E300000030070 | 300000030070 | 400000074752 | 900001777369 | 500000526087 |  |  | AL-MCO-FA | ESTRUTURADO | 15/12/2025 | * | PLC-TRBD1111 | V.TAL | GOOD | I | A | ALCATEL |  | TRBD1111 | 1116759 |  |  | A SERVICO DA OI | EXODUS | VOI_1626_MCO_FA_002.N3BM7JX1X | 4 | TRUE |  |  | NAO INFORMADO | NAO | CPCON | NAO INFORMADO
E300000030070 | 300000030070 | 400000074752 | 900001777371 | 500000526153 |  |  | AL-MCO-FA | ESTRUTURADO | 15/12/2025 | * | PLC-TRBD1111 | V.TAL | GOOD | I | A | ALCATEL |  | TRBD1111 | 1116761 |  |  | A SERVICO DA OI | EXODUS | VOI_1626_MCO_FA_002.N3BM7JX1X | 4 | TRUE |  |  | NAO INFORMADO | NAO | CPCON | NAO INFORMADO
E300000002284 | 300000002284 | 400000074492 | 900001769746 | 500000526192 |  |  | AL-MCO-FA | ESTRUTURADO | 15/12/2025 | * | PLC-HSKU1000 | V.TAL | GOOD | I | A | ALCATEL |  | HSKU1000 | 1054499 |  |  | A SERVICO DA OI | EXODUS | VOI_1626 LM - FILA 0004/B/047 | 4 | TRUE |  |  | NAO INFORMADO | NAO | CPCON | NAO INFORMADO
E300000011186 | 300000011186 | 400000074032 | 900001703349 | 500000526265 |  |  | AL-MCO-FA | ESTRUTURADO | 15/12/2025 | * | PLC-HSKU1000 | V.TAL | GOOD | I | A | ALCATEL |  | HSKU1000 | 1063921 |  |  | A SERVICO DA OI | EXODUS | VOI_S2_1626_MCO_FA_002.R3BKX92 | 4 | TRUE |  |  | NAO INFORMADO | NAO | CPCON | NAO INFORMADO
E300000030070 | 300000030070 | 400000074752 | 900001777359 | 500000526297 |  |  | AL-MCO-FA | ESTRUTURADO | 15/12/2025 | * | PLC-HSKU1000 | V.TAL | GOOD | I | A | ALCATEL |  | HSKU1000 | 1116753 |  |  | A SERVICO DA OI | EXODUS | VOI_1626_MCO_FA_002.N3BM7JX1X | 4 | TRUE |  |  | NAO INFORMADO | NAO | CPCON | NAO INFORMADO
E300000008054 | 300000008054 | 400000073895 | 900001690960 | 500000526473 |  |  | AL-MCO-FA | ESTRUTURADO | 15/12/2025 | * | PLC-HSKU1000 | V.TAL | GOOD | I | A | ALCATEL |  | HSKU1000 | 1116765 |  |  | A SERVICO DA OI | EXODUS | VOI_1626_MCO_FA_002.N3BM7JX1X | 4 | TRUE |  |  | NAO INFORMADO | NAO | CPCON | NAO INFORMADO
E300000002284 | 300000002284 | 400000074377 | 900001732294 | 500000526522 |  |  | AL-MCO-FA | ESTRUTURADO | 15/12/2025 | * | PLC-HSKU1000 | V.TAL | GOOD | I | A | ALCATEL |  | HSKU1000 | 1054451 |  |  | A SERVICO DA OI | EXODUS | VOI_1686 WDM - FILA 0004/B/047 | 4 | TRUE |  |  | NAO INFORMADO | NAO | CPCON | NAO INFORMADO
E300000030070 | 300000030070 | 400000074362 | 900001731096 | 500000526889 |  |  | AL-MCO-FA | ESTRUTURADO | 15/12/2025 | * | PLC-FANS1000 | V.TAL | GOOD | I | A | ALCATEL |  | FANS1000 | 1116751 |  |  | A SERVICO DA OI | EXODUS | VOI_DWDM 1626 - FILA 004/B/47 | 4 | TRUE |  |  | NAO INFORMADO | NAO | CPCON | NAO INFORMADO
E300000008054 | 300000008054 | 400000073895 | 900001691029 | 500000526944 |  |  | AL-MCO-FA | ESTRUTURADO | 15/12/2025 | * | PLC-FANS1000 | V.TAL | GOOD | I | A | ALCATEL |  | FANS1000 | 1118992 |  |  | A SERVICO DA OI | EXODUS | VOI_1626_MCO_FA_002.N3BM7JX1X | 4 | TRUE |  |  | NAO INFORMADO | NAO | CPCON | NAO INFORMADO
E300000002284 | 300000002284 | 400000074377 | 900001732351 | 500000526970 |  |  | AL-MCO-FA | ESTRUTURADO | 15/12/2025 | * | PLC-FANS1000 | V.TAL | GOOD | I | A | ALCATEL |  | FANS1000 | 1054454 |  |  | A SERVICO DA OI | EXODUS | VOI_1686 WDM - FILA 0004/B/047 | 4 | TRUE |  |  | NAO INFORMADO | NAO | CPCON | NAO INFORMADO
E300000030070 | 300000030070 | 400000074752 | 900001777398 | 500000527038 |  |  | AL-MCO-FA | ESTRUTURADO | 15/12/2025 | * | PLC-FANS1000 | V.TAL | GOOD | I | A | ALCATEL |  | FANS1000 | 1119008 |  |  | A SERVICO DA OI | EXODUS | VOI_1626_MCO_FA_002.N3BM7JX1X | 4 | TRUE |  |  | NAO INFORMADO | NAO | CPCON | NAO INFORMADO
E300000011186 | 300000011186 | 400000074032 | 900001703400 | 500000527080 |  |  | AL-MCO-FA | ESTRUTURADO | 15/12/2025 | * | PLC-FANS1000 | V.TAL | GOOD | I | A | ALCATEL |  | FANS1000 | 1117302 |  |  | A SERVICO DA OI | EXODUS | VOI_S2_1626_MCO_FA_002.R3BKX92 | 4 | TRUE |  |  | NAO INFORMADO | NAO | CPCON | NAO INFORMADO
E300000011186 | 300000011186 | 400000074482 | 900001769525 | 500000527093 |  |  | AL-MCO-FA | ESTRUTURADO | 15/12/2025 | * | PLC-FANS1000 | V.TAL | GOOD | I | A | ALCATEL |  | FANS1000 | 1117286 |  |  | A SERVICO DA OI | EXODUS | VOI_LM1626-MCO-FA-002.R3BQ75MT | 4 | TRUE |  |  | NAO INFORMADO | NAO | CPCON | NAO INFORMADO
E300000002284 | 300000002284 | 400000074492 | 900001769765 | 500000527167 |  |  | AL-MCO-FA | ESTRUTURADO | 15/12/2025 | * | PLC-FANS1000 | V.TAL | GOOD | I | A | ALCATEL |  | FANS1000 | 1054502 |  |  | A SERVICO DA OI | EXODUS | VOI_1626 LM - FILA 0004/B/047 | 4 | TRUE |  |  | NAO INFORMADO | NAO | CPCON | NAO INFORMADO
E300000011186 | 300000011186 | 400000074032 | 900001703329 | 500000527186 |  |  | AL-MCO-FA | ESTRUTURADO | 15/12/2025 | * | PLC-LOFA1110 | V.TAL | GOOD | I | A | ALCATEL |  | LOFA1110 | 1063918 |  |  | A SERVICO DA OI | EXODUS | VOI_S2_1626_MCO_FA_002.R3BKX92 | 4 | TRUE |  |  | NAO INFORMADO | NAO | CPCON | NAO INFORMADO
E300000011186 | 300000011186 | 400000074032 | 900001703312 | 500000527258 |  |  | AL-MCO-FA | ESTRUTURADO | 15/12/2025 | * | PLC-LOFA1110 | V.TAL | GOOD | I | A | ALCATEL |  | LOFA1110 | 1063915 |  |  | A SERVICO DA OI | EXODUS | VOI_S2_1626_MCO_FA_002.R3BKX92 | 4 | TRUE |  |  | NAO INFORMADO | NAO | CPCON | NAO INFORMADO
E300000011186 | 300000011186 | 400000074032 | 900001703306 | 500000527275 |  |  | AL-MCO-FA | ESTRUTURADO | 15/12/2025 | * | PLC-LOFA1110 | V.TAL | GOOD | I | A | ALCATEL |  | LOFA1110 | 1063914 |  |  | A SERVICO DA OI | EXODUS | VOI_S2_1626_MCO_FA_002.R3BKX92 | 4 | TRUE |  |  | NAO INFORMADO | NAO | CPCON | NAO INFORMADO
E300000011186 | 300000011186 | 400000074032 | 900001703335 | 500000527377 |  |  | AL-MCO-FA | ESTRUTURADO | 15/12/2025 | * | PLC-LOFA1110 | V.TAL | GOOD | I | A | ALCATEL |  | LOFA1110 | 1063919 |  |  | A SERVICO DA OI | EXODUS | VOI_S2_1626_MCO_FA_002.R3BKX92 | 4 | TRUE |  |  | NAO INFORMADO | NAO | CPCON | NAO INFORMADO
E300000011186 | 300000011186 | 400000074032 | 900001703323 | 500000527692 |  |  | AL-MCO-FA | ESTRUTURADO | 15/12/2025 | * | PLC-ALCT1010 | V.TAL | GOOD | I | A | ALCATEL |  | ALCT1010 | 1063917 |  |  | A SERVICO DA OI | EXODUS | VOI_S2_1626_MCO_FA_002.R3BKX92 | 4 | TRUE |  |  | NAO INFORMADO | NAO | CPCON | NAO INFORMADO
E300000011186 | 300000011186 | 400000074032 | 900001703300 | 500000527709 |  |  | AL-MCO-FA | ESTRUTURADO | 15/12/2025 | * | PLC-ALCT1010 | V.TAL | GOOD | I | A | ALCATEL |  | ALCT1010 | 1063913 |  |  | A SERVICO DA OI | EXODUS | VOI_S2_1626_MCO_FA_002.R3BKX92 | 4 | TRUE |  |  | NAO INFORMADO | NAO | CPCON | NAO INFORMADO
E300000011186 | 300000011186 | 400000074032 | 900001703294 | 500000528110 |  |  | AL-MCO-FA | ESTRUTURADO | 15/12/2025 | * | PLC-OSCU1010 | V.TAL | GOOD | I | A | ALCATEL |  | OSCU1010 | 1063911 |  |  | A SERVICO DA OI | EXODUS | VOI_S2_1626_MCO_FA_002.R3BKX92 | 4 | TRUE |  |  | NAO INFORMADO | NAO | CPCON | NAO INFORMADO
E300000011186 | 300000011186 | 400000074032 | 900001703321 | 500000528464 |  |  | AL-MCO-FA | ESTRUTURADO | 15/12/2025 | * | PLC-BMDX 1000 1:12 | V.TAL | GOOD | I | A | ALCATEL |  | BMDX 1000 1:12 | 1063916 |  |  | A SERVICO DA OI | EXODUS | VOI_S2_1626_MCO_FA_002.R3BKX92 | 4 | TRUE |  |  | NAO INFORMADO | NAO | CPCON | NAO INFORMADO
E300000011186 | 300000011186 | 400000074032 | 900001703297 | 500000528590 |  |  | AL-MCO-FA | ESTRUTURADO | 15/12/2025 | * | PLC-BMDX 1000 1:12 | V.TAL | GOOD | I | A | ALCATEL |  | BMDX 1000 1:12 | 1063912 |  |  | A SERVICO DA OI | EXODUS | VOI_S2_1626_MCO_FA_002.R3BKX92 | 4 | TRUE |  |  | NAO INFORMADO | NAO | CPCON | NAO INFORMADO
E300000002284 | 300000002284 | 400000074377 | 900001732232 | 500000528785 |  |  | AL-MCO-FA | ESTRUTURADO | 15/12/2025 | * | PLC-ESCT1000 | V.TAL | GOOD | I | A | ALCATEL |  | ESCT1000 | 1054449 |  |  | A SERVICO DA OI | EXODUS | VOI_1686 WDM - FILA 0004/B/047 | 4 | TRUE |  |  | NAO INFORMADO | NAO | CPCON | NAO INFORMADO
E300000002284 | 300000002284 | 400000074492 | 900001769725 | 500000528795 |  |  | AL-MCO-FA | ESTRUTURADO | 15/12/2025 | * | PLC-ESCT1000 | V.TAL | GOOD | I | A | ALCATEL |  | ESCT1000 | 1054497 |  |  | A SERVICO DA OI | EXODUS | VOI_1626 LM - FILA 0004/B/047 | 4 | TRUE |  |  | NAO INFORMADO | NAO | CPCON | NAO INFORMADO
E300000002284 | 300000002284 | 400000074492 | 900001769738 | 500000528969 |  |  | AL-MCO-FA | ESTRUTURADO | 15/12/2025 | * | PLC-TRBC1111 VLH 4X2,5G | V.TAL | GOOD | I | A | ALCATEL |  | TRBC1111 VLH 4X2,5G | 1064909 |  |  | A SERVICO DA OI | EXODUS | VOI_1626 LM - FILA 0004/B/047 | 4 | TRUE |  |  | NAO INFORMADO | NAO | CPCON | NAO INFORMADO
E300000002284 | 300000002284 | 400000074377 | 900001732270 | 500000528980 |  |  | AL-MCO-FA | ESTRUTURADO | 15/12/2025 | * | PLC-TRBC1111 VLH 4X2,5G | V.TAL | GOOD | I | A | ALCATEL |  | TRBC1111 VLH 4X2,5G | 1064890 |  |  | A SERVICO DA OI | EXODUS | VOI_1686 WDM - FILA 0004/B/047 | 4 | TRUE |  |  | NAO INFORMADO | NAO | CPCON | NAO INFORMADO
E300000008054 | 300000008054 | 400000073895 | 900001690989 | 500000529107 |  |  | AL-MCO-FA | ESTRUTURADO | 15/12/2025 | * | PLC-CMDX 1010 | V.TAL | GOOD | I | A | ALCATEL |  | CMDX 1010 | 1116763 |  |  | A SERVICO DA OI | EXODUS | VOI_1626_MCO_FA_002.N3BM7JX1X | 4 | TRUE |  |  | NAO INFORMADO | NAO | CPCON | NAO INFORMADO
E300000008054 | 300000008054 | 400000073895 | 900001690977 | 500000529212 |  |  | AL-MCO-FA | ESTRUTURADO | 15/12/2025 | * | PLC-TRBC1111 | V.TAL | GOOD | I | A | ALCATEL |  | TRBC1111 | 1087756 |  |  | A SERVICO DA OI | EXODUS | VOI_1626_MCO_FA_002.N3BM7JX1X | 4 | TRUE |  |  | NAO INFORMADO | NAO | CPCON | NAO INFORMADO
E300000008054 | 300000008054 | 400000073895 | 900001690987 | 500000529220 |  |  | AL-MCO-FA | ESTRUTURADO | 15/12/2025 | * | PLC-TRBC1111 | V.TAL | GOOD | I | A | ALCATEL |  | TRBC1111 | 1116974 |  |  | A SERVICO DA OI | EXODUS | VOI_1626_MCO_FA_002.N3BM7JX1X | 4 | TRUE |  |  | NAO INFORMADO | NAO | CPCON | NAO INFORMADO
E300000008054 | 300000008054 | 400000073895 | 900001690983 | 500000529236 |  |  | AL-MCO-FA | ESTRUTURADO | 15/12/2025 | * | PLC-TRBC1111 | V.TAL | GOOD | I | A | ALCATEL |  | TRBC1111 | 1116768 |  |  | A SERVICO DA OI | EXODUS | VOI_1626_MCO_FA_002.N3BM7JX1X | 4 | TRUE |  |  | NAO INFORMADO | NAO | CPCON | NAO INFORMADO
E300000008054 | 300000008054 | 400000073895 | 900001690985 | 500000529261 |  |  | AL-MCO-FA | ESTRUTURADO | 15/12/2025 | * | PLC-TRBC1111 | V.TAL | GOOD | I | A | ALCATEL |  | TRBC1111 | 1116769 |  |  | A SERVICO DA OI | EXODUS | VOI_1626_MCO_FA_002.N3BM7JX1X | 4 | TRUE |  |  | NAO INFORMADO | NAO | CPCON | NAO INFORMADO
E300000008054 | 300000008054 | 400000073895 | 900001690979 | 500000529267 |  |  | AL-MCO-FA | ESTRUTURADO | 15/12/2025 | * | PLC-TRBC1111 | V.TAL | GOOD | I | A | ALCATEL |  | TRBC1111 | 1081723 |  |  | A SERVICO DA OI | EXODUS | VOI_1626_MCO_FA_002.N3BM7JX1X | 4 | TRUE |  |  | NAO INFORMADO | NAO | CPCON | NAO INFORMADO
E300000008054 | 300000008054 | 400000073895 | 900001690981 | 500000529272 |  |  | AL-MCO-FA | ESTRUTURADO | 15/12/2025 | * | PLC-TRBC1111 | V.TAL | GOOD | I | A | ALCATEL |  | TRBC1111 | 1116975 |  |  | A SERVICO DA OI | EXODUS | VOI_1626_MCO_FA_002.N3BM7JX1X | 4 | TRUE |  |  | NAO INFORMADO | NAO | CPCON | NAO INFORMADO
E300000011186 | 300000011186 | 400000074482 | 900001769495 | 500000529625 |  |  | AL-MCO-FA | ESTRUTURADO | 15/12/2025 | * | PLC-WMAN 1100 | V.TAL | GOOD | I | A | ALCATEL |  | WMAN 1100 | 1063934 |  |  | A SERVICO DA OI | EXODUS | VOI_LM1626-MCO-FA-002.R3BQ75MT | 4 | TRUE |  |  | NAO INFORMADO | NAO | CPCON | NAO INFORMADO
E300000011186 | 300000011186 | 400000074482 | 900001769487 | 500000529626 |  |  | AL-MCO-FA | ESTRUTURADO | 15/12/2025 | * | PLC-WMAN 1100 | V.TAL | GOOD | I | A | ALCATEL |  | WMAN 1100 | 1063928 |  |  | A SERVICO DA OI | EXODUS | VOI_LM1626-MCO-FA-002.R3BQ75MT | 4 | TRUE |  |  | NAO INFORMADO | NAO | CPCON | NAO INFORMADO
E300000011186 | 300000011186 | 400000074482 | 900001769503 | 500000529770 |  |  | AL-MCO-FA | ESTRUTURADO | 15/12/2025 | * | PLC-CMDX 1010 1:8 B8 | V.TAL | GOOD | I | A | ALCATEL |  | CMDX 1010 1:8 B8 | 1063939 |  |  | A SERVICO DA OI | EXODUS | VOI_LM1626-MCO-FA-002.R3BQ75MT | 4 | TRUE |  |  | NAO INFORMADO | NAO | CPCON | NAO INFORMADO
E300000030070 | 300000030070 | 400000074752 | 900001777360 | 500000530003 |  |  | AL-MCO-FA | ESTRUTURADO | 15/12/2025 | * | PLC-BMDX 1000 | V.TAL | GOOD | I | A | ALCATEL |  | BMDX 1000 | 1116752 |  |  | A SERVICO DA OI | EXODUS | VOI_1626_MCO_FA_002.N3BM7JX1X | 4 | TRUE |  |  | NAO INFORMADO | NAO | CPCON | NAO INFORMADO
E300000008054 | 300000008054 | 400000073895 | 900001690991 | 500000530488 |  |  | AL-MCO-FA | ESTRUTURADO | 15/12/2025 | * | PLC-PSU 1000 | V.TAL | GOOD | I | A | ALCATEL |  | PSU 1000 | 1116766 |  |  | A SERVICO DA OI | EXODUS | VOI_1626_MCO_FA_002.N3BM7JX1X | 4 | TRUE |  |  | NAO INFORMADO | NAO | CPCON | NAO INFORMADO
E300000011186 | 300000011186 | 400000074482 | 900001769486 | 500000530555 |  |  | AL-MCO-FA | ESTRUTURADO | 15/12/2025 | * | PLC-CMDX 1010 1:8 B7 | V.TAL | GOOD | I | A | ALCATEL |  | CMDX 1010 1:8 B7 | 1063927 |  |  | A SERVICO DA OI | EXODUS | VOI_LM1626-MCO-FA-002.R3BQ75MT | 4 | TRUE |  |  | NAO INFORMADO | NAO | CPCON | NAO INFORMADO
E300000020695 | 300000020695 | 400000055997 | 900001699457 | 500000530567 |  |  | AL-MCO-FA | ESTRUTURADO | 15/12/2025 | * | PLC-AM2318A | V.TAL | GOOD | I | A | ALCATEL |  | AM2318A | 3642663 |  |  | A SERVICO DA OI | EXODUS | VOI_PSS1830-MCO-FA-001.N3BIF69 | 4 | TRUE |  |  | NAO INFORMADO | NAO | CPCON | NAO INFORMADO
E300000020695 | 300000020695 | 400000057834 | 900001764499 | 500000530940 |  |  | AL-MCO-FA | ESTRUTURADO | 15/12/2025 | * | PLC-CWR8-88 | V.TAL | GOOD | I | A | ALCATEL |  | CWR8-88 | 3642681 |  |  | A SERVICO DA OI | EXODUS | VOI_PSS1830-MCO-FA-001.N3BIF69 | 4 | TRUE |  |  | NAO INFORMADO | NAO | CPCON | NAO INFORMADO
E300000003442 | 300000003442 | 400000056485 | 900001713504 | 500000531002 |  |  | AL-MCO-FA | ESTRUTURADO | 15/12/2025 | * | PLC-CWR8-88 | V.TAL | GOOD | I | A | ALCATEL |  | CWR8-88 | 3645927 |  |  | A SERVICO DA OI | EXODUS | VOI_PSS1830-MCO-FA-001.N3BIF69 | 4 | TRUE |  |  | NAO INFORMADO | NAO | CPCON | NAO INFORMADO
E300000011317 | 300000011317 | 400000056079 | 900001701324 | 500000531228 |  |  | AL-MCO-FA | ESTRUTURADO | 15/12/2025 | * | PLC-MT3T8 | V.TAL | GOOD | I | A | ALCATEL |  | MT3T8 | 3036005 |  |  | A SERVICO DA OI | EXODUS | VOI_PSS1830-MCO-FA-001.N3BIF69 | 4 | TRUE |  |  | NAO INFORMADO | NAO | CPCON | NAO INFORMADO
E300000011317 | 300000011317 | 400000056079 | 900001701327 | 500000531303 |  |  | AL-MCO-FA | ESTRUTURADO | 15/12/2025 | * | PLC-MT3T8 | V.TAL | GOOD | I | A | ALCATEL |  | MT3T8 | 3036006 |  |  | A SERVICO DA OI | EXODUS | VOI_PSS1830-MCO-FA-001.N3BIF69 | 4 | TRUE |  |  | NAO INFORMADO | NAO | CPCON | NAO INFORMADO
E300000011317 | 300000011317 | 400000056079 | 900001701350 | 500000531492 |  |  | AL-MCO-FA | ESTRUTURADO | 15/12/2025 | * | PLC-BTC3T8 | V.TAL | GOOD | I | A | ALCATEL |  | BTC3T8 | 3036012 |  |  | A SERVICO DA OI | EXODUS | VOI_PSS1830-MCO-FA-001.N3BIF69 | 4 | TRUE |  |  | NAO INFORMADO | NAO | CPCON | NAO INFORMADO
E300000011317 | 300000011317 | 400000056079 | 900001701347 | 500000531524 |  |  | AL-MCO-FA | ESTRUTURADO | 15/12/2025 | * | PLC-BTC3T8 | V.TAL | GOOD | I | A | ALCATEL |  | BTC3T8 | 3036011 |  |  | A SERVICO DA OI | EXODUS | VOI_PSS1830-MCO-FA-001.N3BIF69 | 4 | TRUE |  |  | NAO INFORMADO | NAO | CPCON | NAO INFORMADO
E300000000785 | 300000000785 | 400000057912 | 900001764908 | 500000531797 |  |  | AL-MCO-FA | ESTRUTURADO | 15/12/2025 | * | PLC-MESH4 | V.TAL | GOOD | I | A | ALCATEL |  | MESH4 | 3642641 |  |  | A SERVICO DA OI | EXODUS | VOI_PSS1830-MCO-FA-001.N3BIF69 | 4 | TRUE |  |  | NAO INFORMADO | NAO | CPCON | NAO INFORMADO
E300000000785 | 300000000785 | 400000057051 | 900001728549 | 500000531974 |  |  | AL-MCO-FA | ESTRUTURADO | 15/12/2025 | * | PLC-MESH4 | V.TAL | GOOD | I | A | ALCATEL |  | MESH4 | 3646210 |  |  | A SERVICO DA OI | EXODUS | VOI_PSS1830-MCO-FA-001.N3BIF69 | 4 | TRUE |  |  | NAO INFORMADO | NAO | CPCON | NAO INFORMADO
E300000020695 | 300000020695 | 400000055997 | 900001699472 | 500000532016 |  |  | AL-MCO-FA | ESTRUTURADO | 15/12/2025 | * | PLC-MESH4 | V.TAL | GOOD | I | A | ALCATEL |  | MESH4 | 3642667 |  |  | A SERVICO DA OI | EXODUS | VOI_PSS1830-MCO-FA-001.N3BIF69 | 4 | TRUE |  |  | NAO INFORMADO | NAO | CPCON | NAO INFORMADO
E300000003442 | 300000003442 | 400000056485 | 900001713490 | 500000532047 |  |  | AL-MCO-FA | ESTRUTURADO | 15/12/2025 | * | PLC-A2325A | V.TAL | GOOD | I | A | ALCATEL |  | A2325A | 3642676 |  |  | A SERVICO DA OI | EXODUS | VOI_PSS1830-MCO-FA-001.N3BIF69 | 4 | TRUE |  |  | NAO INFORMADO | NAO | CPCON | NAO INFORMADO
E300000020695 | 300000020695 | 400000057834 | 900001764498 | 500000532172 |  |  | AL-MCO-FA | ESTRUTURADO | 15/12/2025 | * | PLC-A2325A | V.TAL | GOOD | I | A | ALCATEL |  | A2325A | 3642679 |  |  | A SERVICO DA OI | EXODUS | VOI_PSS1830-MCO-FA-001.N3BIF69 | 4 | TRUE |  |  | NAO INFORMADO | NAO | CPCON | NAO INFORMADO
E300000020695 | 300000020695 | 400000057834 | 900001764494 | 500000532242 |  |  | AL-MCO-FA | ESTRUTURADO | 15/12/2025 | * | PLC-A2325A | V.TAL | GOOD | I | A | ALCATEL |  | A2325A | 3069104 |  |  | A SERVICO DA OI | EXODUS | VOI_PSS1830-MCO-FA-001.N3BIF69 | 4 | TRUE |  |  | NAO INFORMADO | NAO | CPCON | NAO INFORMADO
E300000003442 | 300000003442 | 400000056485 | 900001713501 | 500000532330 |  |  | AL-MCO-FA | ESTRUTURADO | 15/12/2025 | * | PLC-A2325A | V.TAL | GOOD | I | A | ALCATEL |  | A2325A | 3645932 |  |  | A SERVICO DA OI | EXODUS | VOI_PSS1830-MCO-FA-001.N3BIF69 | 4 | TRUE |  |  | NAO INFORMADO | NAO | CPCON | NAO INFORMADO
E300000011317 | 300000011317 | 400000056079 | 900001701341 | 500000532390 |  |  | AL-MCO-FA | ESTRUTURADO | 15/12/2025 | * | PLC-BT3T8 | V.TAL | GOOD | I | A | ALCATEL |  | BT3T8 | 3036009 |  |  | A SERVICO DA OI | EXODUS | VOI_PSS1830-MCO-FA-001.N3BIF69 | 4 | TRUE |  |  | NAO INFORMADO | NAO | CPCON | NAO INFORMADO
E300000011317 | 300000011317 | 400000056079 | 900001701344 | 500000532544 |  |  | AL-MCO-FA | ESTRUTURADO | 15/12/2025 | * | PLC-BT3T8 | V.TAL | GOOD | I | A | ALCATEL |  | BT3T8 | 3036010 |  |  | A SERVICO DA OI | EXODUS | VOI_PSS1830-MCO-FA-001.N3BIF69 | 4 | TRUE |  |  | NAO INFORMADO | NAO | CPCON | NAO INFORMADO
E300000011317 | 300000011317 | 400000056079 | 900001701353 | 500000532597 |  |  | AL-MCO-FA | ESTRUTURADO | 15/12/2025 | * | PLC-BT3T8 | V.TAL | GOOD | I | A | ALCATEL |  | BT3T8 | 3103105 |  |  | A SERVICO DA OI | EXODUS | VOI_PSS1830-MCO-FA-001.N3BIF69 | 4 | TRUE |  |  | NAO INFORMADO | NAO | CPCON | NAO INFORMADO
E300000011317 | 300000011317 | 400000056079 | 900001701356 | 500000532669 |  |  | AL-MCO-FA | ESTRUTURADO | 15/12/2025 | * | PLC-BT3T8 | V.TAL | GOOD | I | A | ALCATEL |  | BT3T8 | 3103107 |  |  | A SERVICO DA OI | EXODUS | VOI_PSS1830-MCO-FA-001.N3BIF69 | 4 | TRUE |  |  | NAO INFORMADO | NAO | CPCON | NAO INFORMADO
E300000000785 | 300000000785 | 400000057051 | 900001728541 | 500000532890 |  |  | AL-MCO-FA | ESTRUTURADO | 15/12/2025 | * | PLC-AM2125B | V.TAL | GOOD | I | A | ALCATEL |  | AM2125B | 1122272 |  |  | A SERVICO DA OI | EXODUS | VOI_PSS1830-MCO-FA-001.N3BIF69 | 4 | TRUE |  |  | NAO INFORMADO | NAO | CPCON | NAO INFORMADO
E300000000785 | 300000000785 | 400000057912 | 900001764902 | 500000532956 |  |  | AL-MCO-FA | ESTRUTURADO | 15/12/2025 | * | PLC-AM2125B | V.TAL | GOOD | I | A | ALCATEL |  | AM2125B | 1122282 |  |  | A SERVICO DA OI | EXODUS | VOI_PSS1830-MCO-FA-001.N3BIF69 | 4 | TRUE |  |  | NAO INFORMADO | NAO | CPCON | NAO INFORMADO
E300000020695 | 300000020695 | 400000055997 | 900001699460 | 500000532975 |  |  | AL-MCO-FA | ESTRUTURADO | 15/12/2025 | * | PLC-AM2125B | V.TAL | GOOD | I | A | ALCATEL |  | AM2125B | 3642664 |  |  | A SERVICO DA OI | EXODUS | VOI_PSS1830-MCO-FA-001.N3BIF69 | 4 | TRUE |  |  | NAO INFORMADO | NAO | CPCON | NAO INFORMADO
E300000000785 | 300000000785 | 400000057912 | 900001764903 | 500000533143 |  |  | AL-MCO-FA | ESTRUTURADO | 15/12/2025 | * | PLC-AM2125B | V.TAL | GOOD | I | A | ALCATEL |  | AM2125B | 3646208 |  |  | A SERVICO DA OI | EXODUS | VOI_PSS1830-MCO-FA-001.N3BIF69 | 4 | TRUE |  |  | NAO INFORMADO | NAO | CPCON | NAO INFORMADO
E300000000785 | 300000000785 | 400000057051 | 900001728653 | 500000533422 |  |  | AL-MCO-FA | ESTRUTURADO | 15/12/2025 | * | PLC-USRPNL | V.TAL | GOOD | I | A | ALCATEL |  | USRPNL | 1122281 |  |  | A SERVICO DA OI | EXODUS | VOI_PSS1830-MCO-FA-001.N3BIF69 | 4 | TRUE |  |  | NAO INFORMADO | NAO | CPCON | NAO INFORMADO
E300000000785 | 300000000785 | 400000057051 | 900001728544 | 500000533776 |  |  | AL-MCO-FA | ESTRUTURADO | 15/12/2025 | * | PLC-WR8-88A(F) | V.TAL | GOOD | I | A | ALCATEL |  | WR8-88A(F) | 1122273 |  |  | A SERVICO DA OI | EXODUS | VOI_PSS1830-MCO-FA-001.N3BIF69 | 4 | TRUE |  |  | NAO INFORMADO | NAO | CPCON | NAO INFORMADO
E300000003442 | 300000003442 | 400000056485 | 900001713493 | 500000533804 |  |  | AL-MCO-FA | ESTRUTURADO | 15/12/2025 | * | PLC-WR8-88A(F) | V.TAL | GOOD | I | A | ALCATEL |  | WR8-88A(F) | 3645937 |  |  | A SERVICO DA OI | EXODUS | VOI_PSS1830-MCO-FA-001.N3BIF69 | 4 | TRUE |  |  | NAO INFORMADO | NAO | CPCON | NAO INFORMADO
E300000000785 | 300000000785 | 400000057912 | 900001764904 | 500000533901 |  |  | AL-MCO-FA | ESTRUTURADO | 15/12/2025 | * | PLC-WR8-88A(F) | V.TAL | GOOD | I | A | ALCATEL |  | WR8-88A(F) | 1122276 |  |  | A SERVICO DA OI | EXODUS | VOI_PSS1830-MCO-FA-001.N3BIF69 | 4 | TRUE |  |  | NAO INFORMADO | NAO | CPCON | NAO INFORMADO
E300000020695 | 300000020695 | 400000057834 | 900001764495 | 500000534114 |  |  | AL-MCO-FA | ESTRUTURADO | 15/12/2025 | * | PLC-WR8-88A(F) | V.TAL | GOOD | I | A | ALCATEL |  | WR8-88A(F) | 3642677 |  |  | A SERVICO DA OI | EXODUS | VOI_PSS1830-MCO-FA-001.N3BIF69 | 4 | TRUE |  |  | NAO INFORMADO | NAO | CPCON | NAO INFORMADO
E300000020695 | 300000020695 | 400000055997 | 900001699463 | 500000534163 |  |  | AL-MCO-FA | ESTRUTURADO | 15/12/2025 | * | PLC-WR8-88A(F) | V.TAL | GOOD | I | A | ALCATEL |  | WR8-88A(F) | 3642665 |  |  | A SERVICO DA OI | EXODUS | VOI_PSS1830-MCO-FA-001.N3BIF69 | 4 | TRUE |  |  | NAO INFORMADO | NAO | CPCON | NAO INFORMADO
E300000003442 | 300000003442 | 400000056485 | 900001713498 | 500000534270 |  |  | AL-MCO-FA | ESTRUTURADO | 15/12/2025 | * | PLC-WTOCM/WTOCMA | V.TAL | GOOD | I | A | ALCATEL |  | WTOCM/WTOCMA | 3642678 |  |  | A SERVICO DA OI | EXODUS | VOI_PSS1830-MCO-FA-001.N3BIF69 | 4 | TRUE |  |  | NAO INFORMADO | NAO | CPCON | NAO INFORMADO
E300000020695 | 300000020695 | 400000057834 | 900001764497 | 500000534322 |  |  | AL-MCO-FA | ESTRUTURADO | 15/12/2025 | * | PLC-WTOCM/WTOCMA | V.TAL | GOOD | I | A | ALCATEL |  | WTOCM/WTOCMA | 3069108 |  |  | A SERVICO DA OI | EXODUS | VOI_PSS1830-MCO-FA-001.N3BIF69 | 4 | TRUE |  |  | NAO INFORMADO | NAO | CPCON | NAO INFORMADO
E300000000785 | 300000000785 | 400000057051 | 900001728552 | 500000534542 |  |  | AL-MCO-FA | ESTRUTURADO | 15/12/2025 | * | PLC-WTOCM/WTOCMA | V.TAL | GOOD | I | A | ALCATEL |  | WTOCM/WTOCMA | 1122572 |  |  | A SERVICO DA OI | EXODUS | VOI_PSS1830-MCO-FA-001.N3BIF69 | 4 | TRUE |  |  | NAO INFORMADO | NAO | CPCON | NAO INFORMADO
E300000020695 | 300000020695 | 400000055997 | 900001699469 | 500000534615 |  |  | AL-MCO-FA | ESTRUTURADO | 15/12/2025 | * | PLC-WTOCM/WTOCMA | V.TAL | GOOD | I | A | ALCATEL |  | WTOCM/WTOCMA | 3642666 |  |  | A SERVICO DA OI | EXODUS | VOI_PSS1830-MCO-FA-001.N3BIF69 | 4 | TRUE |  |  | NAO INFORMADO | NAO | CPCON | NAO INFORMADO
E300000000785 | 300000000785 | 400000057051 | 900001728538 | 500000535262 |  |  | AL-MCO-FA | ESTRUTURADO | 15/12/2025 | * | PLC-AM2125B. | V.TAL | GOOD | I | A | ALCATEL |  | AM2125B. | 1122270 |  |  | A SERVICO DA OI | EXODUS | VOI_PSS1830-MCO-FA-001.N3BIF69 | 4 | TRUE |  |  | NAO INFORMADO | NAO | CPCON | NAO INFORMADO
E300000003442 | 300000003442 | 400000056485 | 900001713487 | 500000535693 |  |  | AL-MCO-FA | ESTRUTURADO | 15/12/2025 | * | PLC-EC | V.TAL | GOOD | I | A | ALCATEL |  | EC | 1122269 |  |  | A SERVICO DA OI | EXODUS | VOI_PSS1830-MCO-FA-001.N3BIF69 | 4 | TRUE |  |  | NAO INFORMADO | NAO | CPCON | NAO INFORMADO
E300000020695 | 300000020695 | 400000057834 | 900001764511 | 500000536615 |  |  | AL-MCO-FA | ESTRUTURADO | 15/12/2025 | * | PLC-PF | V.TAL | GOOD | I | A | ALCATEL |  | PF | 3642575 |  |  | A SERVICO DA OI | EXODUS | VOI_PSS1830-MCO-FA-001.N3BIF69 | 4 | TRUE |  |  | NAO INFORMADO | NAO | CPCON | NAO INFORMADO
E300000003442 | 300000003442 | 400000056485 | 900001713597 | 500000536992 |  |  | AL-MCO-FA | ESTRUTURADO | 15/12/2025 | * | PLC-PF | V.TAL | GOOD | I | A | ALCATEL |  | PF | 3642684 |  |  | A SERVICO DA OI | EXODUS | VOI_PSS1830-MCO-FA-001.N3BIF69 | 4 | TRUE |  |  | NAO INFORMADO | NAO | CPCON | NAO INFORMADO
E300000003442 | 300000003442 | 400000056485 | 900001713547 | 500000537221 |  |  | AL-MCO-FA | ESTRUTURADO | 15/12/2025 | * | PLC-PF | V.TAL | GOOD | I | A | ALCATEL |  | PF | 3642683 |  |  | A SERVICO DA OI | EXODUS | VOI_PSS1830-MCO-FA-001.N3BIF69 | 4 | TRUE |  |  | NAO INFORMADO | NAO | CPCON | NAO INFORMADO
E300000000785 | 300000000785 | 400000057912 | 900001764936 | 500000537496 |  |  | AL-MCO-FA | ESTRUTURADO | 15/12/2025 | * | PLC-PF | V.TAL | GOOD | I | A | ALCATEL |  | PF | 3642646 |  |  | A SERVICO DA OI | EXODUS | VOI_PSS1830-MCO-FA-001.N3BIF69 | 4 | TRUE |  |  | NAO INFORMADO | NAO | CPCON | NAO INFORMADO
E300000000785 | 300000000785 | 400000057051 | 900001728588 | 500000537727 |  |  | AL-MCO-FA | ESTRUTURADO | 15/12/2025 | * | PLC-PF | V.TAL | GOOD | I | A | ALCATEL |  | PF | 1122278 |  |  | A SERVICO DA OI | EXODUS | VOI_PSS1830-MCO-FA-001.N3BIF69 | 4 | TRUE |  |  | NAO INFORMADO | NAO | CPCON | NAO INFORMADO
E300000020695 | 300000020695 | 400000055997 | 900001699559 | 500000537767 |  |  | AL-MCO-FA | ESTRUTURADO | 15/12/2025 | * | PLC-PF | V.TAL | GOOD | I | A | ALCATEL |  | PF | 3642672 |  |  | A SERVICO DA OI | EXODUS | VOI_PSS1830-MCO-FA-001.N3BIF69 | 4 | TRUE |  |  | NAO INFORMADO | NAO | CPCON | NAO INFORMADO
E300000020695 | 300000020695 | 400000057834 | 900001764528 | 500000537903 |  |  | AL-MCO-FA | ESTRUTURADO | 15/12/2025 | * | PLC-PF | V.TAL | GOOD | I | A | ALCATEL |  | PF | 3642577 |  |  | A SERVICO DA OI | EXODUS | VOI_PSS1830-MCO-FA-001.N3BIF69 | 4 | TRUE |  |  | NAO INFORMADO | NAO | CPCON | NAO INFORMADO
E300000000785 | 300000000785 | 400000057912 | 900001764919 | 500000538109 |  |  | AL-MCO-FA | ESTRUTURADO | 15/12/2025 | * | PLC-PF | V.TAL | GOOD | I | A | ALCATEL |  | PF | 3642643 |  |  | A SERVICO DA OI | EXODUS | VOI_PSS1830-MCO-FA-001.N3BIF69 | 4 | TRUE |  |  | NAO INFORMADO | NAO | CPCON | NAO INFORMADO
E300000000785 | 300000000785 | 400000057051 | 900001728641 | 500000538128 |  |  | AL-MCO-FA | ESTRUTURADO | 15/12/2025 | * | PLC-PF | V.TAL | GOOD | I | A | ALCATEL |  | PF | 1122279 |  |  | A SERVICO DA OI | EXODUS | VOI_PSS1830-MCO-FA-001.N3BIF69 | 4 | TRUE |  |  | NAO INFORMADO | NAO | CPCON | NAO INFORMADO
E300000020695 | 300000020695 | 400000055997 | 900001699508 | 500000538330 |  |  | AL-MCO-FA | ESTRUTURADO | 15/12/2025 | * | PLC-PF | V.TAL | GOOD | I | A | ALCATEL |  | PF | 3642671 |  |  | A SERVICO DA OI | EXODUS | VOI_PSS1830-MCO-FA-001.N3BIF69 | 4 | TRUE |  |  | NAO INFORMADO | NAO | CPCON | NAO INFORMADO
E300000002284 | 300000002284 | 400000074967 | 900001782804 | 500000538643 |  |  | AL-MCO-FA | ESTRUTURADO | 15/12/2025 | * | PLC-FONTE DE ALIMENTAÇÃO | V.TAL | GOOD | I | A | ALCATEL |  | FONTE DE ALIMENTAÇÃO | 1054481 |  |  | A SERVICO DA OI | EXODUS | VOI_1686_MCO_FA_001.N3BSXOWS7 | 4 | TRUE |  |  | NAO INFORMADO | NAO | CPCON | NAO INFORMADO
E300000051719 | 300000051719 | 400000074953 | 900002831296 | 500000538662 |  |  | SP-SPO-PSU | ESTRUTURADO | 15/12/2025 | * | PLC-FONTE DE ALIMENTAÇÃO | V.TAL | GOOD | I | A | ALCATEL |  | FONTE DE ALIMENTAÇÃO | 1058786 |  |  | EM SERVIÇO | EXODUS | SLAVESHELF TX/RX WLA - FILA 00 | 4 | TRUE |  |  | NAO INFORMADO | NAO | CPCON | NAO INFORMADO
E300000040634 | 300000040634 | 400000074960 | 900001782599 | 500000538678 |  |  | AL-MCO-FA | ESTRUTURADO | 15/12/2025 | * | PLC-FONTE DE ALIMENTAÇÃO | V.TAL | GOOD | I | A | ALCATEL |  | FONTE DE ALIMENTAÇÃO | 1054429 |  |  | A SERVICO DA OI | EXODUS | VOI_SLAVESHELF TX/RX WLA - FIL | 4 | TRUE |  |  | NAO INFORMADO | NAO | CPCON | NAO INFORMADO
E300000051719 | 300000051719 | 400000074953 | 900002831295 | 500000538724 |  |  | SP-SPO-PSU | ESTRUTURADO | 15/12/2025 | * | PLC-FONTE DE ALIMENTAÇÃO | V.TAL | GOOD | I | A | ALCATEL |  | FONTE DE ALIMENTAÇÃO | 1058785 |  |  | EM SERVIÇO | EXODUS | SLAVESHELF TX/RX WLA - FILA 00 | 4 | TRUE |  |  | NAO INFORMADO | NAO | CPCON | NAO INFORMADO
E300000002284 | 300000002284 | 400000074967 | 900001782805 | 500000538904 |  |  | AL-MCO-FA | ESTRUTURADO | 15/12/2025 | * | PLC-FONTE DE ALIMENTAÇÃO | V.TAL | GOOD | I | A | ALCATEL |  | FONTE DE ALIMENTAÇÃO | 1054482 |  |  | A SERVICO DA OI | EXODUS | VOI_1686_MCO_FA_001.N3BSXOWS7 | 4 | TRUE |  |  | NAO INFORMADO | NAO | CPCON | NAO INFORMADO
E300000024897 | 300000024897 | 400000074839 | 900002829410 | 500000538933 |  |  | SP-SPO-PSU | ESTRUTURADO | 15/12/2025 | * | PLC-FONTE DE ALIMENTAÇÃO | V.TAL | GOOD | I | A | ALCATEL |  | FONTE DE ALIMENTAÇÃO | 1058769 |  |  | EM SERVIÇO | EXODUS | SLAVESHELF TX/RX WLA - FILA 00 | 4 | TRUE |  |  | NAO INFORMADO | NAO | CPCON | NAO INFORMADO
E300000024897 | 300000024897 | 400000074839 | 900002829409 | 500000538967 |  |  | SP-SPO-PSU | ESTRUTURADO | 15/12/2025 | * | PLC-FONTE DE ALIMENTAÇÃO | V.TAL | GOOD | I | A | ALCATEL |  | FONTE DE ALIMENTAÇÃO | 1058768 |  |  | EM SERVIÇO | EXODUS | SLAVESHELF TX/RX WLA - FILA 00 | 4 | TRUE |  |  | NAO INFORMADO | NAO | CPCON | NAO INFORMADO
E300000040634 | 300000040634 | 400000074911 | 900001781247 | 500000538982 |  |  | AL-MCO-FA | ESTRUTURADO | 15/12/2025 | * | PLC-FONTE DE ALIMENTAÇÃO | V.TAL | GOOD | I | A | ALCATEL |  | FONTE DE ALIMENTAÇÃO | 1054414 |  |  | A SERVICO DA OI | EXODUS | VOI_1686_MCO_FA_001.N3BSXOWS7 | 4 | TRUE |  |  | NAO INFORMADO | NAO | CPCON | NAO INFORMADO
E300000040634 | 300000040634 | 400000074960 | 900001782600 | 500000539038 |  |  | AL-MCO-FA | ESTRUTURADO | 15/12/2025 | * | PLC-FONTE DE ALIMENTAÇÃO | V.TAL | GOOD | I | A | ALCATEL |  | FONTE DE ALIMENTAÇÃO | 1054426 |  |  | A SERVICO DA OI | EXODUS | VOI_SLAVESHELF TX/RX WLA - FIL | 4 | TRUE |  |  | NAO INFORMADO | NAO | CPCON | NAO INFORMADO
E300000040634 | 300000040634 | 400000074911 | 900001781246 | 500000539130 |  |  | AL-MCO-FA | ESTRUTURADO | 15/12/2025 | * | PLC-FONTE DE ALIMENTAÇÃO | V.TAL | GOOD | I | A | ALCATEL |  | FONTE DE ALIMENTAÇÃO | 1054417 |  |  | A SERVICO DA OI | EXODUS | VOI_1686_MCO_FA_001.N3BSXOWS7 | 4 | TRUE |  |  | NAO INFORMADO | NAO | CPCON | NAO INFORMADO
E300000024897 | 300000024897 | 400000074839 | 900002829402 | 500000539199 |  |  | SP-SPO-PSU | ESTRUTURADO | 15/12/2025 | * | PLC-CONECTORES | V.TAL | GOOD | I | A | ALCATEL |  | CONECTORES | 1058766 |  |  | EM SERVIÇO | EXODUS | SLAVESHELF TX/RX WLA - FILA 00 | 4 | TRUE |  |  | NAO INFORMADO | NAO | CPCON | NAO INFORMADO
E300000040634 | 300000040634 | 400000074911 | 900001781237 | 500000539205 |  |  | AL-MCO-FA | ESTRUTURADO | 15/12/2025 | * | PLC-CONECTORES | V.TAL | GOOD | I | A | ALCATEL |  | CONECTORES | 1054415 |  |  | A SERVICO DA OI | EXODUS | VOI_1686_MCO_FA_001.N3BSXOWS7 | 4 | TRUE |  |  | NAO INFORMADO | NAO | CPCON | NAO INFORMADO
E300000040634 | 300000040634 | 400000074960 | 900001782590 | 500000539458 |  |  | AL-MCO-FA | ESTRUTURADO | 15/12/2025 | * | PLC-CONECTORES | V.TAL | GOOD | I | A | ALCATEL |  | CONECTORES | 1054427 |  |  | A SERVICO DA OI | EXODUS | VOI_SLAVESHELF TX/RX WLA - FIL | 4 | TRUE |  |  | NAO INFORMADO | NAO | CPCON | NAO INFORMADO
E300000051719 | 300000051719 | 400000074953 | 900002831286 | 500000539468 |  |  | SP-SPO-PSU | ESTRUTURADO | 15/12/2025 | * | PLC-CONECTORES | V.TAL | GOOD | I | A | ALCATEL |  | CONECTORES | 1058783 |  |  | EM SERVIÇO | EXODUS | SLAVESHELF TX/RX WLA - FILA 00 | 4 | TRUE |  |  | NAO INFORMADO | NAO | CPCON | NAO INFORMADO
E300000002284 | 300000002284 | 400000074967 | 900001782795 | 500000539478 |  |  | AL-MCO-FA | ESTRUTURADO | 15/12/2025 | * | PLC-CONECTORES | V.TAL | GOOD | I | A | ALCATEL |  | CONECTORES | 1054479 |  |  | A SERVICO DA OI | EXODUS | VOI_1686_MCO_FA_001.N3BSXOWS7 | 4 | TRUE |  |  | NAO INFORMADO | NAO | CPCON | NAO INFORMADO
E300000040634 | 300000040634 | 400000074960 | 900001782601 | 500000539527 |  |  | AL-MCO-FA | ESTRUTURADO | 15/12/2025 | * | PLC-SERIALIZER PLUS | V.TAL | GOOD | I | A | ALCATEL |  | SERIALIZER PLUS | 1054428 |  |  | A SERVICO DA OI | EXODUS | VOI_SLAVESHELF TX/RX WLA - FIL | 4 | TRUE |  |  | NAO INFORMADO | NAO | CPCON | NAO INFORMADO
E300000024897 | 300000024897 | 400000074839 | 900002829400 | 500000539563 |  |  | SP-SPO-PSU | ESTRUTURADO | 15/12/2025 | * | PLC-SERIALIZER PLUS | V.TAL | GOOD | I | A | ALCATEL |  | SERIALIZER PLUS | 1058767 |  |  | EM SERVIÇO | EXODUS | SLAVESHELF TX/RX WLA - FILA 00 | 4 | TRUE |  |  | NAO INFORMADO | NAO | CPCON | NAO INFORMADO
E300000002284 | 300000002284 | 400000074967 | 900001782800 | 500000539583 |  |  | AL-MCO-FA | ESTRUTURADO | 15/12/2025 | * | PLC-SERIALIZER PLUS | V.TAL | GOOD | I | A | ALCATEL |  | SERIALIZER PLUS | 1054480 |  |  | A SERVICO DA OI | EXODUS | VOI_1686_MCO_FA_001.N3BSXOWS7 | 4 | TRUE |  |  | NAO INFORMADO | NAO | CPCON | NAO INFORMADO
E300000051719 | 300000051719 | 400000074953 | 900002831288 | 500000539588 |  |  | SP-SPO-PSU | ESTRUTURADO | 15/12/2025 | * | PLC-SERIALIZER PLUS | V.TAL | GOOD | I | A | ALCATEL |  | SERIALIZER PLUS | 1058784 |  |  | EM SERVIÇO | EXODUS | SLAVESHELF TX/RX WLA - FILA 00 | 4 | TRUE |  |  | NAO INFORMADO | NAO | CPCON | NAO INFORMADO
E300000040634 | 300000040634 | 400000074911 | 900001781248 | 500000539762 |  |  | AL-MCO-FA | ESTRUTURADO | 15/12/2025 | * | PLC-SERIALIZER PLUS | V.TAL | GOOD | I | A | ALCATEL |  | SERIALIZER PLUS | 1054416 |  |  | A SERVICO DA OI | EXODUS | VOI_1686_MCO_FA_001.N3BSXOWS7 | 4 | TRUE |  |  | NAO INFORMADO | NAO | CPCON | NAO INFORMADO
E300000040634 | 300000040634 | 400000074960 | 900001782593 | 500000539861 |  |  | AL-MCO-FA | ESTRUTURADO | 15/12/2025 | * | PLC-WLA_27 | V.TAL | GOOD | I | A | ALCATEL |  | WLA_27 | 1054430 |  |  | A SERVICO DA OI | EXODUS | VOI_SLAVESHELF TX/RX WLA - FIL | 4 | TRUE |  |  | NAO INFORMADO | NAO | CPCON | NAO INFORMADO
E300000040634 | 300000040634 | 400000074911 | 900001781239 | 500000539956 |  |  | AL-MCO-FA | ESTRUTURADO | 15/12/2025 | * | PLC-WLA_23 | V.TAL | GOOD | I | A | ALCATEL |  | WLA_23 | 1054419 |  |  | A SERVICO DA OI | EXODUS | VOI_1686_MCO_FA_001.N3BSXOWS7 | 4 | TRUE |  |  | NAO INFORMADO | NAO | CPCON | NAO INFORMADO
E300000040634 | 300000040634 | 400000074911 | 900001781238 | 500000539957 |  |  | AL-MCO-FA | ESTRUTURADO | 15/12/2025 | * | PLC-WLA_23 | V.TAL | GOOD | I | A | ALCATEL |  | WLA_23 | 1054418 |  |  | A SERVICO DA OI | EXODUS | VOI_1686_MCO_FA_001.N3BSXOWS7 | 4 | TRUE |  |  | NAO INFORMADO | NAO | CPCON | NAO INFORMADO
E300000024897 | 300000024897 | 400000074839 | 900002829401 | 500000539989 |  |  | SP-SPO-PSU | ESTRUTURADO | 15/12/2025 | * | PLC-WLA_23 | V.TAL | GOOD | I | A | ALCATEL |  | WLA_23 | 1058770 |  |  | EM SERVIÇO | EXODUS | SLAVESHELF TX/RX WLA - FILA 00 | 4 | TRUE |  |  | NAO INFORMADO | NAO | CPCON | NAO INFORMADO
E300000051719 | 300000051719 | 400000074953 | 900002831287 | 500000540033 |  |  | SP-SPO-PSU | ESTRUTURADO | 15/12/2025 | * | PLC-WLA_23 | V.TAL | GOOD | I | A | ALCATEL |  | WLA_23 | 1058787 |  |  | EM SERVIÇO | EXODUS | SLAVESHELF TX/RX WLA - FILA 00 | 4 | TRUE |  |  | NAO INFORMADO | NAO | CPCON | NAO INFORMADO
E300000040634 | 300000040634 | 400000074960 | 900001782594 | 500000540142 |  |  | AL-MCO-FA | ESTRUTURADO | 15/12/2025 | * | PLC-WLA_29 | V.TAL | GOOD | I | A | ALCATEL |  | WLA_29 | 1054431 |  |  | A SERVICO DA OI | EXODUS | VOI_SLAVESHELF TX/RX WLA - FIL | 4 | TRUE |  |  | NAO INFORMADO | NAO | CPCON | NAO INFORMADO
E300000040634 | 300000040634 | 400000074960 | 900001782592 | 500000540238 |  |  | AL-MCO-FA | ESTRUTURADO | 15/12/2025 | * | PLC-WLA_31 | V.TAL | GOOD | I | A | ALCATEL |  | WLA_31 | 1054433 |  |  | A SERVICO DA OI | EXODUS | VOI_SLAVESHELF TX/RX WLA - FIL | 4 | TRUE |  |  | NAO INFORMADO | NAO | CPCON | NAO INFORMADO
E300000040634 | 300000040634 | 400000074911 | 900001781243 | 500000540415 |  |  | AL-MCO-FA | ESTRUTURADO | 15/12/2025 | * | PLC-WLA_25 | V.TAL | GOOD | I | A | ALCATEL |  | WLA_25 | 1054424 |  |  | A SERVICO DA OI | EXODUS | VOI_1686_MCO_FA_001.N3BSXOWS7 | 4 | TRUE |  |  | NAO INFORMADO | NAO | CPCON | NAO INFORMADO
E300000040634 | 300000040634 | 400000074911 | 900001781242 | 500000540450 |  |  | AL-MCO-FA | ESTRUTURADO | 15/12/2025 | * | PLC-WLA_25 | V.TAL | GOOD | I | A | ALCATEL |  | WLA_25 | 1054422 |  |  | A SERVICO DA OI | EXODUS | VOI_1686_MCO_FA_001.N3BSXOWS7 | 4 | TRUE |  |  | NAO INFORMADO | NAO | CPCON | NAO INFORMADO
E300000040634 | 300000040634 | 400000074960 | 900001782596 | 500000540485 |  |  | AL-MCO-FA | ESTRUTURADO | 15/12/2025 | * | PLC-WLA_33 | V.TAL | GOOD | I | A | ALCATEL |  | WLA_33 | 1054435 |  |  | A SERVICO DA OI | EXODUS | VOI_SLAVESHELF TX/RX WLA - FIL | 4 | TRUE |  |  | NAO INFORMADO | NAO | CPCON | NAO INFORMADO
E300000002284 | 300000002284 | 400000074967 | 900001782797 | 500000540606 |  |  | AL-MCO-FA | ESTRUTURADO | 15/12/2025 | * | PLC-WLA_35 | V.TAL | GOOD | I | A | ALCATEL |  | WLA_35 | 1054484 |  |  | A SERVICO DA OI | EXODUS | VOI_1686_MCO_FA_001.N3BSXOWS7 | 4 | TRUE |  |  | NAO INFORMADO | NAO | CPCON | NAO INFORMADO
E300000002284 | 300000002284 | 400000074967 | 900001782796 | 500000540673 |  |  | AL-MCO-FA | ESTRUTURADO | 15/12/2025 | * | PLC-WLA_35 | V.TAL | GOOD | I | A | ALCATEL |  | WLA_35 | 1054483 |  |  | A SERVICO DA OI | EXODUS | VOI_1686_MCO_FA_001.N3BSXOWS7 | 4 | TRUE |  |  | NAO INFORMADO | NAO | CPCON | NAO INFORMADO
E300000002284 | 300000002284 | 400000074967 | 900001782798 | 500000540699 |  |  | AL-MCO-FA | ESTRUTURADO | 15/12/2025 | * | PLC-WLA_37 | V.TAL | GOOD | I | A | ALCATEL |  | WLA_37 | 1054485 |  |  | A SERVICO DA OI | EXODUS | VOI_1686_MCO_FA_001.N3BSXOWS7 | 4 | TRUE |  |  | NAO INFORMADO | NAO | CPCON | NAO INFORMADO
E300000002284 | 300000002284 | 400000074967 | 900001782799 | 500000540712 |  |  | AL-MCO-FA | ESTRUTURADO | 15/12/2025 | * | PLC-WLA_37 | V.TAL | GOOD | I | A | ALCATEL |  | WLA_37 | 1054486 |  |  | A SERVICO DA OI | EXODUS | VOI_1686_MCO_FA_001.N3BSXOWS7 | 4 | TRUE |  |  | NAO INFORMADO | NAO | CPCON | NAO INFORMADO
E300000040634 | 300000040634 | 400000074960 | 900001782597 | 500000540802 |  |  | AL-MCO-FA | ESTRUTURADO | 15/12/2025 | * | PLC-WLA_28 | V.TAL | GOOD | I | A | ALCATEL |  | WLA_28 | 1054436 |  |  | A SERVICO DA OI | EXODUS | VOI_SLAVESHELF TX/RX WLA - FIL | 4 | TRUE |  |  | NAO INFORMADO | NAO | CPCON | NAO INFORMADO
E300000040634 | 300000040634 | 400000074960 | 900001782598 | 500000540939 |  |  | AL-MCO-FA | ESTRUTURADO | 15/12/2025 | * | PLC-WLA_30 | V.TAL | GOOD | I | A | ALCATEL |  | WLA_30 | 1054437 |  |  | A SERVICO DA OI | EXODUS | VOI_SLAVESHELF TX/RX WLA - FIL | 4 | TRUE |  |  | NAO INFORMADO | NAO | CPCON | NAO INFORMADO
E300000040634 | 300000040634 | 400000074911 | 900001781241 | 500000540971 |  |  | AL-MCO-FA | ESTRUTURADO | 15/12/2025 | * | PLC-WLA_24 | V.TAL | GOOD | I | A | ALCATEL |  | WLA_24 | 1054421 |  |  | A SERVICO DA OI | EXODUS | VOI_1686_MCO_FA_001.N3BSXOWS7 | 4 | TRUE |  |  | NAO INFORMADO | NAO | CPCON | NAO INFORMADO
E300000040634 | 300000040634 | 400000074911 | 900001781240 | 500000541052 |  |  | AL-MCO-FA | ESTRUTURADO | 15/12/2025 | * | PLC-WLA_24 | V.TAL | GOOD | I | A | ALCATEL |  | WLA_24 | 1054420 |  |  | A SERVICO DA OI | EXODUS | VOI_1686_MCO_FA_001.N3BSXOWS7 | 4 | TRUE |  |  | NAO INFORMADO | NAO | CPCON | NAO INFORMADO
E300000040634 | 300000040634 | 400000074960 | 900001782595 | 500000541095 |  |  | AL-MCO-FA | ESTRUTURADO | 15/12/2025 | * | PLC-WLA_36 | V.TAL | GOOD | I | A | ALCATEL |  | WLA_36 | 1054434 |  |  | A SERVICO DA OI | EXODUS | VOI_SLAVESHELF TX/RX WLA - FIL | 4 | TRUE |  |  | NAO INFORMADO | NAO | CPCON | NAO INFORMADO
E300000040634 | 300000040634 | 400000074960 | 900001782591 | 500000541222 |  |  | AL-MCO-FA | ESTRUTURADO | 15/12/2025 | * | PLC-WLA_22 | V.TAL | GOOD | I | A | ALCATEL |  | WLA_22 | 1054432 |  |  | A SERVICO DA OI | EXODUS | VOI_SLAVESHELF TX/RX WLA - FIL | 4 | TRUE |  |  | NAO INFORMADO | NAO | CPCON | NAO INFORMADO
E300000040634 | 300000040634 | 400000074911 | 900001781244 | 500000541235 |  |  | AL-MCO-FA | ESTRUTURADO | 15/12/2025 | * | PLC-WLA_26 | V.TAL | GOOD | I | A | ALCATEL |  | WLA_26 | 1054425 |  |  | A SERVICO DA OI | EXODUS | VOI_1686_MCO_FA_001.N3BSXOWS7 | 4 | TRUE |  |  | NAO INFORMADO | NAO | CPCON | NAO INFORMADO
E300000040634 | 300000040634 | 400000074911 | 900001781245 | 500000541241 |  |  | AL-MCO-FA | ESTRUTURADO | 15/12/2025 | * | PLC-WLA_26 | V.TAL | GOOD | I | A | ALCATEL |  | WLA_26 | 1054423 |  |  | A SERVICO DA OI | EXODUS | VOI_1686_MCO_FA_001.N3BSXOWS7 | 4 | TRUE |  |  | NAO INFORMADO | NAO | CPCON | NAO INFORMADO
E300000024897 | 300000024897 | 400000075114 | 900002910444 | 500000541846 |  |  | SP-SPO-PSU | ESTRUTURADO | 15/12/2025 | * | PLC-LB MUX/DEMUX | V.TAL | GOOD | I | A | ALCATEL |  | LB MUX/DEMUX | 1058773 |  |  | EM SERVIÇO | EXODUS | MASTER SHELF 1686WDM - FILA 00 | 4 | TRUE |  |  | NAO INFORMADO | NAO | CPCON | NAO INFORMADO
E300000040634 | 300000040634 | 400000075092 | 900001785777 | 500000541912 |  |  | AL-MCO-FA | ESTRUTURADO | 15/12/2025 | * | PLC-LB MUX/DEMUX | V.TAL | GOOD | I | A | ALCATEL |  | LB MUX/DEMUX | 1054405 |  |  | A SERVICO DA OI | EXODUS | VOI_1686_MCO_FA_001.N3BSXOWS7 | 4 | TRUE |  |  | NAO INFORMADO | NAO | CPCON | NAO INFORMADO
E300000051719 | 300000051719 | 400000075197 | 900002910965 | 500000541960 |  |  | SP-SPO-PSU | ESTRUTURADO | 15/12/2025 | * | PLC-LB MUX/DEMUX | V.TAL | GOOD | I | A | ALCATEL |  | LB MUX/DEMUX | 1058973 |  |  | EM SERVIÇO | EXODUS | MASTER SHELF 1686WDM - FILA 00 | 4 | TRUE |  |  | NAO INFORMADO | NAO | CPCON | NAO INFORMADO
E300000040634 | 300000040634 | 400000075092 | 900001785778 | 500000542016 |  |  | AL-MCO-FA | ESTRUTURADO | 15/12/2025 | * | PLC-BOOSTER | V.TAL | GOOD | I | A | ALCATEL |  | BOOSTER | 1054406 |  |  | A SERVICO DA OI | EXODUS | VOI_1686_MCO_FA_001.N3BSXOWS7 | 4 | TRUE |  |  | NAO INFORMADO | NAO | CPCON | NAO INFORMADO
E300000051719 | 300000051719 | 400000075197 | 900002910970 | 500000542195 |  |  | SP-SPO-PSU | ESTRUTURADO | 15/12/2025 | * | PLC-EXPANSÃO EXP | V.TAL | GOOD | I | A | ALCATEL |  | EXPANSÃO EXP | 1058978 |  |  | EM SERVIÇO | EXODUS | MASTER SHELF 1686WDM - FILA 00 | 4 | TRUE |  |  | NAO INFORMADO | NAO | CPCON | NAO INFORMADO
E300000040634 | 300000040634 | 400000075092 | 900001785782 | 500000542205 |  |  | AL-MCO-FA | ESTRUTURADO | 15/12/2025 | * | PLC-EXPANSÃO EXP | V.TAL | GOOD | I | A | ALCATEL |  | EXPANSÃO EXP | 1054409 |  |  | A SERVICO DA OI | EXODUS | VOI_1686_MCO_FA_001.N3BSXOWS7 | 4 | TRUE |  |  | NAO INFORMADO | NAO | CPCON | NAO INFORMADO
E300000024897 | 300000024897 | 400000075114 | 900002910442 | 500000542223 |  |  | SP-SPO-PSU | ESTRUTURADO | 15/12/2025 | * | PLC-EXPANSÃO EXP | V.TAL | GOOD | I | A | ALCATEL |  | EXPANSÃO EXP | 1058776 |  |  | EM SERVIÇO | EXODUS | MASTER SHELF 1686WDM - FILA 00 | 4 | TRUE |  |  | NAO INFORMADO | NAO | CPCON | NAO INFORMADO
E300000051719 | 300000051719 | 400000075197 | 900002910972 | 500000542274 |  |  | SP-SPO-PSU | ESTRUTURADO | 15/12/2025 | * | PLC-CONECTORES | V.TAL | GOOD | I | A | ALCATEL |  | CONECTORES | 1058972 |  |  | EM SERVIÇO | EXODUS | MASTER SHELF 1686WDM - FILA 00 | 4 | TRUE |  |  | NAO INFORMADO | NAO | CPCON | NAO INFORMADO
E300000024897 | 300000024897 | 400000075114 | 900002910437 | 500000542310 |  |  | SP-SPO-PSU | ESTRUTURADO | 15/12/2025 | * | PLC-CONECTORES | V.TAL | GOOD | I | A | ALCATEL |  | CONECTORES | 1058772 |  |  | EM SERVIÇO | EXODUS | MASTER SHELF 1686WDM - FILA 00 | 4 | TRUE |  |  | NAO INFORMADO | NAO | CPCON | NAO INFORMADO
E300000040634 | 300000040634 | 400000075092 | 900001785781 | 500000542354 |  |  | AL-MCO-FA | ESTRUTURADO | 15/12/2025 | * | PLC-CONECTORES | V.TAL | GOOD | I | A | ALCATEL |  | CONECTORES | 1054404 |  |  | A SERVICO DA OI | EXODUS | VOI_1686_MCO_FA_001.N3BSXOWS7 | 4 | TRUE |  |  | NAO INFORMADO | NAO | CPCON | NAO INFORMADO
E300000024897 | 300000024897 | 400000075114 | 900002910440 | 500000542388 |  |  | SP-SPO-PSU | ESTRUTURADO | 15/12/2025 | * | PLC-PRE-AMPLIFICADOR | V.TAL | GOOD | I | A | ALCATEL |  | PRE-AMPLIFICADOR | 1058782 |  |  | EM SERVIÇO | EXODUS | MASTER SHELF 1686WDM - FILA 00 | 4 | TRUE |  |  | NAO INFORMADO | NAO | CPCON | NAO INFORMADO
E300000040634 | 300000040634 | 400000075092 | 900001785780 | 500000542391 |  |  | AL-MCO-FA | ESTRUTURADO | 15/12/2025 | * | PLC-PRE-AMPLIFICADOR | V.TAL | GOOD | I | A | ALCATEL |  | PRE-AMPLIFICADOR | 1054408 |  |  | A SERVICO DA OI | EXODUS | VOI_1686_MCO_FA_001.N3BSXOWS7 | 4 | TRUE |  |  | NAO INFORMADO | NAO | CPCON | NAO INFORMADO
E300000051719 | 300000051719 | 400000075197 | 900002910968 | 500000542422 |  |  | SP-SPO-PSU | ESTRUTURADO | 15/12/2025 | * | PLC-PRE-AMPLIFICADOR | V.TAL | GOOD | I | A | ALCATEL |  | PRE-AMPLIFICADOR | 1058976 |  |  | EM SERVIÇO | EXODUS | MASTER SHELF 1686WDM - FILA 00 | 4 | TRUE |  |  | NAO INFORMADO | NAO | CPCON | NAO INFORMADO
E300000051719 | 300000051719 | 400000075197 | 900002910966 | 500000542487 |  |  | SP-SPO-PSU | ESTRUTURADO | 15/12/2025 | * | PLC-PRE-AMPLIFICADOR | V.TAL | GOOD | I | A | ALCATEL |  | PRE-AMPLIFICADOR | 1058974 |  |  | EM SERVIÇO | EXODUS | MASTER SHELF 1686WDM - FILA 00 | 4 | TRUE |  |  | NAO INFORMADO | NAO | CPCON | NAO INFORMADO
E300000024897 | 300000024897 | 400000075114 | 900002910438 | 500000542503 |  |  | SP-SPO-PSU | ESTRUTURADO | 15/12/2025 | * | PLC-PRE-AMPLIFICADOR | V.TAL | GOOD | I | A | ALCATEL |  | PRE-AMPLIFICADOR | 1058781 |  |  | EM SERVIÇO | EXODUS | MASTER SHELF 1686WDM - FILA 00 | 4 | TRUE |  |  | NAO INFORMADO | NAO | CPCON | NAO INFORMADO
E300000024897 | 300000024897 | 400000075114 | 900002910447 | 500000542545 |  |  | SP-SPO-PSU | ESTRUTURADO | 15/12/2025 | * | PLC-TWLA_FEC_16 | V.TAL | GOOD | I | A | ALCATEL |  | TWLA_FEC_16 | 1058771 |  |  | EM SERVIÇO | EXODUS | MASTER SHELF 1686WDM - FILA 00 | 4 | TRUE |  |  | NAO INFORMADO | NAO | CPCON | NAO INFORMADO
E300000051719 | 300000051719 | 400000075197 | 900002910975 | 500000542575 |  |  | SP-SPO-PSU | ESTRUTURADO | 15/12/2025 | * | PLC-TWLA_FEC_16 | V.TAL | GOOD | I | A | ALCATEL |  | TWLA_FEC_16 | 1058971 |  |  | EM SERVIÇO | EXODUS | MASTER SHELF 1686WDM - FILA 00 | 4 | TRUE |  |  | NAO INFORMADO | NAO | CPCON | NAO INFORMADO
E300000040634 | 300000040634 | 400000075092 | 900001785787 | 500000542580 |  |  | AL-MCO-FA | ESTRUTURADO | 15/12/2025 | * | PLC-TWLA_FEC_16 | V.TAL | GOOD | I | A | ALCATEL |  | TWLA_FEC_16 | 1054403 |  |  | A SERVICO DA OI | EXODUS | VOI_1686_MCO_FA_001.N3BSXOWS7 | 4 | TRUE |  |  | NAO INFORMADO | NAO | CPCON | NAO INFORMADO
E300000051719 | 300000051719 | 400000075197 | 900002910971 | 500000542731 |  |  | SP-SPO-PSU | ESTRUTURADO | 15/12/2025 | * | PLC-DCC/AUX 2MB/S | V.TAL | GOOD | I | A | ALCATEL |  | DCC/AUX 2MB/S | 1058979 |  |  | EM SERVIÇO | EXODUS | MASTER SHELF 1686WDM - FILA 00 | 4 | TRUE |  |  | NAO INFORMADO | NAO | CPCON | NAO INFORMADO
E300000040634 | 300000040634 | 400000075092 | 900001785783 | 500000542732 |  |  | AL-MCO-FA | ESTRUTURADO | 15/12/2025 | * | PLC-DCC/AUX 2MB/S | V.TAL | GOOD | I | A | ALCATEL |  | DCC/AUX 2MB/S | 1054410 |  |  | A SERVICO DA OI | EXODUS | VOI_1686_MCO_FA_001.N3BSXOWS7 | 4 | TRUE |  |  | NAO INFORMADO | NAO | CPCON | NAO INFORMADO
E300000024897 | 300000024897 | 400000075114 | 900002910443 | 500000542803 |  |  | SP-SPO-PSU | ESTRUTURADO | 15/12/2025 | * | PLC-DCC/AUX 2MB/S | V.TAL | GOOD | I | A | ALCATEL |  | DCC/AUX 2MB/S | 1058777 |  |  | EM SERVIÇO | EXODUS | MASTER SHELF 1686WDM - FILA 00 | 4 | TRUE |  |  | NAO INFORMADO | NAO | CPCON | NAO INFORMADO
E300000024897 | 300000024897 | 400000075114 | 900002910448 | 500000542820 |  |  | SP-SPO-PSU | ESTRUTURADO | 15/12/2025 | * | PLC-SMEC 2A PRM | V.TAL | GOOD | I | A | ALCATEL |  | SMEC 2A PRM | 1058778 |  |  | EM SERVIÇO | EXODUS | MASTER SHELF 1686WDM - FILA 00 | 4 | TRUE |  |  | NAO INFORMADO | NAO | CPCON | NAO INFORMADO
E300000040634 | 300000040634 | 400000075092 | 900001785784 | 500000542836 |  |  | AL-MCO-FA | ESTRUTURADO | 15/12/2025 | * | PLC-SMEC 2A PRM | V.TAL | GOOD | I | A | ALCATEL |  | SMEC 2A PRM | 1054411 |  |  | A SERVICO DA OI | EXODUS | VOI_1686_MCO_FA_001.N3BSXOWS7 | 4 | TRUE |  |  | NAO INFORMADO | NAO | CPCON | NAO INFORMADO
E300000051719 | 300000051719 | 400000075197 | 900002910976 | 500000542942 |  |  | SP-SPO-PSU | ESTRUTURADO | 15/12/2025 | * | PLC-SMEC 2A PRM | V.TAL | GOOD | I | A | ALCATEL |  | SMEC 2A PRM | 1058980 |  |  | EM SERVIÇO | EXODUS | MASTER SHELF 1686WDM - FILA 00 | 4 | TRUE |  |  | NAO INFORMADO | NAO | CPCON | NAO INFORMADO
E300000040634 | 300000040634 | 400000075092 | 900001785779 | 500000542965 |  |  | AL-MCO-FA | ESTRUTURADO | 15/12/2025 | * | PLC-ENCHIMENTO | V.TAL | GOOD | I | A | ALCATEL |  | ENCHIMENTO | 1054407 |  |  | A SERVICO DA OI | EXODUS | VOI_1686_MCO_FA_001.N3BSXOWS7 | 4 | TRUE |  |  | NAO INFORMADO | NAO | CPCON | NAO INFORMADO
E300000051719 | 300000051719 | 400000075197 | 900002910969 | 500000542966 |  |  | SP-SPO-PSU | ESTRUTURADO | 15/12/2025 | * | PLC-ENCHIMENTO | V.TAL | GOOD | I | A | ALCATEL |  | ENCHIMENTO | 1058977 |  |  | EM SERVIÇO | EXODUS | MASTER SHELF 1686WDM - FILA 00 | 4 | TRUE |  |  | NAO INFORMADO | NAO | CPCON | NAO INFORMADO
E300000024897 | 300000024897 | 400000075114 | 900002910439 | 500000542985 |  |  | SP-SPO-PSU | ESTRUTURADO | 15/12/2025 | * | PLC-ENCHIMENTO | V.TAL | GOOD | I | A | ALCATEL |  | ENCHIMENTO | 1058774 |  |  | EM SERVIÇO | EXODUS | MASTER SHELF 1686WDM - FILA 00 | 4 | TRUE |  |  | NAO INFORMADO | NAO | CPCON | NAO INFORMADO
E300000051719 | 300000051719 | 400000075197 | 900002910967 | 500000543071 |  |  | SP-SPO-PSU | ESTRUTURADO | 15/12/2025 | * | PLC-ENCHIMENTO | V.TAL | GOOD | I | A | ALCATEL |  | ENCHIMENTO | 1058975 |  |  | EM SERVIÇO | EXODUS | MASTER SHELF 1686WDM - FILA 00 | 4 | TRUE |  |  | NAO INFORMADO | NAO | CPCON | NAO INFORMADO
E300000024897 | 300000024897 | 400000075114 | 900002910441 | 500000543124 |  |  | SP-SPO-PSU | ESTRUTURADO | 15/12/2025 | * | PLC-ENCHIMENTO | V.TAL | GOOD | I | A | ALCATEL |  | ENCHIMENTO | 1058775 |  |  | EM SERVIÇO | EXODUS | MASTER SHELF 1686WDM - FILA 00 | 4 | TRUE |  |  | NAO INFORMADO | NAO | CPCON | NAO INFORMADO
E300000040634 | 300000040634 | 400000075092 | 900001785786 | 500000543137 |  |  | AL-MCO-FA | ESTRUTURADO | 15/12/2025 | * | PLC-FONTE DE ALIMENTAÇÃO | V.TAL | GOOD | I | A | ALCATEL |  | FONTE DE ALIMENTAÇÃO | 1054413 |  |  | A SERVICO DA OI | EXODUS | VOI_1686_MCO_FA_001.N3BSXOWS7 | 4 | TRUE |  |  | NAO INFORMADO | NAO | CPCON | NAO INFORMADO
E300000024897 | 300000024897 | 400000075114 | 900002910445 | 500000543164 |  |  | SP-SPO-PSU | ESTRUTURADO | 15/12/2025 | * | PLC-FONTE DE ALIMENTAÇÃO | V.TAL | GOOD | I | A | ALCATEL |  | FONTE DE ALIMENTAÇÃO | 1058779 |  |  | EM SERVIÇO | EXODUS | MASTER SHELF 1686WDM - FILA 00 | 4 | TRUE |  |  | NAO INFORMADO | NAO | CPCON | NAO INFORMADO
E300000051719 | 300000051719 | 400000075197 | 900002910974 | 500000543303 |  |  | SP-SPO-PSU | ESTRUTURADO | 15/12/2025 | * | PLC-FONTE DE ALIMENTAÇÃO | V.TAL | GOOD | I | A | ALCATEL |  | FONTE DE ALIMENTAÇÃO | 1058982 |  |  | EM SERVIÇO | EXODUS | MASTER SHELF 1686WDM - FILA 00 | 4 | TRUE |  |  | NAO INFORMADO | NAO | CPCON | NAO INFORMADO
E300000024897 | 300000024897 | 400000075114 | 900002910446 | 500000543324 |  |  | SP-SPO-PSU | ESTRUTURADO | 15/12/2025 | * | PLC-FONTE DE ALIMENTAÇÃO | V.TAL | GOOD | I | A | ALCATEL |  | FONTE DE ALIMENTAÇÃO | 1058780 |  |  | EM SERVIÇO | EXODUS | MASTER SHELF 1686WDM - FILA 00 | 4 | TRUE |  |  | NAO INFORMADO | NAO | CPCON | NAO INFORMADO
E300000040634 | 300000040634 | 400000075092 | 900001785785 | 500000543387 |  |  | AL-MCO-FA | ESTRUTURADO | 15/12/2025 | * | PLC-FONTE DE ALIMENTAÇÃO | V.TAL | GOOD | I | A | ALCATEL |  | FONTE DE ALIMENTAÇÃO | 1054412 |  |  | A SERVICO DA OI | EXODUS | VOI_1686_MCO_FA_001.N3BSXOWS7 | 4 | TRUE |  |  | NAO INFORMADO | NAO | CPCON | NAO INFORMADO
E300000051719 | 300000051719 | 400000075197 | 900002910973 | 500000543409 |  |  | SP-SPO-PSU | ESTRUTURADO | 15/12/2025 | * | PLC-FONTE DE ALIMENTAÇÃO | V.TAL | GOOD | I | A | ALCATEL |  | FONTE DE ALIMENTAÇÃO | 1058981 |  |  | EM SERVIÇO | EXODUS | MASTER SHELF 1686WDM - FILA 00 | 4 | TRUE |  |  | NAO INFORMADO | NAO | CPCON | NAO INFORMADO
E300000011317 | 300000011317 | 400000056079 | 900001701124 | 500000545662 |  |  | AL-MCO-FA | ESTRUTURADO | 15/12/2025 | * | PLC-FAN3T8 | V.TAL | GOOD | I | A | ALCATEL |  | FAN3T8 | 3103111 |  |  | A SERVICO DA OI | EXODUS | VOI_PSS1830-MCO-FA-001.N3BIF69 | 4 | TRUE |  |  | NAO INFORMADO | NAO | CPCON | NAO INFORMADO
E300000011317 | 300000011317 | 400000056079 | 900001701359 | 500000545690 |  |  | AL-MCO-FA | ESTRUTURADO | 15/12/2025 | * | PLC-FAN3T8 | V.TAL | GOOD | I | A | ALCATEL |  | FAN3T8 | 3103108 |  |  | A SERVICO DA OI | EXODUS | VOI_PSS1830-MCO-FA-001.N3BIF69 | 4 | TRUE |  |  | NAO INFORMADO | NAO | CPCON | NAO INFORMADO
E300000011317 | 300000011317 | 400000056079 | 900001701362 | 500000545776 |  |  | AL-MCO-FA | ESTRUTURADO | 15/12/2025 | * | PLC-PSF3T8 | V.TAL | GOOD | I | A | ALCATEL |  | PSF3T8 | 3103109 |  |  | A SERVICO DA OI | EXODUS | VOI_PSS1830-MCO-FA-001.N3BIF69 | 4 | TRUE |  |  | NAO INFORMADO | NAO | CPCON | NAO INFORMADO
E300000011317 | 300000011317 | 400000056079 | 900001701121 | 500000545808 |  |  | AL-MCO-FA | ESTRUTURADO | 15/12/2025 | * | PLC-PSF3T8 | V.TAL | GOOD | I | A | ALCATEL |  | PSF3T8 | 3103110 |  |  | A SERVICO DA OI | EXODUS | VOI_PSS1830-MCO-FA-001.N3BIF69 | 4 | TRUE |  |  | NAO INFORMADO | NAO | CPCON | NAO INFORMADO
E300000003382 | 300000003382 | 400000062717 | 900001670462 | 500000546139 |  |  | AL-MCO-FA | ESTRUTURADO | 15/12/2025 | * | PLC-FAN | V.TAL | GOOD | I | A | ALCATEL |  | FAN | 1089474 |  |  | A SERVICO DA OI | EXODUS | VOI_2121-MCO-FA.N3BK9NMHU - SU | 4 | TRUE |  |  | NAO INFORMADO | NAO | CPCON | NAO INFORMADO
E300000027670 | 300000027670 | 400000062493 | 900001667947 | 500000546159 |  |  | AL-MCO-FA | ESTRUTURADO | 15/12/2025 | * | PLC-FAN | V.TAL | GOOD | I | A | ALCATEL |  | FAN | 2682849 |  |  | A SERVICO DA OI | EXODUS | VOI_2121-MCO-FA.N3BK9NMHU | 4 | TRUE |  |  | NAO INFORMADO | NAO | CPCON | NAO INFORMADO
E300000027670 | 300000027670 | 400000062493 | 900001667946 | 500000546201 |  |  | AL-MCO-FA | ESTRUTURADO | 15/12/2025 | * | PLC-FAN | V.TAL | GOOD | I | A | ALCATEL |  | FAN | 1089259 |  |  | A SERVICO DA OI | EXODUS | VOI_2121-MCO-FA.N3BK9NMHU | 4 | TRUE |  |  | NAO INFORMADO | NAO | CPCON | NAO INFORMADO
E300000027670 | 300000027670 | 400000062493 | 900001667948 | 500000546203 |  |  | AL-MCO-FA | ESTRUTURADO | 15/12/2025 | * | PLC-FAN | V.TAL | GOOD | I | A | ALCATEL |  | FAN | 2682854 |  |  | A SERVICO DA OI | EXODUS | VOI_2121-MCO-FA.N3BK9NMHU | 4 | TRUE |  |  | NAO INFORMADO | NAO | CPCON | NAO INFORMADO
E300000027670 | 300000027670 | 400000062493 | 900001667945 | 500000546264 |  |  | AL-MCO-FA | ESTRUTURADO | 15/12/2025 | * | PLC-FAN | V.TAL | GOOD | I | A | ALCATEL |  | FAN | 1089258 |  |  | A SERVICO DA OI | EXODUS | VOI_2121-MCO-FA.N3BK9NMHU | 4 | TRUE |  |  | NAO INFORMADO | NAO | CPCON | NAO INFORMADO
E300000003382 | 300000003382 | 400000062717 | 900001670461 | 500000546299 |  |  | AL-MCO-FA | ESTRUTURADO | 15/12/2025 | * | PLC-FAN | V.TAL | GOOD | I | A | ALCATEL |  | FAN | 1089473 |  |  | A SERVICO DA OI | EXODUS | VOI_2121-MCO-FA.N3BK9NMHU - SU | 4 | TRUE |  |  | NAO INFORMADO | NAO | CPCON | NAO INFORMADO
E300000020695 | 300000020695 | 400000057834 | 900001764529 | 500000547293 |  |  | AL-MCO-FA | ESTRUTURADO | 15/12/2025 | * | PLC-FAN | V.TAL | GOOD | I | A | ALCATEL |  | FAN | 3642685 |  |  | A SERVICO DA OI | EXODUS | VOI_PSS1830-MCO-FA-001.N3BIF69 | 4 | TRUE |  |  | NAO INFORMADO | NAO | CPCON | NAO INFORMADO
E300000000785 | 300000000785 | 400000057912 | 900001764937 | 500000547353 |  |  | AL-MCO-FA | ESTRUTURADO | 15/12/2025 | * | PLC-FAN | V.TAL | GOOD | I | A | ALCATEL |  | FAN | 3642648 |  |  | A SERVICO DA OI | EXODUS | VOI_PSS1830-MCO-FA-001.N3BIF69 | 4 | TRUE |  |  | NAO INFORMADO | NAO | CPCON | NAO INFORMADO
E300000000785 | 300000000785 | 400000057051 | 900001728644 | 500000547375 |  |  | AL-MCO-FA | ESTRUTURADO | 15/12/2025 | * | PLC-FAN | V.TAL | GOOD | I | A | ALCATEL |  | FAN | 1122280 |  |  | A SERVICO DA OI | EXODUS | VOI_PSS1830-MCO-FA-001.N3BIF69 | 4 | TRUE |  |  | NAO INFORMADO | NAO | CPCON | NAO INFORMADO
E300000020695 | 300000020695 | 400000055997 | 900001699562 | 500000547608 |  |  | AL-MCO-FA | ESTRUTURADO | 15/12/2025 | * | PLC-FAN | V.TAL | GOOD | I | A | ALCATEL |  | FAN | 3642673 |  |  | A SERVICO DA OI | EXODUS | VOI_PSS1830-MCO-FA-001.N3BIF69 | 4 | TRUE |  |  | NAO INFORMADO | NAO | CPCON | NAO INFORMADO
E300000003442 | 300000003442 | 400000056485 | 900001713600 | 500000547850 |  |  | AL-MCO-FA | ESTRUTURADO | 15/12/2025 | * | PLC-FAN | V.TAL | GOOD | I | A | ALCATEL |  | FAN | 3645941 |  |  | A SERVICO DA OI | EXODUS | VOI_PSS1830-MCO-FA-001.N3BIF69 | 4 | TRUE |  |  | NAO INFORMADO | NAO | CPCON | NAO INFORMADO
E300000003382 | 300000003382 | 400000062717 | 900001670458 | 500000562341 |  |  | AL-MCO-FA | ESTRUTURADO | 15/12/2025 | * | PLC-PIU | V.TAL | GOOD | I | A | ALCATEL |  | PIU | 1089472 |  |  | A SERVICO DA OI | EXODUS | VOI_2121-MCO-FA.N3BK9NMHU - SU | 4 | TRUE |  |  | NAO INFORMADO | NAO | CPCON | NAO INFORMADO
E300000003382 | 300000003382 | 400000062717 | 900001670449 | 500000562349 |  |  | AL-MCO-FA | ESTRUTURADO | 15/12/2025 | * | PLC-PIU | V.TAL | GOOD | I | A | ALCATEL |  | PIU | 1089262 |  |  | A SERVICO DA OI | EXODUS | VOI_2121-MCO-FA.N3BK9NMHU - SU | 4 | TRUE |  |  | NAO INFORMADO | NAO | CPCON | NAO INFORMADO
E300000027670 | 300000027670 | 400000062493 | 900001667944 | 500000562631 |  |  | AL-MCO-FA | ESTRUTURADO | 15/12/2025 | * | PLC-PIU | V.TAL | GOOD | I | A | ALCATEL |  | PIU | 2682858 |  |  | A SERVICO DA OI | EXODUS | VOI_2121-MCO-FA.N3BK9NMHU | 4 | TRUE |  |  | NAO INFORMADO | NAO | CPCON | NAO INFORMADO
E300000027670 | 300000027670 | 400000062493 | 900001667925 | 500000562646 |  |  | AL-MCO-FA | ESTRUTURADO | 15/12/2025 | * | PLC-PIU | V.TAL | GOOD | I | A | ALCATEL |  | PIU | 1089250 |  |  | A SERVICO DA OI | EXODUS | VOI_2121-MCO-FA.N3BK9NMHU | 4 | TRUE |  |  | NAO INFORMADO | NAO | CPCON | NAO INFORMADO
E300000027670 | 300000027670 | 400000062493 | 900001667933 | 500000562744 |  |  | AL-MCO-FA | ESTRUTURADO | 15/12/2025 | * | PLC-PIU | V.TAL | GOOD | I | A | ALCATEL |  | PIU | 1089256 |  |  | A SERVICO DA OI | EXODUS | VOI_2121-MCO-FA.N3BK9NMHU | 4 | TRUE |  |  | NAO INFORMADO | NAO | CPCON | NAO INFORMADO
E300000027670 | 300000027670 | 400000062493 | 900001667924 | 500000562772 |  |  | AL-MCO-FA | ESTRUTURADO | 15/12/2025 | * | PLC-PIU | V.TAL | GOOD | I | A | ALCATEL |  | PIU | 1089249 |  |  | A SERVICO DA OI | EXODUS | VOI_2121-MCO-FA.N3BK9NMHU | 4 | TRUE |  |  | NAO INFORMADO | NAO | CPCON | NAO INFORMADO
E300000003382 | 300000003382 | 400000062717 | 900001670457 | 500000562793 |  |  | AL-MCO-FA | ESTRUTURADO | 15/12/2025 | * | PLC-PIU | V.TAL | GOOD | I | A | ALCATEL |  | PIU | 1089471 |  |  | A SERVICO DA OI | EXODUS | VOI_2121-MCO-FA.N3BK9NMHU - SU | 4 | TRUE |  |  | NAO INFORMADO | NAO | CPCON | NAO INFORMADO
E300000003382 | 300000003382 | 400000062717 | 900001670450 | 500000562840 |  |  | AL-MCO-FA | ESTRUTURADO | 15/12/2025 | * | PLC-PIU | V.TAL | GOOD | I | A | ALCATEL |  | PIU | 1089263 |  |  | A SERVICO DA OI | EXODUS | VOI_2121-MCO-FA.N3BK9NMHU - SU | 4 | TRUE |  |  | NAO INFORMADO | NAO | CPCON | NAO INFORMADO
E300000027670 | 300000027670 | 400000062493 | 900001667934 | 500000562860 |  |  | AL-MCO-FA | ESTRUTURADO | 15/12/2025 | * | PLC-PIU | V.TAL | GOOD | I | A | ALCATEL |  | PIU | 1089257 |  |  | A SERVICO DA OI | EXODUS | VOI_2121-MCO-FA.N3BK9NMHU | 4 | TRUE |  |  | NAO INFORMADO | NAO | CPCON | NAO INFORMADO
E300000027670 | 300000027670 | 400000062493 | 900001667929 | 500000562919 |  |  | AL-MCO-FA | ESTRUTURADO | 15/12/2025 | * | PLC-SCC | V.TAL | GOOD | I | A | ALCATEL |  | SCC | 1089253 |  |  | A SERVICO DA OI | EXODUS | VOI_2121-MCO-FA.N3BK9NMHU | 4 | TRUE |  |  | NAO INFORMADO | NAO | CPCON | NAO INFORMADO
E300000003382 | 300000003382 | 400000062717 | 900001670454 | 500000562948 |  |  | AL-MCO-FA | ESTRUTURADO | 15/12/2025 | * | PLC-SCC | V.TAL | GOOD | I | A | ALCATEL |  | SCC | 1089265 |  |  | A SERVICO DA OI | EXODUS | VOI_2121-MCO-FA.N3BK9NMHU - SU | 4 | TRUE |  |  | NAO INFORMADO | NAO | CPCON | NAO INFORMADO
E300000027670 | 300000027670 | 400000062493 | 900001667931 | 500000563277 |  |  | AL-MCO-FA | ESTRUTURADO | 15/12/2025 | * | PLC-EFI | V.TAL | GOOD | I | A | HUAWEI |  | EFI | 1089255 |  |  | A SERVICO DA OI | EXODUS | VOI_2121-MCO-FA.N3BK9NMHU | 4 | TRUE |  |  | NAO INFORMADO | NAO | CPCON | NAO INFORMADO
E300000027670 | 300000027670 | 400000062493 | 900001667926 | 500000563324 |  |  | AL-MCO-FA | ESTRUTURADO | 15/12/2025 | * | PLC-EFI | V.TAL | GOOD | I | A | HUAWEI |  | EFI | 1089251 |  |  | A SERVICO DA OI | EXODUS | VOI_2121-MCO-FA.N3BK9NMHU | 4 | TRUE |  |  | NAO INFORMADO | NAO | CPCON | NAO INFORMADO
E300000003382 | 300000003382 | 400000062717 | 900001670456 | 500000563442 |  |  | AL-MCO-FA | ESTRUTURADO | 15/12/2025 | * | PLC-ATE | V.TAL | GOOD | I | A | HUAWEI |  | ATE | 1089267 |  |  | A SERVICO DA OI | EXODUS | VOI_2121-MCO-FA.N3BK9NMHU - SU | 4 | TRUE |  |  | NAO INFORMADO | NAO | CPCON | NAO INFORMADO
E300000027670 | 300000027670 | 400000062493 | 900001667860 | 500000564071 |  |  | AL-MCO-FA | ESTRUTURADO | 15/12/2025 | * | PLC-NQ2 | V.TAL | GOOD | I | A | HUAWEI |  | NQ2 | 1089245 |  |  | A SERVICO DA OI | EXODUS | VOI_2121-MCO-FA.N3BK9NMHU | 4 | TRUE |  |  | NAO INFORMADO | NAO | CPCON | NAO INFORMADO
E300000027670 | 300000027670 | 400000062493 | 900001667861 | 500000564109 |  |  | AL-MCO-FA | ESTRUTURADO | 15/12/2025 | * | PLC-NQ2 | V.TAL | GOOD | I | A | HUAWEI |  | NQ2 | 1089246 |  |  | A SERVICO DA OI | EXODUS | VOI_2121-MCO-FA.N3BK9NMHU | 4 | TRUE |  |  | NAO INFORMADO | NAO | CPCON | NAO INFORMADO
E300000027670 | 300000027670 | 400000062493 | 900001667857 | 500000564503 |  |  | AL-MCO-FA | ESTRUTURADO | 15/12/2025 | * | PLC-TQX | V.TAL | GOOD | I | A | HUAWEI |  | TQX | 1089244 |  |  | A SERVICO DA OI | EXODUS | VOI_2121-MCO-FA.N3BK9NMHU | 4 | TRUE |  |  | NAO INFORMADO | NAO | CPCON | NAO INFORMADO
E300000027670 | 300000027670 | 400000062493 | 900001667856 | 500000564539 |  |  | AL-MCO-FA | ESTRUTURADO | 15/12/2025 | * | PLC-TQX | V.TAL | GOOD | I | A | HUAWEI |  | TQX | 1089243 |  |  | A SERVICO DA OI | EXODUS | VOI_2121-MCO-FA.N3BK9NMHU | 4 | TRUE |  |  | NAO INFORMADO | NAO | CPCON | NAO INFORMADO
E300000027670 | 300000027670 | 400000062493 | 900001667865 | 500000564681 |  |  | AL-MCO-FA | ESTRUTURADO | 15/12/2025 | * | PLC-SXM | V.TAL | GOOD | I | A | HUAWEI |  | SXM | 1089248 |  |  | A SERVICO DA OI | EXODUS | VOI_2121-MCO-FA.N3BK9NMHU | 4 | TRUE |  |  | NAO INFORMADO | NAO | CPCON | NAO INFORMADO
E300000003382 | 300000003382 | 400000062717 | 900001670412 | 500000564682 |  |  | AL-MCO-FA | ESTRUTURADO | 15/12/2025 | * | PLC-XCT | V.TAL | GOOD | I | A | HUAWEI |  | XCT | 1089260 |  |  | A SERVICO DA OI | EXODUS | VOI_2121-MCO-FA.N3BK9NMHU - SU | 4 | TRUE |  |  | NAO INFORMADO | NAO | CPCON | NAO INFORMADO
E300000003382 | 300000003382 | 400000062717 | 900001670413 | 500000564730 |  |  | AL-MCO-FA | ESTRUTURADO | 15/12/2025 | * | PLC-SXM | V.TAL | GOOD | I | A | HUAWEI |  | SXM | 1089261 |  |  | A SERVICO DA OI | EXODUS | VOI_2121-MCO-FA.N3BK9NMHU - SU | 4 | TRUE |  |  | NAO INFORMADO | NAO | CPCON | NAO INFORMADO
E300000003382 | 300000003382 | 400000062717 | 900001670455 | 500000564754 |  |  | AL-MCO-FA | ESTRUTURADO | 15/12/2025 | * | PLC-STG | V.TAL | GOOD | I | A | DESCONHECIDO |  | STG | 1089266 |  |  | A SERVICO DA OI | EXODUS | VOI_2121-MCO-FA.N3BK9NMHU - SU | 4 | TRUE |  |  | NAO INFORMADO | NAO | CPCON | NAO INFORMADO
E300000027670 | 300000027670 | 400000062493 | 900001667864 | 500000564757 |  |  | AL-MCO-FA | ESTRUTURADO | 15/12/2025 | * | PLC-XCT | V.TAL | GOOD | I | A | HUAWEI |  | XCT | 1089247 |  |  | A SERVICO DA OI | EXODUS | VOI_2121-MCO-FA.N3BK9NMHU | 4 | TRUE |  |  | NAO INFORMADO | NAO | CPCON | NAO INFORMADO
E300000027670 | 300000027670 | 400000062493 | 900001667930 | 500000565081 |  |  | AL-MCO-FA | ESTRUTURADO | 15/12/2025 | * | PLC-STG | V.TAL | GOOD | I | A | DESCONHECIDO |  | STG | 1089254 |  |  | A SERVICO DA OI | EXODUS | VOI_2121-MCO-FA.N3BK9NMHU | 4 | TRUE |  |  | NAO INFORMADO | NAO | CPCON | NAO INFORMADO
E300000002235 | 300000002235 | 400000055569 | 900001690376 | 500000565960 |  |  | AL-MCO-FA | ESTRUTURADO | 15/12/2025 | * | PLC-PF | V.TAL | GOOD | I | A | ALCATEL |  | PF | 6890275 |  |  | A SERVICO DA OI | EXODUS | VOI_PSS1830-MCO-FA-004.N3BJ7ZJ | 4 | TRUE |  |  | NAO INFORMADO | NAO | CPCON | NAO INFORMADO
E300000002235 | 300000002235 | 400000055569 | 900001690354 | 500000566151 |  |  | AL-MCO-FA | ESTRUTURADO | 15/12/2025 | * | PLC-PF | V.TAL | GOOD | I | A | ALCATEL |  | PF | 6890272 |  |  | A SERVICO DA OI | EXODUS | VOI_PSS1830-MCO-FA-004.N3BJ7ZJ | 4 | TRUE |  |  | NAO INFORMADO | NAO | CPCON | NAO INFORMADO
E300000052922 | 300000052922 | 400000055108 | 900001660848 | 500000566850 |  |  | AL-MCO-FA | ESTRUTURADO | 15/12/2025 | * | PLC-POWER-FILTER | V.TAL | GOOD | I | A | ALCATEL |  | POWER-FILTER | 5862095 |  |  | A SERVICO DA OI | EXODUS | VOI_PSS1830-MCO-FA-002.R3BQ09W | 4 | TRUE |  |  | NAO INFORMADO | NAO | CPCON | NAO INFORMADO
E300000052922 | 300000052922 | 400000055079 | 900001660480 | 500000567089 |  |  | AL-MCO-FA | ESTRUTURADO | 15/12/2025 | * | PLC-POWER-FILTER | V.TAL | GOOD | I | A | ALCATEL |  | POWER-FILTER | 5862428 |  |  | A SERVICO DA OI | EXODUS | VOI_PSS1830-MCO-FA-002.R3BQ09W | 4 | TRUE |  |  | NAO INFORMADO | NAO | CPCON | NAO INFORMADO
E300000052922 | 300000052922 | 400000055079 | 900001660490 | 500000567571 |  |  | AL-MCO-FA | ESTRUTURADO | 15/12/2025 | * | PLC-POWER-FILTER | V.TAL | GOOD | I | A | ALCATEL |  | POWER-FILTER | 5862438 |  |  | A SERVICO DA OI | EXODUS | VOI_PSS1830-MCO-FA-002.R3BQ09W | 4 | TRUE |  |  | NAO INFORMADO | NAO | CPCON | NAO INFORMADO
E300000052922 | 300000052922 | 400000055108 | 900001660858 | 500000567746 |  |  | AL-MCO-FA | ESTRUTURADO | 15/12/2025 | * | PLC-POWER-FILTER | V.TAL | GOOD | I | A | ALCATEL |  | POWER-FILTER | 5862101 |  |  | A SERVICO DA OI | EXODUS | VOI_PSS1830-MCO-FA-002.R3BQ09W | 4 | TRUE |  |  | NAO INFORMADO | NAO | CPCON | NAO INFORMADO
E300000001775 | 300000001775 | 400000004088 | 900001846264 | 500000576030 |  |  | RS-PAE-CY00 | ESTRUTURADO | 15/12/2025 | * | PLC-EOA2-HA-E21211-GW | V.TAL | GOOD | I | A | PADTEC |  | EOA2-HA-E21211-GW | 337983 |  |  | EM SERVIÇO | EXODUS | RSPAE_CY00DWDM002 - SUB-03 | 4 | TRUE |  |  | NAO INFORMADO | NAO | CPCON | NAO INFORMADO
E300000018447 | 300000018447 | 400000004130 | 900001846435 | 500000576098 |  |  | RS-PAE-CY00 | ESTRUTURADO | 15/12/2025 | * | PLC-EOA2-HA-E21211-GW | V.TAL | GOOD | I | A | PADTEC |  | EOA2-HA-E21211-GW | 337984 |  |  | EM SERVIÇO | EXODUS | RSPAE_CY00DWDM003 - SUB-03 | 4 | TRUE |  |  | NAO INFORMADO | NAO | CPCON | NAO INFORMADO
E300000017740 | 300000017740 | 400000004160 | 900002422889 | 500000576157 |  |  | SP-SPO-PSU | ESTRUTURADO | 15/12/2025 | * | PLC-EOA2-HA-C18181-ZW | V.TAL | GOOD | I | A | PADTEC |  | EOA2-HA-C18181-ZW | 4928642 |  |  | EM SERVIÇO | EXODUS | SPO_PSU_122599G01.R6X13HK9G | 4 | TRUE |  |  | NAO INFORMADO | NAO | CPCON | NAO INFORMADO
E300000017740 | 300000017740 | 400000003394 | 900002419319 | 500000576193 |  |  | SP-SPO-PSU | ESTRUTURADO | 15/12/2025 | * | PLC-EOA2-HA-C18181-ZW | V.TAL | GOOD | I | A | PADTEC |  | EOA2-HA-C18181-ZW | 4927732 |  |  | EM SERVIÇO | EXODUS | SPO_PSU_122599G01.R6X13HK9G | 4 | TRUE |  |  | NAO INFORMADO | NAO | CPCON | NAO INFORMADO
E300000033340 | 300000033340 | 400000076735 | 900001792147 | 500000578331 |  |  | AL-MCO-FA | ESTRUTURADO | 15/12/2025 | * | PLC-MXVDC21401GT2 | V.TAL | GOOD | I | A | PADTEC |  | MXVDC21401GT2 | 1111349 |  |  | A SERVICO DA OI | EXODUS | VOI_MCO_FA_037557G01.R3BQZ9IHS | 4 | TRUE |  |  | NAO INFORMADO | NAO | CPCON | NAO INFORMADO
E300000033340 | 300000033340 | 400000076735 | 900001792130 | 500000580247 |  |  | AL-MCO-FA | ESTRUTURADO | 15/12/2025 | * | PLC-T100DCT-4 | V.TAL | GOOD | I | A | PADTEC |  | T100DCT-4 | 1065024 |  |  | A SERVICO DA OI | EXODUS | VOI_MCO_FA_037557G01.R3BQZ9IHS | 4 | TRUE |  |  | NAO INFORMADO | NAO | CPCON | NAO INFORMADO
E300000033340 | 300000033340 | 400000051169 | 900001631476 | 500000580618 |  |  | AL-MCO-FA | ESTRUTURADO | 15/12/2025 | * | PLC-ROA4C301AWAH | V.TAL | GOOD | I | A | PADTEC |  | ROA4C301AWAH | 1079970 |  |  | EM SERVIÇO | EXODUS | MCO_FA_043665G02.N3BOSZ7IW | 4 | TRUE |  |  | NAO INFORMADO | NAO | CPCON | NAO INFORMADO
E300000033340 | 300000033340 | 400000051169 | 900001631474 | 500000581297 |  |  | AL-MCO-FA | ESTRUTURADO | 15/12/2025 | * | PLC-BOA4C241BDAH | V.TAL | GOOD | I | A | PADTEC |  | BOA4C241BDAH | 1079969 |  |  | EM SERVIÇO | EXODUS | MCO_FA_043665G02.N3BOSZ7IW | 4 | TRUE |  |  | NAO INFORMADO | NAO | CPCON | NAO INFORMADO
E300000054280 | 300000054280 | 400000050250 | 900001625532 | 500000581619 |  |  | AL-MCO-FA | ESTRUTURADO | 15/12/2025 | * | PLC-ROA4C281BCAH | V.TAL | GOOD | I | A | PADTEC |  | ROA4C281BCAH | 2050632 |  |  | A SERVICO DA OI | EXODUS | VOI_MCO_FA_106199G01.R3B7F0R9T | 4 | TRUE |  |  | NAO INFORMADO | NAO | CPCON | NAO INFORMADO
E300000033340 | 300000033340 | 400000051376 | 900001632858 | 500000581771 |  |  | AL-MCO-FA | ESTRUTURADO | 15/12/2025 | * | PLC-DXDC21081ST4 | V.TAL | GOOD | I | A | PADTEC |  | DXDC21081ST4 | 1119016 |  |  | EM SERVIÇO | EXODUS | MCO_FA_037557G01.R3BQZ9IHS | 4 | TRUE |  |  | NAO INFORMADO | NAO | CPCON | NAO INFORMADO
E300000033340 | 300000033340 | 400000050385 | 900001626178 | 500000581817 |  |  | AL-MCO-FA | ESTRUTURADO | 15/12/2025 | * | PLC-DXDC21081ST4 | V.TAL | GOOD | I | A | PADTEC |  | DXDC21081ST4 | 1119013 |  |  | EM SERVIÇO | EXODUS | MCO_FA_037557G01.R3BQZ9IHS | 4 | TRUE |  |  | NAO INFORMADO | NAO | CPCON | NAO INFORMADO
E300000001775 | 300000001775 | 400000050812 | 900002033386 | 500000581987 |  |  | RS-PAE-CY00 | ESTRUTURADO | 15/12/2025 | * | PLC-T100DCT-4BDASL | V.TAL | GOOD | I | A | PADTEC |  | T100DCT-4BDASL | 115198 |  |  | EM SERVIÇO | EXODUS | RSPAECY00DWDM002 | 4 | TRUE |  |  | NAO INFORMADO | NAO | CPCON | NAO INFORMADO
E300000018447 | 300000018447 | 400000053784 | 900002042476 | 500000581999 |  |  | RS-PAE-CY00 | ESTRUTURADO | 15/12/2025 | * | PLC-T100DCT-4BDASL | V.TAL | GOOD | I | A | PADTEC |  | T100DCT-4BDASL | 111726 |  |  | EM SERVIÇO | EXODUS | RSPAE_CY00DWDM003 | 4 | TRUE |  |  | NAO INFORMADO | NAO | CPCON | NAO INFORMADO
E300000001775 | 300000001775 | 400000053978 | 900002043248 | 500000582004 |  |  | RS-PAE-CY00 | ESTRUTURADO | 15/12/2025 | * | PLC-T100DCT-4BDASL | V.TAL | GOOD | I | A | PADTEC |  | T100DCT-4BDASL | 111725 |  |  | EM SERVIÇO | EXODUS | RSPAE_CY00DWDM002 | 4 | TRUE |  |  | NAO INFORMADO | NAO | CPCON | NAO INFORMADO
E300000001775 | 300000001775 | 400000053978 | 900002043247 | 500000582008 |  |  | RS-PAE-CY00 | ESTRUTURADO | 15/12/2025 | * | PLC-T100DCT-4BDASL | V.TAL | GOOD | I | A | PADTEC |  | T100DCT-4BDASL | 111725 |  |  | EM SERVIÇO | EXODUS | RSPAE_CY00DWDM002 | 4 | TRUE |  |  | NAO INFORMADO | NAO | CPCON | NAO INFORMADO
E300000018447 | 300000018447 | 400000053784 | 900002042478 | 500000582014 |  |  | RS-PAE-CY00 | ESTRUTURADO | 15/12/2025 | * | PLC-T100DCT-4BDASL | V.TAL | GOOD | I | A | PADTEC |  | T100DCT-4BDASL | 111726 |  |  | EM SERVIÇO | EXODUS | RSPAE_CY00DWDM003 | 4 | TRUE |  |  | NAO INFORMADO | NAO | CPCON | NAO INFORMADO
E300000001775 | 300000001775 | 400000050812 | 900002033385 | 500000582016 |  |  | RS-PAE-CY00 | ESTRUTURADO | 15/12/2025 | * | PLC-T100DCT-4BDASL | V.TAL | GOOD | I | A | PADTEC |  | T100DCT-4BDASL | 115198 |  |  | EM SERVIÇO | EXODUS | RSPAECY00DWDM002 | 4 | TRUE |  |  | NAO INFORMADO | NAO | CPCON | NAO INFORMADO
E300000018447 | 300000018447 | 400000053325 | 900002040983 | 500000582034 |  |  | RS-PAE-CY00 | ESTRUTURADO | 15/12/2025 | * | PLC-T100DCT-4BDASL | V.TAL | GOOD | I | A | PADTEC |  | T100DCT-4BDASL | 115199 |  |  | EM SERVIÇO | EXODUS | RSPAECY00DWDM003 | 4 | TRUE |  |  | NAO INFORMADO | NAO | CPCON | NAO INFORMADO
E300000018447 | 300000018447 | 400000053325 | 900002040985 | 500000582042 |  |  | RS-PAE-CY00 | ESTRUTURADO | 15/12/2025 | * | PLC-T100DCT-4BDASL | V.TAL | GOOD | I | A | PADTEC |  | T100DCT-4BDASL | 115199 |  |  | EM SERVIÇO | EXODUS | RSPAECY00DWDM003 | 4 | TRUE |  |  | NAO INFORMADO | NAO | CPCON | NAO INFORMADO
E300000053815 | 300000053815 | 400000051442 | 900001633341 | 500000582141 |  |  | AL-MCO-FA | ESTRUTURADO | 15/12/2025 | * | PLC-TM400C92-DBF-XHA-CA | V.TAL | GOOD | I | A | PADTEC |  | TM400C92-DBF-XHA-CA | 1106536 |  |  | EM SERVIÇO | EXODUS | MCO_FA_043665G02.N3BOSZ7IW | 4 | TRUE |  |  | NAO INFORMADO | NAO | CPCON | NAO INFORMADO
E300000041054 | 300000041054 | 400000052920 | 900001643639 | 500000582284 |  |  | AL-MCO-FA | ESTRUTURADO | 15/12/2025 | * | PLC-TR400C93-QBF-QBF-AS | V.TAL | GOOD | I | A | PADTEC |  | TR400C93-QBF-QBF-AS | 1079964 |  |  | A SERVICO DA OI | EXODUS | VOI_MCO_FA_043665G03.N3BOSZ7IW | 4 | TRUE |  |  | NAO INFORMADO | NAO | CPCON | NAO INFORMADO
E300000033340 | 300000033340 | 400000052653 | 900001641722 | 500000582466 |  |  | AL-MCO-FA | ESTRUTURADO | 15/12/2025 | * | PLC-MXVDC21401GT2 | V.TAL | GOOD | I | A | PADTEC |  | MXVDC21401GT2 | 1119015 |  |  | EM SERVIÇO | EXODUS | MCO_FA_037557G01.R3BQZ9IHS | 4 | TRUE |  |  | NAO INFORMADO | NAO | CPCON | NAO INFORMADO
E300000001775 | 300000001775 | 400000054150 | 900002043936 | 500000582510 |  |  | RS-PAE-CY00 | ESTRUTURADO | 15/12/2025 | * | PLC-FAN-G8 | V.TAL | GOOD | I | A | PADTEC |  | FAN-G8 | 114156 |  |  | EM SERVIÇO | EXODUS | RSPAE_CY00DWDM002 - SUB-11 | 4 | TRUE |  |  | NAO INFORMADO | NAO | CPCON | NAO INFORMADO
E300000001775 | 300000001775 | 400000051246 | 900002034557 | 500000582582 |  |  | RS-PAE-CY00 | ESTRUTURADO | 15/12/2025 | * | PLC-FAN-G8 | V.TAL | GOOD | I | A | PADTEC |  | FAN-G8 | 114155 |  |  | EM SERVIÇO | EXODUS | RSPAE_CY00DWDM002 - FILA 0001/ | 4 | TRUE |  |  | NAO INFORMADO | NAO | CPCON | NAO INFORMADO
E300000018447 | 300000018447 | 400000052443 | 900002038173 | 500000582703 |  |  | RS-PAE-CY00 | ESTRUTURADO | 15/12/2025 | * | PLC-FAN-G8 | V.TAL | GOOD | I | A | PADTEC |  | FAN-G8 | 114157 |  |  | EM SERVIÇO | EXODUS | RSPAE_CY00DWDM003 - SUB- | 4 | TRUE |  |  | NAO INFORMADO | NAO | CPCON | NAO INFORMADO
E300000041054 | 300000041054 | 400000052920 | 900001643642 | 500000582807 |  |  | AL-MCO-FA | ESTRUTURADO | 15/12/2025 | * | PLC-TR400C93-QBF-QBF-AS | V.TAL | GOOD | I | A | PADTEC |  | TR400C93-QBF-QBF-AS | 1079965 |  |  | A SERVICO DA OI | EXODUS | VOI_MCO_FA_043665G03.N3BOSZ7IW | 4 | TRUE |  |  | NAO INFORMADO | NAO | CPCON | NAO INFORMADO
E300000018447 | 300000018447 | 400000053691 | 900002042212 | 500000582911 |  |  | RS-PAE-CY00 | ESTRUTURADO | 15/12/2025 | * | PLC-FAN-G8 | V.TAL | GOOD | I | A | PADTEC |  | FAN-G8 | 114158 |  |  | EM SERVIÇO | EXODUS | RSPAE_CY00DWDM003 - FILA 0001/ | 4 | TRUE |  |  | NAO INFORMADO | NAO | CPCON | NAO INFORMADO
E300000041054 | 300000041054 | 400000052920 | 900001643636 | 500000583287 |  |  | AL-MCO-FA | ESTRUTURADO | 15/12/2025 | * | PLC-TR400C93-QBF-QBF-AS | V.TAL | GOOD | I | A | PADTEC |  | TR400C93-QBF-QBF-AS | 1079968 |  |  | A SERVICO DA OI | EXODUS | VOI_MCO_FA_043665G03.N3BOSZ7IW | 4 | TRUE |  |  | NAO INFORMADO | NAO | CPCON | NAO INFORMADO
E300000041054 | 300000041054 | 400000052279 | 900001639269 | 500000584763 |  |  | AL-MCO-FA | ESTRUTURADO | 15/12/2025 | * | PLC-POA4C141AHAH | V.TAL | GOOD | I | A | PADTEC |  | POA4C141AHAH | 1079967 |  |  | EM SERVIÇO | EXODUS | MCO_FA_043665G02.N3BOSZ7IW | 4 | TRUE |  |  | NAO INFORMADO | NAO | CPCON | NAO INFORMADO
E300000033340 | 300000033340 | 400000051169 | 900001631480 | 500000584835 |  |  | AL-MCO-FA | ESTRUTURADO | 15/12/2025 | * | PLC-POA4C141AHAH | V.TAL | GOOD | I | A | PADTEC |  | POA4C141AHAH | 1079971 |  |  | EM SERVIÇO | EXODUS | MCO_FA_043665G02.N3BOSZ7IW | 4 | TRUE |  |  | NAO INFORMADO | NAO | CPCON | NAO INFORMADO
E300000054280 | 300000054280 | 400000050250 | 900001625524 | 500000584952 |  |  | AL-MCO-FA | ESTRUTURADO | 15/12/2025 | * | PLC-T100DCT-4GT2L | V.TAL | GOOD | I | A | PADTEC |  | T100DCT-4GT2L | 2050629 |  |  | A SERVICO DA OI | EXODUS | VOI_MCO_FA_106199G01.R3B7F0R9T | 4 | TRUE |  |  | NAO INFORMADO | NAO | CPCON | NAO INFORMADO
E300000033306 | 300000033306 | 400000053145 | 900001645048 | 500000585121 |  |  | AL-MCO-FA | ESTRUTURADO | 15/12/2025 | * | PLC-T100DCT-4GT2L | V.TAL | GOOD | I | A | PADTEC |  | T100DCT-4GT2L | 2050643 |  |  | A SERVICO DA OI | EXODUS | VOI_MCO_FA_118799G01.N3BJLRQ4T | 4 | TRUE |  |  | NAO INFORMADO | NAO | CPCON | NAO INFORMADO
E300000033340 | 300000033340 | 400000051169 | 900001631472 | 500000585791 |  |  | AL-MCO-FA | ESTRUTURADO | 15/12/2025 | * | PLC-T100DCT-4HTMYL | V.TAL | GOOD | I | A | PADTEC |  | T100DCT-4HTMYL | 1884039 |  |  | EM SERVIÇO | EXODUS | MCO_FA_043665G02.N3BOSZ7IW | 4 | TRUE |  |  | NAO INFORMADO | NAO | CPCON | NAO INFORMADO
E300000041054 | 300000041054 | 400000052279 | 900001639267 | 500000585794 |  |  | AL-MCO-FA | ESTRUTURADO | 15/12/2025 | * | PLC-T100DCT-4HTMYL | V.TAL | GOOD | I | A | PADTEC |  | T100DCT-4HTMYL | 1884038 |  |  | EM SERVIÇO | EXODUS | MCO_FA_043665G02.N3BOSZ7IW | 4 | TRUE |  |  | NAO INFORMADO | NAO | CPCON | NAO INFORMADO
E300000053815 | 300000053815 | 400000051442 | 900001633318 | 500000585882 |  |  | AL-MCO-FA | ESTRUTURADO | 15/12/2025 | * | PLC-TM400C92-QBF-XHA-SA | V.TAL | GOOD | I | A | PADTEC |  | TM400C92-QBF-XHA-SA | 1089776 |  |  | EM SERVIÇO | EXODUS | MCO_FA_043665G02.N3BOSZ7IW | 4 | TRUE |  |  | NAO INFORMADO | NAO | CPCON | NAO INFORMADO
E300000053815 | 300000053815 | 400000051442 | 900001633317 | 500000585952 |  |  | AL-MCO-FA | ESTRUTURADO | 15/12/2025 | * | PLC-TM400C92-QBF-XHA-SA | V.TAL | GOOD | I | A | PADTEC |  | TM400C92-QBF-XHA-SA | 1089775 |  |  | EM SERVIÇO | EXODUS | MCO_FA_043665G02.N3BOSZ7IW | 4 | TRUE |  |  | NAO INFORMADO | NAO | CPCON | NAO INFORMADO
E300000053815 | 300000053815 | 400000051442 | 900001633334 | 500000585992 |  |  | AL-MCO-FA | ESTRUTURADO | 15/12/2025 | * | PLC-TM400C92-QBF-XHA-SA | V.TAL | GOOD | I | A | PADTEC |  | TM400C92-QBF-XHA-SA | 1089778 |  |  | EM SERVIÇO | EXODUS | MCO_FA_043665G02.N3BOSZ7IW | 4 | TRUE |  |  | NAO INFORMADO | NAO | CPCON | NAO INFORMADO
E300000053815 | 300000053815 | 400000051442 | 900001633333 | 500000586071 |  |  | AL-MCO-FA | ESTRUTURADO | 15/12/2025 | * | PLC-TM400C92-QBF-XHA-SA | V.TAL | GOOD | I | A | PADTEC |  | TM400C92-QBF-XHA-SA | 1089777 |  |  | EM SERVIÇO | EXODUS | MCO_FA_043665G02.N3BOSZ7IW | 4 | TRUE |  |  | NAO INFORMADO | NAO | CPCON | NAO INFORMADO
E300000053815 | 300000053815 | 400000051442 | 900001633339 | 500000586102 |  |  | AL-MCO-FA | ESTRUTURADO | 15/12/2025 | * | PLC-TM400C92-QBF-XHA-SA | V.TAL | GOOD | I | A | PADTEC |  | TM400C92-QBF-XHA-SA | 2268516 |  |  | EM SERVIÇO | EXODUS | MCO_FA_043665G02.N3BOSZ7IW | 4 | TRUE |  |  | NAO INFORMADO | NAO | CPCON | NAO INFORMADO
E300000033340 | 300000033340 | 400000051846 | 900001636119 | 500000586287 |  |  | AL-MCO-FA | ESTRUTURADO | 15/12/2025 | * | PLC-DCFM | V.TAL | GOOD | I | A | PADTEC |  | DCFM | 1119018 |  |  | EM SERVIÇO | EXODUS | MCO_FA_037557G01.R3BQZ9IHS | 4 | TRUE |  |  | NAO INFORMADO | NAO | CPCON | NAO INFORMADO
E300000054280 | 300000054280 | 400000052516 | 900001641006 | 500000586295 |  |  | AL-MCO-FA | ESTRUTURADO | 15/12/2025 | * | PLC-DCFM | V.TAL | GOOD | I | A | PADTEC |  | DCFM | 2050635 |  |  | A SERVICO DA OI | EXODUS | VOI_MCO_FA_106199G01.R3B7F0R9T | 4 | TRUE |  |  | NAO INFORMADO | NAO | CPCON | NAO INFORMADO
E300000033340 | 300000033340 | 400000052330 | 900001639657 | 500000586300 |  |  | AL-MCO-FA | ESTRUTURADO | 15/12/2025 | * | PLC-DCFM | V.TAL | GOOD | I | A | PADTEC |  | DCFM | 1119017 |  |  | EM SERVIÇO | EXODUS | MCO_FA_037557G01.R3BQZ9IHS | 4 | TRUE |  |  | NAO INFORMADO | NAO | CPCON | NAO INFORMADO
E300000054280 | 300000054280 | 400000052516 | 900001641007 | 500000586329 |  |  | AL-MCO-FA | ESTRUTURADO | 15/12/2025 | * | PLC-DCFM | V.TAL | GOOD | I | A | PADTEC |  | DCFM | 2050636 |  |  | A SERVICO DA OI | EXODUS | VOI_MCO_FA_106199G01.R3B7F0R9T | 4 | TRUE |  |  | NAO INFORMADO | NAO | CPCON | NAO INFORMADO
E300000033306 | 300000033306 | 400000053145 | 900001645050 | 500000586354 |  |  | AL-MCO-FA | ESTRUTURADO | 15/12/2025 | * | PLC-DCFM | V.TAL | GOOD | I | A | PADTEC |  | DCFM | 5470638 |  |  | A SERVICO DA OI | EXODUS | VOI_MCO_FA_118799G01.N3BJLRQ4T | 4 | TRUE |  |  | NAO INFORMADO | NAO | CPCON | NAO INFORMADO
E300000033306 | 300000033306 | 400000052538 | 900001641134 | 500000586384 |  |  | AL-MCO-FA | ESTRUTURADO | 15/12/2025 | * | PLC-DCFM | V.TAL | GOOD | I | A | PADTEC |  | DCFM | 2050640 |  |  | A SERVICO DA OI | EXODUS | VOI_MCO_FA_118799G01.N3BJLRQ4T | 4 | TRUE |  |  | NAO INFORMADO | NAO | CPCON | NAO INFORMADO
E300000054280 | 300000054280 | 400000052516 | 900001641008 | 500000586527 |  |  | AL-MCO-FA | ESTRUTURADO | 15/12/2025 | * | PLC-DCFM | V.TAL | GOOD | I | A | PADTEC |  | DCFM | 2050637 |  |  | A SERVICO DA OI | EXODUS | VOI_MCO_FA_106199G01.R3B7F0R9T | 4 | TRUE |  |  | NAO INFORMADO | NAO | CPCON | NAO INFORMADO
E300000054280 | 300000054280 | 400000052516 | 900001641009 | 500000586533 |  |  | AL-MCO-FA | ESTRUTURADO | 15/12/2025 | * | PLC-DCFM | V.TAL | GOOD | I | A | PADTEC |  | DCFM | 2050638 |  |  | A SERVICO DA OI | EXODUS | VOI_MCO_FA_106199G01.R3B7F0R9T | 4 | TRUE |  |  | NAO INFORMADO | NAO | CPCON | NAO INFORMADO
E300000033306 | 300000033306 | 400000052538 | 900001641133 | 500000586656 |  |  | AL-MCO-FA | ESTRUTURADO | 15/12/2025 | * | PLC-DCFM | V.TAL | GOOD | I | A | PADTEC |  | DCFM | 2050639 |  |  | A SERVICO DA OI | EXODUS | VOI_MCO_FA_118799G01.N3BJLRQ4T | 4 | TRUE |  |  | NAO INFORMADO | NAO | CPCON | NAO INFORMADO
E300000033306 | 300000033306 | 400000052538 | 900001641136 | 500000586670 |  |  | AL-MCO-FA | ESTRUTURADO | 15/12/2025 | * | PLC-DCFM | V.TAL | GOOD | I | A | PADTEC |  | DCFM | 2050642 |  |  | A SERVICO DA OI | EXODUS | VOI_MCO_FA_118799G01.N3BJLRQ4T | 4 | TRUE |  |  | NAO INFORMADO | NAO | CPCON | NAO INFORMADO
E300000033306 | 300000033306 | 400000052538 | 900001641135 | 500000586721 |  |  | AL-MCO-FA | ESTRUTURADO | 15/12/2025 | * | PLC-DCFM | V.TAL | GOOD | I | A | PADTEC |  | DCFM | 2050641 |  |  | A SERVICO DA OI | EXODUS | VOI_MCO_FA_118799G01.N3BJLRQ4T | 4 | TRUE |  |  | NAO INFORMADO | NAO | CPCON | NAO INFORMADO
E300000054280 | 300000054280 | 400000050250 | 900001625526 | 500000586751 |  |  | AL-MCO-FA | ESTRUTURADO | 15/12/2025 | * | PLC-DCFM | V.TAL | GOOD | I | A | PADTEC |  | DCFM | 5470125 |  |  | A SERVICO DA OI | EXODUS | VOI_MCO_FA_106199G01.R3B7F0R9T | 4 | TRUE |  |  | NAO INFORMADO | NAO | CPCON | NAO INFORMADO
E300000041054 | 300000041054 | 400000051941 | 900001636701 | 500000587970 |  |  | AL-MCO-FA | ESTRUTURADO | 15/12/2025 | * | PLC-SSC-10 | V.TAL | GOOD | I | A | PADTEC |  | SSC-10 | 1119009 |  |  | EM SERVIÇO | EXODUS | MCO_FA_043665G02.N3BOSZ7IW | 4 | TRUE |  |  | NAO INFORMADO | NAO | CPCON | NAO INFORMADO
E300000041054 | 300000041054 | 400000052920 | 900001643620 | 500000588020 |  |  | AL-MCO-FA | ESTRUTURADO | 15/12/2025 | * | PLC-SSC-10 | V.TAL | GOOD | I | A | PADTEC |  | SSC-10 | 1113281 |  |  | A SERVICO DA OI | EXODUS | VOI_MCO_FA_043665G03.N3BOSZ7IW | 4 | TRUE |  |  | NAO INFORMADO | NAO | CPCON | NAO INFORMADO
E300000041054 | 300000041054 | 400000051941 | 900001636702 | 500000588209 |  |  | AL-MCO-FA | ESTRUTURADO | 15/12/2025 | * | PLC-SSC-10 | V.TAL | GOOD | I | A | PADTEC |  | SSC-10 | 1119010 |  |  | EM SERVIÇO | EXODUS | MCO_FA_043665G02.N3BOSZ7IW | 4 | TRUE |  |  | NAO INFORMADO | NAO | CPCON | NAO INFORMADO
E300000033306 | 300000033306 | 400000053145 | 900001645056 | 500000588382 |  |  | AL-MCO-FA | ESTRUTURADO | 15/12/2025 | * | PLC-LOA4C211AYAH | V.TAL | GOOD | I | A | PADTEC |  | LOA4C211AYAH | 2050645 |  |  | A SERVICO DA OI | EXODUS | VOI_MCO_FA_118799G01.N3BJLRQ4T | 4 | TRUE |  |  | NAO INFORMADO | NAO | CPCON | NAO INFORMADO
E300000054280 | 300000054280 | 400000050250 | 900001625530 | 500000588850 |  |  | AL-MCO-FA | ESTRUTURADO | 15/12/2025 | * | PLC-LOA4C211AYAH | V.TAL | GOOD | I | A | PADTEC |  | LOA4C211AYAH | 2050631 |  |  | A SERVICO DA OI | EXODUS | VOI_MCO_FA_106199G01.R3B7F0R9T | 4 | TRUE |  |  | NAO INFORMADO | NAO | CPCON | NAO INFORMADO
E300000018447 | 300000018447 | 400000053784 | 900002042461 | 500000590372 |  |  | RS-PAE-CY00 | ESTRUTURADO | 15/12/2025 | * | PLC-T100DCT-4 | V.TAL | GOOD | I | A | PADTEC |  | T100DCT-4 | 111726 |  |  | EM SERVIÇO | EXODUS | RSPAE_CY00DWDM003 | 4 | TRUE |  |  | NAO INFORMADO | NAO | CPCON | NAO INFORMADO
E300000001775 | 300000001775 | 400000053978 | 900002043240 | 500000590838 |  |  | RS-PAE-CY00 | ESTRUTURADO | 15/12/2025 | * | PLC-T100DCT-4 | V.TAL | GOOD | I | A | PADTEC |  | T100DCT-4 | 111725 |  |  | EM SERVIÇO | EXODUS | RSPAE_CY00DWDM002 | 4 | TRUE |  |  | NAO INFORMADO | NAO | CPCON | NAO INFORMADO
E300000054280 | 300000054280 | 400000050250 | 900001625528 | 500000591278 |  |  | AL-MCO-FA | ESTRUTURADO | 15/12/2025 | * | PLC-BOA4C211BDAH | V.TAL | GOOD | I | A | PADTEC |  | BOA4C211BDAH | 2050630 |  |  | A SERVICO DA OI | EXODUS | VOI_MCO_FA_106199G01.R3B7F0R9T | 4 | TRUE |  |  | NAO INFORMADO | NAO | CPCON | NAO INFORMADO
E300000033306 | 300000033306 | 400000053145 | 900001645054 | 500000591482 |  |  | AL-MCO-FA | ESTRUTURADO | 15/12/2025 | * | PLC-BOA4C211BDAH | V.TAL | GOOD | I | A | PADTEC |  | BOA4C211BDAH | 2050644 |  |  | A SERVICO DA OI | EXODUS | VOI_MCO_FA_118799G01.N3BJLRQ4T | 4 | TRUE |  |  | NAO INFORMADO | NAO | CPCON | NAO INFORMADO
E300000041054 | 300000041054 | 400000052279 | 900001639265 | 500000591697 |  |  | AL-MCO-FA | ESTRUTURADO | 15/12/2025 | * | PLC-BOA4C211BDAH | V.TAL | GOOD | I | A | PADTEC |  | BOA4C211BDAH | 1079966 |  |  | EM SERVIÇO | EXODUS | MCO_FA_043665G02.N3BOSZ7IW | 4 | TRUE |  |  | NAO INFORMADO | NAO | CPCON | NAO INFORMADO
E300000053815 | 300000053815 | 400000051442 | 900001633321 | 500000592534 |  |  | AL-MCO-FA | ESTRUTURADO | 15/12/2025 | * | PLC-TM400-9B | V.TAL | GOOD | I | A | PADTEC |  | TM400-9B | 1109869 |  |  | EM SERVIÇO | EXODUS | MCO_FA_043665G02.N3BOSZ7IW | 4 | TRUE |  |  | NAO INFORMADO | NAO | CPCON | NAO INFORMADO
E300000053815 | 300000053815 | 400000051442 | 900001633320 | 500000592712 |  |  | AL-MCO-FA | ESTRUTURADO | 15/12/2025 | * | PLC-TM400-9B | V.TAL | GOOD | I | A | PADTEC |  | TM400-9B | 1109866 |  |  | EM SERVIÇO | EXODUS | MCO_FA_043665G02.N3BOSZ7IW | 4 | TRUE |  |  | NAO INFORMADO | NAO | CPCON | NAO INFORMADO
E300000053815 | 300000053815 | 400000051442 | 900001633338 | 500000592722 |  |  | AL-MCO-FA | ESTRUTURADO | 15/12/2025 | * | PLC-TM400-9B | V.TAL | GOOD | I | A | PADTEC |  | TM400-9B | 1115243 |  |  | EM SERVIÇO | EXODUS | MCO_FA_043665G02.N3BOSZ7IW | 4 | TRUE |  |  | NAO INFORMADO | NAO | CPCON | NAO INFORMADO
E300000053815 | 300000053815 | 400000051442 | 900001633322 | 500000592965 |  |  | AL-MCO-FA | ESTRUTURADO | 15/12/2025 | * | PLC-TM400-9B | V.TAL | GOOD | I | A | PADTEC |  | TM400-9B | 1109870 |  |  | EM SERVIÇO | EXODUS | MCO_FA_043665G02.N3BOSZ7IW | 4 | TRUE |  |  | NAO INFORMADO | NAO | CPCON | NAO INFORMADO
E300000053815 | 300000053815 | 400000051442 | 900001633319 | 500000593011 |  |  | AL-MCO-FA | ESTRUTURADO | 15/12/2025 | * | PLC-TM400-9B | V.TAL | GOOD | I | A | PADTEC |  | TM400-9B | 1109865 |  |  | EM SERVIÇO | EXODUS | MCO_FA_043665G02.N3BOSZ7IW | 4 | TRUE |  |  | NAO INFORMADO | NAO | CPCON | NAO INFORMADO
E300000053815 | 300000053815 | 400000051442 | 900001633336 | 500000593296 |  |  | AL-MCO-FA | ESTRUTURADO | 15/12/2025 | * | PLC-TM400-9B | V.TAL | GOOD | I | A | PADTEC |  | TM400-9B | 1109868 |  |  | EM SERVIÇO | EXODUS | MCO_FA_043665G02.N3BOSZ7IW | 4 | TRUE |  |  | NAO INFORMADO | NAO | CPCON | NAO INFORMADO
E300000053815 | 300000053815 | 400000051442 | 900001633335 | 500000593316 |  |  | AL-MCO-FA | ESTRUTURADO | 15/12/2025 | * | PLC-TM400-9B | V.TAL | GOOD | I | A | PADTEC |  | TM400-9B | 1109867 |  |  | EM SERVIÇO | EXODUS | MCO_FA_043665G02.N3BOSZ7IW | 4 | TRUE |  |  | NAO INFORMADO | NAO | CPCON | NAO INFORMADO
E300000053815 | 300000053815 | 400000051442 | 900001633337 | 500000593600 |  |  | AL-MCO-FA | ESTRUTURADO | 15/12/2025 | * | PLC-TM400-9B | V.TAL | GOOD | I | A | PADTEC |  | TM400-9B | 1115242 |  |  | EM SERVIÇO | EXODUS | MCO_FA_043665G02.N3BOSZ7IW | 4 | TRUE |  |  | NAO INFORMADO | NAO | CPCON | NAO INFORMADO
E300000053815 | 300000053815 | 400000051442 | 900001633343 | 500000593909 |  |  | AL-MCO-FA | ESTRUTURADO | 15/12/2025 | * | PLC-TM400-9B | V.TAL | GOOD | I | A | PADTEC |  | TM400-9B | 1106096 |  |  | EM SERVIÇO | EXODUS | MCO_FA_043665G02.N3BOSZ7IW | 4 | TRUE |  |  | NAO INFORMADO | NAO | CPCON | NAO INFORMADO
E300000011186 | 300000011186 | 400000074032 | 900001703352 | 500000594184 |  |  | AL-MCO-FA | ESTRUTURADO | 15/12/2025 | * | PLC-USIB1000 | V.TAL | GOOD | I | A | ALCATEL |  | USIB1000 | 1063922 |  |  | A SERVICO DA OI | EXODUS | VOI_S2_1626_MCO_FA_002.R3BKX92 | 4 | TRUE |  |  | NAO INFORMADO | NAO | CPCON | NAO INFORMADO
E300000017740 | 300000017740 | 400000004160 | 900002422890 | 500000594466 |  |  | SP-SPO-PSU | ESTRUTURADO | 15/12/2025 | * | PLC-SCMD | V.TAL | GOOD | I | A | PADTEC |  | SCMD | 4566244 |  |  | EM SERVIÇO | EXODUS | SPO_PSU_122599G01.R6X13HK9G | 4 | TRUE |  |  | NAO INFORMADO | NAO | CPCON | NAO INFORMADO
E300000017740 | 300000017740 | 400000003394 | 900002419320 | 500000594490 |  |  | SP-SPO-PSU | ESTRUTURADO | 15/12/2025 | * | PLC-SCMD | V.TAL | GOOD | I | A | PADTEC |  | SCMD | 4566877 |  |  | EM SERVIÇO | EXODUS | SPO_PSU_122599G01.R6X13HK9G | 4 | TRUE |  |  | NAO INFORMADO | NAO | CPCON | NAO INFORMADO
E300000033306 | 300000033306 | 400000004091 | 900001571672 | 500000594513 |  |  | AL-MCO-FA | ESTRUTURADO | 15/12/2025 | * | PLC-SPVL-HB | V.TAL | GOOD | I | A | PADTEC |  | SPVL-HB | 4182233 |  |  | A SERVICO DA OI | EXODUS | VOI_MCO_FA_106199G01.R3B7F0R9T | 4 | TRUE |  |  | NAO INFORMADO | NAO | CPCON | NAO INFORMADO
E300000017740 | 300000017740 | 400000003394 | 900002419321 | 500000594527 |  |  | SP-SPO-PSU | ESTRUTURADO | 15/12/2025 | * | PLC-SPVL-HB | V.TAL | GOOD | I | A | PADTEC |  | SPVL-HB | 4566901 |  |  | EM SERVIÇO | EXODUS | SPO_PSU_122599G01.R6X13HK9G | 4 | TRUE |  |  | NAO INFORMADO | NAO | CPCON | NAO INFORMADO
E300000018447 | 300000018447 | 400000004130 | 900001846437 | 500000594598 |  |  | RS-PAE-CY00 | ESTRUTURADO | 15/12/2025 | * | PLC-SPVL-HB | V.TAL | GOOD | I | A | PADTEC |  | SPVL-HB | 337984 |  |  | EM SERVIÇO | EXODUS | RSPAE_CY00DWDM003 - SUB-03 | 4 | TRUE |  |  | NAO INFORMADO | NAO | CPCON | NAO INFORMADO
E300000054280 | 300000054280 | 400000003905 | 900001571456 | 500000594856 |  |  | AL-MCO-FA | ESTRUTURADO | 15/12/2025 | * | PLC-SPVL-HB | V.TAL | GOOD | I | A | PADTEC |  | SPVL-HB | 4182229 |  |  | A SERVICO DA OI | EXODUS | VOI_MCO_FA_118799G01.N3BJLRQ4T | 4 | TRUE |  |  | NAO INFORMADO | NAO | CPCON | NAO INFORMADO
E300000017740 | 300000017740 | 400000004160 | 900002422891 | 500000594903 |  |  | SP-SPO-PSU | ESTRUTURADO | 15/12/2025 | * | PLC-SPVL-HB | V.TAL | GOOD | I | A | PADTEC |  | SPVL-HB | 4566281 |  |  | EM SERVIÇO | EXODUS | SPO_PSU_122599G01.R6X13HK9G | 4 | TRUE |  |  | NAO INFORMADO | NAO | CPCON | NAO INFORMADO
E300000001775 | 300000001775 | 400000004088 | 900001846266 | 500000594929 |  |  | RS-PAE-CY00 | ESTRUTURADO | 15/12/2025 | * | PLC-SPVL-HB | V.TAL | GOOD | I | A | PADTEC |  | SPVL-HB | 337983 |  |  | EM SERVIÇO | EXODUS | RSPAE_CY00DWDM002 - SUB-03 | 4 | TRUE |  |  | NAO INFORMADO | NAO | CPCON | NAO INFORMADO
E300000053815 | 300000053815 | 400000051442 | 900001633357 | 500000595217 |  |  | AL-MCO-FA | ESTRUTURADO | 15/12/2025 | * | PLC-SPVL-9 | V.TAL | GOOD | I | A | PADTEC |  | SPVL-9 | 2127811 |  |  | EM SERVIÇO | EXODUS | MCO_FA_043665G02.N3BOSZ7IW | 4 | TRUE |  |  | NAO INFORMADO | NAO | CPCON | NAO INFORMADO
E300000053815 | 300000053815 | 400000051442 | 900001633356 | 500000595248 |  |  | AL-MCO-FA | ESTRUTURADO | 15/12/2025 | * | PLC-SPVL-9 | V.TAL | GOOD | I | A | PADTEC |  | SPVL-9 | 2127825 |  |  | EM SERVIÇO | EXODUS | MCO_FA_043665G02.N3BOSZ7IW | 4 | TRUE |  |  | NAO INFORMADO | NAO | CPCON | NAO INFORMADO
E300000004221 | 300000004221 | 400000045365 | 900001613135 | 500000598230 |  |  | AL-MCO-FA | ESTRUTURADO | 15/12/2025 | * | PLC-IMM5-10GB-XP-XFP | V.TAL | GOOD | I | A | ALCATEL |  | IMM5-10GB-XP-XFP | 5376197 |  |  | A SERVICO DA OI | EXODUS | VOI_FA-AL-SER-A01 | 4 | TRUE |  |  | NAO INFORMADO | NAO | CPCON | NAO INFORMADO
E300000004221 | 300000004221 | 400000000832 | 900001565424 | 500000598355 |  |  | AL-MCO-FA | ESTRUTURADO | 15/12/2025 | * | PLC-7600-ES20-20GE | V.TAL | GOOD | I | A | HUAWEI |  | 7600-ES20-20GE | 973860 |  |  | A SERVICO DA OI | EXODUS | VOI_FA-AL-MAN-SWTL3-A01 | 4 | TRUE |  |  | NAO INFORMADO | NAO | CPCON | NAO INFORMADO
E300000004221 | 300000004221 | 400000000832 | 900001565419 | 500000598380 |  |  | AL-MCO-FA | ESTRUTURADO | 15/12/2025 | * | PLC-7600-ES20-20GE | V.TAL | GOOD | I | A | HUAWEI |  | 7600-ES20-20GE | 973855 |  |  | A SERVICO DA OI | EXODUS | VOI_FA-AL-MAN-SWTL3-A01 | 4 | TRUE |  |  | NAO INFORMADO | NAO | CPCON | NAO INFORMADO
E300000004221 | 300000004221 | 400000000832 | 900001565422 | 500000598382 |  |  | AL-MCO-FA | ESTRUTURADO | 15/12/2025 | * | PLC-7600-ES20-20GE | V.TAL | GOOD | I | A | HUAWEI |  | 7600-ES20-20GE | 973858 |  |  | A SERVICO DA OI | EXODUS | VOI_FA-AL-MAN-SWTL3-A01 | 4 | TRUE |  |  | NAO INFORMADO | NAO | CPCON | NAO INFORMADO
E300000004221 | 300000004221 | 400000000832 | 900001565420 | 500000598384 |  |  | AL-MCO-FA | ESTRUTURADO | 15/12/2025 | * | PLC-7600-ES20-20GE | V.TAL | GOOD | I | A | HUAWEI |  | 7600-ES20-20GE | 973856 |  |  | A SERVICO DA OI | EXODUS | VOI_FA-AL-MAN-SWTL3-A01 | 4 | TRUE |  |  | NAO INFORMADO | NAO | CPCON | NAO INFORMADO
E300000004221 | 300000004221 | 400000000832 | 900001565418 | 500000598411 |  |  | AL-MCO-FA | ESTRUTURADO | 15/12/2025 | * | PLC-7600-ES20-20GE | V.TAL | GOOD | I | A | HUAWEI |  | 7600-ES20-20GE | 973854 |  |  | A SERVICO DA OI | EXODUS | VOI_FA-AL-MAN-SWTL3-A01 | 4 | TRUE |  |  | NAO INFORMADO | NAO | CPCON | NAO INFORMADO
E300000004221 | 300000004221 | 400000000832 | 900001565423 | 500000598412 |  |  | AL-MCO-FA | ESTRUTURADO | 15/12/2025 | * | PLC-7600-ES20-20GE | V.TAL | GOOD | I | A | HUAWEI |  | 7600-ES20-20GE | 973859 |  |  | A SERVICO DA OI | EXODUS | VOI_FA-AL-MAN-SWTL3-A01 | 4 | TRUE |  |  | NAO INFORMADO | NAO | CPCON | NAO INFORMADO
E300000004221 | 300000004221 | 400000000832 | 900001565421 | 500000598418 |  |  | AL-MCO-FA | ESTRUTURADO | 15/12/2025 | * | PLC-7600-ES20-20GE | V.TAL | GOOD | I | A | HUAWEI |  | 7600-ES20-20GE | 973857 |  |  | A SERVICO DA OI | EXODUS | VOI_FA-AL-MAN-SWTL3-A01 | 4 | TRUE |  |  | NAO INFORMADO | NAO | CPCON | NAO INFORMADO
E300000012536 | 300000012536 | 400000045373 | 900001613151 | 500000599363 |  |  | AL-MCO-FA | ESTRUTURADO | 15/12/2025 | * | PLC-7600-ES20-20GE | V.TAL | GOOD | I | A | HUAWEI |  | 7600-ES20-20GE | 965164 |  |  | A SERVICO DA OI | EXODUS | VOI_FA-AL-MAN-SWTL3-A02 | 4 | TRUE |  |  | NAO INFORMADO | NAO | CPCON | NAO INFORMADO
E300000012536 | 300000012536 | 400000045373 | 900001613153 | 500000599424 |  |  | AL-MCO-FA | ESTRUTURADO | 15/12/2025 | * | PLC-7600-ES20-20GE | V.TAL | GOOD | I | A | HUAWEI |  | 7600-ES20-20GE | 965166 |  |  | A SERVICO DA OI | EXODUS | VOI_FA-AL-MAN-SWTL3-A02 | 4 | TRUE |  |  | NAO INFORMADO | NAO | CPCON | NAO INFORMADO
E300000012536 | 300000012536 | 400000045373 | 900001613150 | 500000599453 |  |  | AL-MCO-FA | ESTRUTURADO | 15/12/2025 | * | PLC-7600-ES20-20GE | V.TAL | GOOD | I | A | HUAWEI |  | 7600-ES20-20GE | 965163 |  |  | A SERVICO DA OI | EXODUS | VOI_FA-AL-MAN-SWTL3-A02 | 4 | TRUE |  |  | NAO INFORMADO | NAO | CPCON | NAO INFORMADO
E300000012536 | 300000012536 | 400000045373 | 900001613154 | 500000599754 |  |  | AL-MCO-FA | ESTRUTURADO | 15/12/2025 | * | PLC-7600-ES20-20GE | V.TAL | GOOD | I | A | HUAWEI |  | 7600-ES20-20GE | 965167 |  |  | A SERVICO DA OI | EXODUS | VOI_FA-AL-MAN-SWTL3-A02 | 4 | TRUE |  |  | NAO INFORMADO | NAO | CPCON | NAO INFORMADO
E300000012536 | 300000012536 | 400000045373 | 900001613146 | 500000599887 |  |  | AL-MCO-FA | ESTRUTURADO | 15/12/2025 | * | PLC-7600-ES20-20GE | V.TAL | GOOD | I | A | HUAWEI |  | 7600-ES20-20GE | 966526 |  |  | A SERVICO DA OI | EXODUS | VOI_FA-AL-MAN-SWTL3-A02 | 4 | TRUE |  |  | NAO INFORMADO | NAO | CPCON | NAO INFORMADO
E300000004221 | 300000004221 | 400000045365 | 900001613137 | 500000599926 |  |  | AL-MCO-FA | ESTRUTURADO | 15/12/2025 | * | PLC-7600-ES20-20GE | V.TAL | GOOD | I | A | HUAWEI |  | 7600-ES20-20GE | 965170 |  |  | A SERVICO DA OI | EXODUS | VOI_FA-AL-SER-A01 | 4 | TRUE |  |  | NAO INFORMADO | NAO | CPCON | NAO INFORMADO
E300000012536 | 300000012536 | 400000045373 | 900001613152 | 500000599955 |  |  | AL-MCO-FA | ESTRUTURADO | 15/12/2025 | * | PLC-7600-ES20-20GE | V.TAL | GOOD | I | A | HUAWEI |  | 7600-ES20-20GE | 965165 |  |  | A SERVICO DA OI | EXODUS | VOI_FA-AL-MAN-SWTL3-A02 | 4 | TRUE |  |  | NAO INFORMADO | NAO | CPCON | NAO INFORMADO
E300000004221 | 300000004221 | 400000045365 | 900001613142 | 500000599976 |  |  | AL-MCO-FA | ESTRUTURADO | 15/12/2025 | * | PLC-7600-ES20-20GE | V.TAL | GOOD | I | A | HUAWEI |  | 7600-ES20-20GE | 1018018 |  |  | A SERVICO DA OI | EXODUS | VOI_FA-AL-SER-A01 | 4 | TRUE |  |  | NAO INFORMADO | NAO | CPCON | NAO INFORMADO
E300000004221 | 300000004221 | 400000045365 | 900001613141 | 500000600017 |  |  | AL-MCO-FA | ESTRUTURADO | 15/12/2025 | * | PLC-7600-ES20-20GE | V.TAL | GOOD | I | A | HUAWEI |  | 7600-ES20-20GE | 965172 |  |  | A SERVICO DA OI | EXODUS | VOI_FA-AL-SER-A01 | 4 | TRUE |  |  | NAO INFORMADO | NAO | CPCON | NAO INFORMADO
E300000012536 | 300000012536 | 400000045373 | 900001613149 | 500000600053 |  |  | AL-MCO-FA | ESTRUTURADO | 15/12/2025 | * | PLC-7600-ES20-20GE | V.TAL | GOOD | I | A | HUAWEI |  | 7600-ES20-20GE | 966528 |  |  | A SERVICO DA OI | EXODUS | VOI_FA-AL-MAN-SWTL3-A02 | 4 | TRUE |  |  | NAO INFORMADO | NAO | CPCON | NAO INFORMADO
E300000012536 | 300000012536 | 400000045373 | 900001613148 | 500000600112 |  |  | AL-MCO-FA | ESTRUTURADO | 15/12/2025 | * | PLC-7600-ES20-20GE | V.TAL | GOOD | I | A | HUAWEI |  | 7600-ES20-20GE | 966527 |  |  | A SERVICO DA OI | EXODUS | VOI_FA-AL-MAN-SWTL3-A02 | 4 | TRUE |  |  | NAO INFORMADO | NAO | CPCON | NAO INFORMADO
E300000039801 | 300000039801 | 400000045421 | 900001613380 | 500000600119 |  |  | AL-MCO-FA | ESTRUTURADO | 15/12/2025 | * | PLC-7600-ES20-20GE | V.TAL | GOOD | I | A | HUAWEI |  | 7600-ES20-20GE | 965606 |  |  | A SERVICO DA OI | EXODUS | VOI_FA-AL-ROTA-A01 | 4 | TRUE |  |  | NAO INFORMADO | NAO | CPCON | NAO INFORMADO
E300000004221 | 300000004221 | 400000045365 | 900001613140 | 500000600373 |  |  | AL-MCO-FA | ESTRUTURADO | 15/12/2025 | * | PLC-7600-ES20-20GE | V.TAL | GOOD | I | A | HUAWEI |  | 7600-ES20-20GE | 1018002 |  |  | A SERVICO DA OI | EXODUS | VOI_FA-AL-SER-A01 | 4 | TRUE |  |  | NAO INFORMADO | NAO | CPCON | NAO INFORMADO
E300000004221 | 300000004221 | 400000045365 | 900001613143 | 500000600436 |  |  | AL-MCO-FA | ESTRUTURADO | 15/12/2025 | * | PLC-7600-ES20-20GE | V.TAL | GOOD | I | A | HUAWEI |  | 7600-ES20-20GE | 1018063 |  |  | A SERVICO DA OI | EXODUS | VOI_FA-AL-SER-A01 | 4 | TRUE |  |  | NAO INFORMADO | NAO | CPCON | NAO INFORMADO
E300000039801 | 300000039801 | 400000045421 | 900001613379 | 500000600440 |  |  | AL-MCO-FA | ESTRUTURADO | 15/12/2025 | * | PLC-7600-ES20-20GE | V.TAL | GOOD | I | A | HUAWEI |  | 7600-ES20-20GE | 965605 |  |  | A SERVICO DA OI | EXODUS | VOI_FA-AL-ROTA-A01 | 4 | TRUE |  |  | NAO INFORMADO | NAO | CPCON | NAO INFORMADO
E300000004221 | 300000004221 | 400000045365 | 900001613139 | 500000600537 |  |  | AL-MCO-FA | ESTRUTURADO | 15/12/2025 | * | PLC-7600-ES20-20GE | V.TAL | GOOD | I | A | HUAWEI |  | 7600-ES20-20GE | 1877940 |  |  | A SERVICO DA OI | EXODUS | VOI_FA-AL-SER-A01 | 4 | TRUE |  |  | NAO INFORMADO | NAO | CPCON | NAO INFORMADO
E300000004221 | 300000004221 | 400000045365 | 900001613138 | 500000600550 |  |  | AL-MCO-FA | ESTRUTURADO | 15/12/2025 | * | PLC-7600-ES20-20GE | V.TAL | GOOD | I | A | HUAWEI |  | 7600-ES20-20GE | 965171 |  |  | A SERVICO DA OI | EXODUS | VOI_FA-AL-SER-A01 | 4 | TRUE |  |  | NAO INFORMADO | NAO | CPCON | NAO INFORMADO
E300000004221 | 300000004221 | 400000045365 | 900001613136 | 500000600822 |  |  | AL-MCO-FA | ESTRUTURADO | 15/12/2025 | * | PLC-7600-ES20-20GE | V.TAL | GOOD | I | A | HUAWEI |  | 7600-ES20-20GE | 965169 |  |  | A SERVICO DA OI | EXODUS | VOI_FA-AL-SER-A01 | 4 | TRUE |  |  | NAO INFORMADO | NAO | CPCON | NAO INFORMADO
E300000018386 | 300000018386 | 400000063186 | 900001350295 | 500000601160 |  |  | RR-BVA-PT | ESTRUTURADO | 15/12/2025 | * | PLC-T1AUX | V.TAL | GOOD | I | A | HUAWEI |  | T1AUX | 5513739 |  |  | A SERVICO DA OI | EXODUS | VOI_12885-BVA-PT.R8WW0ZZX7 | 4 | TRUE |  |  | NAO INFORMADO | NAO | CPCON | NAO INFORMADO
E300000024566 | 300000024566 | 400000062985 | 900001349670 | 500000601323 |  |  | RR-BVA-PR | ESTRUTURADO | 15/12/2025 | * | PLC-T1AUX | V.TAL | GOOD | I | A | HUAWEI |  | T1AUX | 5515797 |  |  | A SERVICO DA OI | EXODUS | VOI_12882-BVA-PR.R8W9EE524 | 4 | TRUE |  |  | NAO INFORMADO | NAO | CPCON | NAO INFORMADO
E300000027670 | 300000027670 | 400000062493 | 900001667927 | 500000601358 |  |  | AL-MCO-FA | ESTRUTURADO | 15/12/2025 | * | PLC-AUX | V.TAL | GOOD | I | A | ALCATEL |  | AUX | 1089252 |  |  | A SERVICO DA OI | EXODUS | VOI_2121-MCO-FA.N3BK9NMHU | 4 | TRUE |  |  | NAO INFORMADO | NAO | CPCON | NAO INFORMADO
E300000003382 | 300000003382 | 400000062717 | 900001670452 | 500000601722 |  |  | AL-MCO-FA | ESTRUTURADO | 15/12/2025 | * | PLC-AUX | V.TAL | GOOD | I | A | ALCATEL |  | AUX | 1089264 |  |  | A SERVICO DA OI | EXODUS | VOI_2121-MCO-FA.N3BK9NMHU - SU | 4 | TRUE |  |  | NAO INFORMADO | NAO | CPCON | NAO INFORMADO
E300000028498 | 300000028498 | 400000063976 | 900002158583 | 500000603209 |  |  | SC-BOR-BOR | ESTRUTURADO | 15/12/2025 | * | PLC-TMB1AUX | V.TAL | GOOD | I | A | HUAWEI |  | TMB1AUX | 355738 |  |  | EM SERVIÇO | CALISTO | 15566-BOR -BOR.R6YWXMGY3 | 4 | TRUE |  |  | NAO INFORMADO | NAO | CPCON | NAO INFORMADO
E300000018386 | 300000018386 | 400000063186 | 900001350281 | 500000603581 |  |  | RR-BVA-PT | ESTRUTURADO | 15/12/2025 | * | PLC-TNF6TTA | V.TAL | GOOD | I | A | HUAWEI |  | TNF6TTA | 5513729 |  |  | A SERVICO DA OI | EXODUS | VOI_12885-BVA-PT.R8WW0ZZX7 | 4 | TRUE |  |  | NAO INFORMADO | NAO | CPCON | NAO INFORMADO
E300000024566 | 300000024566 | 400000062985 | 900001349656 | 500000603607 |  |  | RR-BVA-PR | ESTRUTURADO | 15/12/2025 | * | PLC-TNF6TTA | V.TAL | GOOD | I | A | HUAWEI |  | TNF6TTA | 5515540 |  |  | A SERVICO DA OI | EXODUS | VOI_12882-BVA-PR.R8W9EE524 | 4 | TRUE |  |  | NAO INFORMADO | NAO | CPCON | NAO INFORMADO
E300000024566 | 300000024566 | 400000062985 | 900001349667 | 500000603956 |  |  | RR-BVA-PR | ESTRUTURADO | 15/12/2025 | * | PLC-UXCMS | V.TAL | GOOD | I | A | HUAWEI |  | UXCMS | 5515794 |  |  | A SERVICO DA OI | EXODUS | VOI_12882-BVA-PR.R8W9EE524 | 4 | TRUE |  |  | NAO INFORMADO | NAO | CPCON | NAO INFORMADO
E300000024566 | 300000024566 | 400000062985 | 900001349666 | 500000603973 |  |  | RR-BVA-PR | ESTRUTURADO | 15/12/2025 | * | PLC-UXCMS | V.TAL | GOOD | I | A | HUAWEI |  | UXCMS | 5515548 |  |  | A SERVICO DA OI | EXODUS | VOI_12882-BVA-PR.R8W9EE524 | 4 | TRUE |  |  | NAO INFORMADO | NAO | CPCON | NAO INFORMADO
E300000018386 | 300000018386 | 400000063186 | 900001350291 | 500000603992 |  |  | RR-BVA-PT | ESTRUTURADO | 15/12/2025 | * | PLC-UXCMS | V.TAL | GOOD | I | A | HUAWEI |  | UXCMS | 5513735 |  |  | A SERVICO DA OI | EXODUS | VOI_12885-BVA-PT.R8WW0ZZX7 | 4 | TRUE |  |  | NAO INFORMADO | NAO | CPCON | NAO INFORMADO
E300000018386 | 300000018386 | 400000063186 | 900001350292 | 500000604053 |  |  | RR-BVA-PT | ESTRUTURADO | 15/12/2025 | * | PLC-UXCMS | V.TAL | GOOD | I | A | HUAWEI |  | UXCMS | 5513736 |  |  | A SERVICO DA OI | EXODUS | VOI_12885-BVA-PT.R8WW0ZZX7 | 4 | TRUE |  |  | NAO INFORMADO | NAO | CPCON | NAO INFORMADO
E300000042112 | 300000042112 | 400000063279 | 900001350478 | 500000604786 |  |  | AC-RBO-RBFT | ESTRUTURADO | 15/12/2025 | * | PLC-TNF6TTA | V.TAL | GOOD | I | A | HUAWEI |  | TNF6TTA | 6689968 |  |  | A SERVICO DA OI | EXODUS | VOI-13077-RBO-RBFT.R6A9GEK89 | 4 | TRUE |  |  | NAO INFORMADO | NAO | CPCON | NAO INFORMADO
E300000018636 | 300000018636 | 400000084401 | 900001761493 | 500000605419 |  |  | AL-MCO-FA | ESTRUTURADO | 15/12/2025 | * | PLC-PA-MC-E3 | V.TAL | GOOD | I | A | CISCO |  | PA-MC-E3 | 964857 |  |  | EM SERVIÇO | EXODUS | FA-AL-ROTA-05 | 4 | TRUE |  |  | NAO INFORMADO | NAO | CPCON | NAO INFORMADO
E300000014039 | 300000014039 | 400000084506 | 900001761821 | 500000605445 |  |  | AL-MCO-FA | ESTRUTURADO | 15/12/2025 | * | PLC-PA-MC-E3 | V.TAL | GOOD | I | A | CISCO |  | PA-MC-E3 | 964863 |  |  | EM SERVIÇO | EXODUS | FA-AL-ROTA-06 | 4 | TRUE |  |  | NAO INFORMADO | NAO | CPCON | NAO INFORMADO
E300000031623 | 300000031623 | 400000033521 | 900001597183 | 500000605469 |  |  | BA-JBN-MUUC | ESTRUTURADO | 15/12/2025 | * | PLC-[2FE] | V.TAL | GOOD | I | A | CISCO |  | [2FE] | 5321901 |  |  | A SERVICO DA OI | EXODUS | VOI-DCNI_BACKHAUL_BA_JBN_MUUC_ | 4 | TRUE |  |  | NAO INFORMADO | NAO | CPCON | NAO INFORMADO
E300000037638 | 300000037638 | 400000033237 | 900001563610 | 500000605509 |  |  | AL-MCO-FA | ESTRUTURADO | 15/12/2025 | * | PLC-[2FE] | V.TAL | GOOD | I | A | CISCO |  | [2FE] | 5320003 |  |  | A SERVICO DA OI | EXODUS | VOI_DCNI_ALMCO_FA__SA99 | 4 | TRUE |  |  | NAO INFORMADO | NAO | CPCON | NAO INFORMADO
E300000047914 | 300000047914 | 400000033324 | 900001564311 | 500000605531 |  |  | AL-MCO-FA | ESTRUTURADO | 15/12/2025 | * | PLC-[2FE] | V.TAL | GOOD | I | A | CISCO |  | [2FE] | 5316864 |  |  | A SERVICO DA OI | EXODUS | VOI_DSDH_ALCATELOG_AL_MCO_FA_R | 4 | TRUE |  |  | NAO INFORMADO | NAO | CPCON | NAO INFORMADO
E300000022339 | 300000022339 | 400000033212 | 900001563359 | 500000605693 |  |  | AL-MCO-FA | ESTRUTURADO | 15/12/2025 | * | PLC-[2FE] | V.TAL | GOOD | I | A | CISCO |  | [2FE] | 5320244 |  |  | A SERVICO DA OI | EXODUS | VOI_ALCOAL_RFAR02 | 4 | TRUE |  |  | NAO INFORMADO | NAO | CPCON | NAO INFORMADO
E300000019288 | 300000019288 | 400000000028 | 900001446390 | 500000606082 |  |  | AL-MCO-FA | ESTRUTURADO | 15/12/2025 | * | PLC-[2FE] | V.TAL | GOOD | I | A | HUAWEI |  | [2FE] | 5984707 |  |  | A SERVICO DA OI | EXODUS | VOI_FA-AL-ROTSH-H01 | 4 | TRUE |  |  | NAO INFORMADO | NAO | CPCON | NAO INFORMADO
E300000040025 | 300000040025 | 400000003308 | 900001570934 | 500000607980 |  |  | AL-MCO-FA | ESTRUTURADO | 15/12/2025 | * | PLC-ACS-6032 | V.TAL | GOOD | I | A | AVOCENT |  | ACS-6032 | 5320849 |  |  | A SERVICO DA OI | EXODUS | VOI_DCNI_ALMCO_FA_TT04 | 4 | TRUE |  |  | NAO INFORMADO | NAO | CPCON | NAO INFORMADO
E300000027499 | 300000027499 | 400000013878 | 900001456035 | 500000610520 |  |  | AL-MCO-FA | ESTRUTURADO | 15/12/2025 | * | PLC-CAEF08 | V.TAL | GOOD | I | A | NEC |  | CAEF08 | 5876635 |  |  | A SERVICO DA OI | EXODUS | VOI_5300_MCO_FA_0001.R3B2F50XN | 4 | TRUE |  |  | NAO INFORMADO | NAO | CPCON | NAO INFORMADO
E300000045235 | 300000045235 | 400000013616 | 900002448241 | 500000611016 |  |  | SP-SPO-PSU | ESTRUTURADO | 15/12/2025 | * | PLC-JPE1T32 | V.TAL | GOOD | I | A | NEC |  | JPE1T32 | 5762654 |  |  | EM SERVIÇO | EXODUS | 5300_SPO_PSU_0001.R6XG04S2H | 4 | TRUE |  |  | NAO INFORMADO | NAO | CPCON | NAO INFORMADO
E300000000741 | 300000000741 | 400000013621 | 900001297523 | 500000611100 |  |  | RR-BVA-PT | ESTRUTURADO | 15/12/2025 | * | PLC-JPE1T32 | V.TAL | GOOD | I | A | NEC |  | JPE1T32 | 5481109 |  |  | A SERVICO DA OI | EXODUS | VOI_5300_BVA_PT_0001.R8WWZ2KYL | 4 | TRUE |  |  | NAO INFORMADO | NAO | CPCON | NAO INFORMADO
E300000000741 | 300000000741 | 400000013621 | 900001297524 | 500000611121 |  |  | RR-BVA-PT | ESTRUTURADO | 15/12/2025 | * | PLC-JPE1T32 | V.TAL | GOOD | I | A | NEC |  | JPE1T32 | 5512238 |  |  | A SERVICO DA OI | EXODUS | VOI_5300_BVA_PT_0001.R8WWZ2KYL | 4 | TRUE |  |  | NAO INFORMADO | NAO | CPCON | NAO INFORMADO
E300000027499 | 300000027499 | 400000013878 | 900001456046 | 500000611123 |  |  | AL-MCO-FA | ESTRUTURADO | 15/12/2025 | * | PLC-JPE1T32 | V.TAL | GOOD | I | A | NEC |  | JPE1T32 | 5876642 |  |  | A SERVICO DA OI | EXODUS | VOI_5300_MCO_FA_0001.R3B2F50XN | 4 | TRUE |  |  | NAO INFORMADO | NAO | CPCON | NAO INFORMADO
E300000020341 | 300000020341 | 400000013609 | 900001297367 | 500000611155 |  |  | RR-BVA-PR | ESTRUTURADO | 15/12/2025 | * | PLC-JPE1T32 | V.TAL | GOOD | I | A | NEC |  | JPE1T32 | 5526172 |  |  | A SERVICO DA OI | EXODUS | VOI_5300_BVA_PR_0001.R8WHTW8NW | 4 | TRUE |  |  | NAO INFORMADO | NAO | CPCON | NAO INFORMADO
E300000041126 | 300000041126 | 400000013643 | 900001297654 | 500000611189 |  |  | RR-BVA-PT | ESTRUTURADO | 15/12/2025 | * | PLC-JPE1T32 | V.TAL | GOOD | I | A | NEC |  | JPE1T32 | 5513813 |  |  | A SERVICO DA OI | EXODUS | VOI_5300_BVA_PT_0002.R8WL9W5IH | 4 | TRUE |  |  | NAO INFORMADO | NAO | CPCON | NAO INFORMADO
E300000020341 | 300000020341 | 400000013609 | 900001297368 | 500000611331 |  |  | RR-BVA-PR | ESTRUTURADO | 15/12/2025 | * | PLC-JPE1T32 | V.TAL | GOOD | I | A | NEC |  | JPE1T32 | 5529202 |  |  | A SERVICO DA OI | EXODUS | VOI_5300_BVA_PR_0001.R8WHTW8NW | 4 | TRUE |  |  | NAO INFORMADO | NAO | CPCON | NAO INFORMADO
E300000027499 | 300000027499 | 400000013878 | 900001456047 | 500000611344 |  |  | AL-MCO-FA | ESTRUTURADO | 15/12/2025 | * | PLC-JPE1T32 | V.TAL | GOOD | I | A | NEC |  | JPE1T32 | 5899508 |  |  | A SERVICO DA OI | EXODUS | VOI_5300_MCO_FA_0001.R3B2F50XN | 4 | TRUE |  |  | NAO INFORMADO | NAO | CPCON | NAO INFORMADO
E300000020341 | 300000020341 | 400000013609 | 900001297355 | 500000611363 |  |  | RR-BVA-PR | ESTRUTURADO | 15/12/2025 | * | PLC-CE1P32 | V.TAL | GOOD | I | A | NEC |  | CE1P32 | 5526165 |  |  | A SERVICO DA OI | EXODUS | VOI_5300_BVA_PR_0001.R8WHTW8NW | 4 | TRUE |  |  | NAO INFORMADO | NAO | CPCON | NAO INFORMADO
E300000027499 | 300000027499 | 400000013878 | 900001456032 | 500000611369 |  |  | AL-MCO-FA | ESTRUTURADO | 15/12/2025 | * | PLC-CE1P32 | V.TAL | GOOD | I | A | NEC |  | CE1P32 | 5876634 |  |  | A SERVICO DA OI | EXODUS | VOI_5300_MCO_FA_0001.R3B2F50XN | 4 | TRUE |  |  | NAO INFORMADO | NAO | CPCON | NAO INFORMADO
E300000000741 | 300000000741 | 400000013621 | 900001297509 | 500000611382 |  |  | RR-BVA-PT | ESTRUTURADO | 15/12/2025 | * | PLC-CE1P32 | V.TAL | GOOD | I | A | NEC |  | CE1P32 | 5512229 |  |  | A SERVICO DA OI | EXODUS | VOI_5300_BVA_PT_0001.R8WWZ2KYL | 4 | TRUE |  |  | NAO INFORMADO | NAO | CPCON | NAO INFORMADO
E300000041126 | 300000041126 | 400000013643 | 900001297639 | 500000611403 |  |  | RR-BVA-PT | ESTRUTURADO | 15/12/2025 | * | PLC-CE1P32 | V.TAL | GOOD | I | A | NEC |  | CE1P32 | 5513805 |  |  | A SERVICO DA OI | EXODUS | VOI_5300_BVA_PT_0002.R8WL9W5IH | 4 | TRUE |  |  | NAO INFORMADO | NAO | CPCON | NAO INFORMADO
E300000000741 | 300000000741 | 400000013621 | 900001297511 | 500000611541 |  |  | RR-BVA-PT | ESTRUTURADO | 15/12/2025 | * | PLC-CE1P32 | V.TAL | GOOD | I | A | NEC |  | CE1P32 | 5480879 |  |  | A SERVICO DA OI | EXODUS | VOI_5300_BVA_PT_0001.R8WWZ2KYL | 4 | TRUE |  |  | NAO INFORMADO | NAO | CPCON | NAO INFORMADO
E300000045235 | 300000045235 | 400000013616 | 900002448228 | 500000611554 |  |  | SP-SPO-PSU | ESTRUTURADO | 15/12/2025 | * | PLC-CE1P32 | V.TAL | GOOD | I | A | NEC |  | CE1P32 | 5762647 |  |  | EM SERVIÇO | EXODUS | 5300_SPO_PSU_0001.R6XG04S2H | 4 | TRUE |  |  | NAO INFORMADO | NAO | CPCON | NAO INFORMADO
E300000020341 | 300000020341 | 400000013609 | 900001297351 | 500000611600 |  |  | RR-BVA-PR | ESTRUTURADO | 15/12/2025 | * | PLC-CE1P32 | V.TAL | GOOD | I | A | NEC |  | CE1P32 | 5526075 |  |  | A SERVICO DA OI | EXODUS | VOI_5300_BVA_PR_0001.R8WHTW8NW | 4 | TRUE |  |  | NAO INFORMADO | NAO | CPCON | NAO INFORMADO
E300000027499 | 300000027499 | 400000013878 | 900001456034 | 500000611602 |  |  | AL-MCO-FA | ESTRUTURADO | 15/12/2025 | * | PLC-CE1P32 | V.TAL | GOOD | I | A | NEC |  | CE1P32 | 5899504 |  |  | A SERVICO DA OI | EXODUS | VOI_5300_MCO_FA_0001.R3B2F50XN | 4 | TRUE |  |  | NAO INFORMADO | NAO | CPCON | NAO INFORMADO
E300000020341 | 300000020341 | 400000013609 | 900001297353 | 500000611755 |  |  | RR-BVA-PR | ESTRUTURADO | 15/12/2025 | * | PLC-CE1P32 | V.TAL | GOOD | I | A | NEC |  | CE1P32 | 5526164 |  |  | A SERVICO DA OI | EXODUS | VOI_5300_BVA_PR_0001.R8WHTW8NW | 4 | TRUE |  |  | NAO INFORMADO | NAO | CPCON | NAO INFORMADO
E300000000741 | 300000000741 | 400000013621 | 900001297507 | 500000611804 |  |  | RR-BVA-PT | ESTRUTURADO | 15/12/2025 | * | PLC-CE1P32 | V.TAL | GOOD | I | A | NEC |  | CE1P32 | 5480878 |  |  | A SERVICO DA OI | EXODUS | VOI_5300_BVA_PT_0001.R8WWZ2KYL | 4 | TRUE |  |  | NAO INFORMADO | NAO | CPCON | NAO INFORMADO
E300000045235 | 300000045235 | 400000013616 | 900002448226 | 500000611816 |  |  | SP-SPO-PSU | ESTRUTURADO | 15/12/2025 | * | PLC-CE1P32 | V.TAL | GOOD | I | A | NEC |  | CE1P32 | 5762646 |  |  | EM SERVIÇO | EXODUS | 5300_SPO_PSU_0001.R6XG04S2H | 4 | TRUE |  |  | NAO INFORMADO | NAO | CPCON | NAO INFORMADO
E300000012536 | 300000012536 | 400000045373 | 900001613155 | 500000612040 |  |  | AL-MCO-FA | ESTRUTURADO | 15/12/2025 | * | PLC-IOM3-XP | V.TAL | GOOD | I | A | ALCATEL |  | IOM3-XP | 2426834 |  |  | A SERVICO DA OI | EXODUS | VOI_FA-AL-MAN-SWTL3-A02 | 4 | TRUE |  |  | NAO INFORMADO | NAO | CPCON | NAO INFORMADO
E300000052922 | 300000052922 | 400000055108 | 900001660850 | 500000613754 |  |  | AL-MCO-FA | ESTRUTURADO | 15/12/2025 | * | PLC-AHPHG | V.TAL | GOOD | I | A | ALCATEL |  | AHPHG | 5862097 |  |  | A SERVICO DA OI | EXODUS | VOI_PSS1830-MCO-FA-002.R3BQ09W | 4 | TRUE |  |  | NAO INFORMADO | NAO | CPCON | NAO INFORMADO
E300000052922 | 300000052922 | 400000055079 | 900001660482 | 500000613821 |  |  | AL-MCO-FA | ESTRUTURADO | 15/12/2025 | * | PLC-AHPHG | V.TAL | GOOD | I | A | ALCATEL |  | AHPHG | 5862430 |  |  | A SERVICO DA OI | EXODUS | VOI_PSS1830-MCO-FA-002.R3BQ09W | 4 | TRUE |  |  | NAO INFORMADO | NAO | CPCON | NAO INFORMADO
E300000052922 | 300000052922 | 400000055079 | 900001660483 | 500000614120 |  |  | AL-MCO-FA | ESTRUTURADO | 15/12/2025 | * | PLC-AHPHG | V.TAL | GOOD | I | A | ALCATEL |  | AHPHG | 5862431 |  |  | A SERVICO DA OI | EXODUS | VOI_PSS1830-MCO-FA-002.R3BQ09W | 4 | TRUE |  |  | NAO INFORMADO | NAO | CPCON | NAO INFORMADO
E300000017740 | 300000017740 | 400000004160 | 900002422881 | 500000616104 |  |  | SP-SPO-PSU | ESTRUTURADO | 15/12/2025 | * | PLC-T100-HB | V.TAL | GOOD | I | A | PADTEC |  | T100-HB | 4565872 |  |  | EM SERVIÇO | EXODUS | SPO_PSU_122599G01.R6X13HK9G | 4 | TRUE |  |  | NAO INFORMADO | NAO | CPCON | NAO INFORMADO
E300000001775 | 300000001775 | 400000004088 | 900001846256 | 500000616119 |  |  | RS-PAE-CY00 | ESTRUTURADO | 15/12/2025 | * | PLC-T100-HB | V.TAL | GOOD | I | A | PADTEC |  | T100-HB | 337983 |  |  | EM SERVIÇO | EXODUS | RSPAE_CY00DWDM002 - SUB-03 | 4 | TRUE |  |  | NAO INFORMADO | NAO | CPCON | NAO INFORMADO
E300000054280 | 300000054280 | 400000003905 | 900001571455 | 500000616135 |  |  | AL-MCO-FA | ESTRUTURADO | 15/12/2025 | * | PLC-T100-HB | V.TAL | GOOD | I | A | PADTEC |  | T100-HB | 4182257 |  |  | A SERVICO DA OI | EXODUS | VOI_MCO_FA_118799G01.N3BJLRQ4T | 4 | TRUE |  |  | NAO INFORMADO | NAO | CPCON | NAO INFORMADO
E300000017740 | 300000017740 | 400000004160 | 900002422882 | 500000616142 |  |  | SP-SPO-PSU | ESTRUTURADO | 15/12/2025 | * | PLC-T100-HB | V.TAL | GOOD | I | A | PADTEC |  | T100-HB | 4924140 |  |  | EM SERVIÇO | EXODUS | SPO_PSU_122599G01.R6X13HK9G | 4 | TRUE |  |  | NAO INFORMADO | NAO | CPCON | NAO INFORMADO
E300000033306 | 300000033306 | 400000004091 | 900001571671 | 500000616143 |  |  | AL-MCO-FA | ESTRUTURADO | 15/12/2025 | * | PLC-T100-HB | V.TAL | GOOD | I | A | PADTEC |  | T100-HB | 4182259 |  |  | A SERVICO DA OI | EXODUS | VOI_MCO_FA_106199G01.R3B7F0R9T | 4 | TRUE |  |  | NAO INFORMADO | NAO | CPCON | NAO INFORMADO
E300000001775 | 300000001775 | 400000004088 | 900001846258 | 500000616146 |  |  | RS-PAE-CY00 | ESTRUTURADO | 15/12/2025 | * | PLC-T100-HB | V.TAL | GOOD | I | A | PADTEC |  | T100-HB | 337983 |  |  | EM SERVIÇO | EXODUS | RSPAE_CY00DWDM002 - SUB-03 | 4 | TRUE |  |  | NAO INFORMADO | NAO | CPCON | NAO INFORMADO
E300000001775 | 300000001775 | 400000004088 | 900001846257 | 500000616164 |  |  | RS-PAE-CY00 | ESTRUTURADO | 15/12/2025 | * | PLC-T100-HB | V.TAL | GOOD | I | A | PADTEC |  | T100-HB | 337983 |  |  | EM SERVIÇO | EXODUS | RSPAE_CY00DWDM002 - SUB-03 | 4 | TRUE |  |  | NAO INFORMADO | NAO | CPCON | NAO INFORMADO
E300000018447 | 300000018447 | 400000004130 | 900001846428 | 500000616178 |  |  | RS-PAE-CY00 | ESTRUTURADO | 15/12/2025 | * | PLC-T100-HB | V.TAL | GOOD | I | A | PADTEC |  | T100-HB | 337984 |  |  | EM SERVIÇO | EXODUS | RSPAE_CY00DWDM003 - SUB-03 | 4 | TRUE |  |  | NAO INFORMADO | NAO | CPCON | NAO INFORMADO
E300000018447 | 300000018447 | 400000004130 | 900001846427 | 500000616206 |  |  | RS-PAE-CY00 | ESTRUTURADO | 15/12/2025 | * | PLC-T100-HB | V.TAL | GOOD | I | A | PADTEC |  | T100-HB | 337984 |  |  | EM SERVIÇO | EXODUS | RSPAE_CY00DWDM003 - SUB-03 | 4 | TRUE |  |  | NAO INFORMADO | NAO | CPCON | NAO INFORMADO
E300000017740 | 300000017740 | 400000003394 | 900002419311 | 500000616254 |  |  | SP-SPO-PSU | ESTRUTURADO | 15/12/2025 | * | PLC-T100-HB | V.TAL | GOOD | I | A | PADTEC |  | T100-HB | 4565895 |  |  | EM SERVIÇO | EXODUS | SPO_PSU_122599G01.R6X13HK9G | 4 | TRUE |  |  | NAO INFORMADO | NAO | CPCON | NAO INFORMADO
E300000018447 | 300000018447 | 400000004130 | 900001846429 | 500000616288 |  |  | RS-PAE-CY00 | ESTRUTURADO | 15/12/2025 | * | PLC-T100-HA | V.TAL | GOOD | I | A | PADTEC |  | T100-HA | 337984 |  |  | EM SERVIÇO | EXODUS | RSPAE_CY00DWDM003 - SUB-03 | 4 | TRUE |  |  | NAO INFORMADO | NAO | CPCON | NAO INFORMADO
E300000054280 | 300000054280 | 400000003905 | 900001571448 | 500000616300 |  |  | AL-MCO-FA | ESTRUTURADO | 15/12/2025 | * | PLC-T100-HA | V.TAL | GOOD | I | A | PADTEC |  | T100-HA | 7105507 |  |  | A SERVICO DA OI | EXODUS | VOI_MCO_FA_118799G01.N3BJLRQ4T | 4 | TRUE |  |  | NAO INFORMADO | NAO | CPCON | NAO INFORMADO
E300000033306 | 300000033306 | 400000004091 | 900001571665 | 500000616339 |  |  | AL-MCO-FA | ESTRUTURADO | 15/12/2025 | * | PLC-T100-HA | V.TAL | GOOD | I | A | PADTEC |  | T100-HA | 7105773 |  |  | A SERVICO DA OI | EXODUS | VOI_MCO_FA_106199G01.R3B7F0R9T | 4 | TRUE |  |  | NAO INFORMADO | NAO | CPCON | NAO INFORMADO
E300000017740 | 300000017740 | 400000003394 | 900002419312 | 500000616378 |  |  | SP-SPO-PSU | ESTRUTURADO | 15/12/2025 | * | PLC-T100-HA | V.TAL | GOOD | I | A | PADTEC |  | T100-HA | 4924181 |  |  | EM SERVIÇO | EXODUS | SPO_PSU_122599G01.R6X13HK9G | 4 | TRUE |  |  | NAO INFORMADO | NAO | CPCON | NAO INFORMADO
E300000054280 | 300000054280 | 400000003905 | 900001571446 | 500000616419 |  |  | AL-MCO-FA | ESTRUTURADO | 15/12/2025 | * | PLC-TCX22-HA | V.TAL | GOOD | I | A | PADTEC |  | TCX22-HA | 5440900 |  |  | A SERVICO DA OI | EXODUS | VOI_MCO_FA_118799G01.N3BJLRQ4T | 4 | TRUE |  |  | NAO INFORMADO | NAO | CPCON | NAO INFORMADO
E300000033306 | 300000033306 | 400000004091 | 900001571662 | 500000616429 |  |  | AL-MCO-FA | ESTRUTURADO | 15/12/2025 | * | PLC-TCX22-HA | V.TAL | GOOD | I | A | PADTEC |  | TCX22-HA | 5437274 |  |  | A SERVICO DA OI | EXODUS | VOI_MCO_FA_106199G01.R3B7F0R9T | 4 | TRUE |  |  | NAO INFORMADO | NAO | CPCON | NAO INFORMADO
E300000033306 | 300000033306 | 400000004091 | 900001571663 | 500000616432 |  |  | AL-MCO-FA | ESTRUTURADO | 15/12/2025 | * | PLC-TCX22-HA | V.TAL | GOOD | I | A | PADTEC |  | TCX22-HA | 5439695 |  |  | A SERVICO DA OI | EXODUS | VOI_MCO_FA_106199G01.R3B7F0R9T | 4 | TRUE |  |  | NAO INFORMADO | NAO | CPCON | NAO INFORMADO
E300000054280 | 300000054280 | 400000003905 | 900001571447 | 500000616454 |  |  | AL-MCO-FA | ESTRUTURADO | 15/12/2025 | * | PLC-TCX22-HA | V.TAL | GOOD | I | A | PADTEC |  | TCX22-HA | 5470619 |  |  | A SERVICO DA OI | EXODUS | VOI_MCO_FA_118799G01.N3BJLRQ4T | 4 | TRUE |  |  | NAO INFORMADO | NAO | CPCON | NAO INFORMADO
E300000033306 | 300000033306 | 400000004091 | 900001571664 | 500000616490 |  |  | AL-MCO-FA | ESTRUTURADO | 15/12/2025 | * | PLC-TCX22-HA | V.TAL | GOOD | I | A | PADTEC |  | TCX22-HA | 5469063 |  |  | A SERVICO DA OI | EXODUS | VOI_MCO_FA_106199G01.R3B7F0R9T | 4 | TRUE |  |  | NAO INFORMADO | NAO | CPCON | NAO INFORMADO
E300000033340 | 300000033340 | 400000051169 | 900001631475 | 500000616529 |  |  | AL-MCO-FA | ESTRUTURADO | 15/12/2025 | * | PLC-T100DCT-4GTMYL | V.TAL | GOOD | I | A | PADTEC |  | T100DCT-4GTMYL | 5272604 |  |  | EM SERVIÇO | EXODUS | MCO_FA_043665G02.N3BOSZ7IW | 4 | TRUE |  |  | NAO INFORMADO | NAO | CPCON | NAO INFORMADO
E300000018447 | 300000018447 | 400000053784 | 900002042472 | 500000616578 |  |  | RS-PAE-CY00 | ESTRUTURADO | 15/12/2025 | * | PLC-T100DCT-4GTMYL | V.TAL | GOOD | I | A | PADTEC |  | T100DCT-4GTMYL | 111726 |  |  | EM SERVIÇO | EXODUS | RSPAE_CY00DWDM003 | 4 | TRUE |  |  | NAO INFORMADO | NAO | CPCON | NAO INFORMADO
E300000001775 | 300000001775 | 400000053978 | 900002043245 | 500000616620 |  |  | RS-PAE-CY00 | ESTRUTURADO | 15/12/2025 | * | PLC-T100DCT-4GTMYL | V.TAL | GOOD | I | A | PADTEC |  | T100DCT-4GTMYL | 111725 |  |  | EM SERVIÇO | EXODUS | RSPAE_CY00DWDM002 | 4 | TRUE |  |  | NAO INFORMADO | NAO | CPCON | NAO INFORMADO
E300000018447 | 300000018447 | 400000053784 | 900002042474 | 500000616626 |  |  | RS-PAE-CY00 | ESTRUTURADO | 15/12/2025 | * | PLC-T100DCT-4GTMYL | V.TAL | GOOD | I | A | PADTEC |  | T100DCT-4GTMYL | 111726 |  |  | EM SERVIÇO | EXODUS | RSPAE_CY00DWDM003 | 4 | TRUE |  |  | NAO INFORMADO | NAO | CPCON | NAO INFORMADO
E300000041054 | 300000041054 | 400000052279 | 900001639268 | 500000616700 |  |  | AL-MCO-FA | ESTRUTURADO | 15/12/2025 | * | PLC-T100DCT-4GTMYL | V.TAL | GOOD | I | A | PADTEC |  | T100DCT-4GTMYL | 2076423 |  |  | EM SERVIÇO | EXODUS | MCO_FA_043665G02.N3BOSZ7IW | 4 | TRUE |  |  | NAO INFORMADO | NAO | CPCON | NAO INFORMADO
E300000033340 | 300000033340 | 400000051169 | 900001631473 | 500000616713 |  |  | AL-MCO-FA | ESTRUTURADO | 15/12/2025 | * | PLC-T100DCT-4GTMYL | V.TAL | GOOD | I | A | PADTEC |  | T100DCT-4GTMYL | 2076421 |  |  | EM SERVIÇO | EXODUS | MCO_FA_043665G02.N3BOSZ7IW | 4 | TRUE |  |  | NAO INFORMADO | NAO | CPCON | NAO INFORMADO
E300000001775 | 300000001775 | 400000053978 | 900002043246 | 500000616743 |  |  | RS-PAE-CY00 | ESTRUTURADO | 15/12/2025 | * | PLC-T100DCT-4GTMYL | V.TAL | GOOD | I | A | PADTEC |  | T100DCT-4GTMYL | 111725 |  |  | EM SERVIÇO | EXODUS | RSPAE_CY00DWDM002 | 4 | TRUE |  |  | NAO INFORMADO | NAO | CPCON | NAO INFORMADO
E300000001775 | 300000001775 | 400000053978 | 900002043242 | 500000617245 |  |  | RS-PAE-CY00 | ESTRUTURADO | 15/12/2025 | * | PLC-T100-HB | V.TAL | GOOD | I | A | PADTEC |  | T100-HB | 111725 |  |  | EM SERVIÇO | EXODUS | RSPAE_CY00DWDM002 | 4 | TRUE |  |  | NAO INFORMADO | NAO | CPCON | NAO INFORMADO
E300000018447 | 300000018447 | 400000004130 | 900001846432 | 500000619840 |  |  | RS-PAE-CY00 | ESTRUTURADO | 15/12/2025 | * | PLC-TCX200G-9A | V.TAL | GOOD | I | A | PADTEC |  | TCX200G-9A | 337984 |  |  | EM SERVIÇO | EXODUS | RSPAE_CY00DWDM003 - SUB-03 | 4 | TRUE |  |  | NAO INFORMADO | NAO | CPCON | NAO INFORMADO
E300000003442 | 300000003442 | 400000056485 | 900001713540 | 500000620169 |  |  | AL-MCO-FA | ESTRUTURADO | 15/12/2025 | * | PLC-S13X100R | V.TAL | GOOD | I | A | ALCATEL |  | S13X100R | 3664708 |  |  | A SERVICO DA OI | EXODUS | VOI_PSS1830-MCO-FA-001.N3BIF69 | 4 | TRUE |  |  | NAO INFORMADO | NAO | CPCON | NAO INFORMADO
E300000018447 | 300000018447 | 400000053784 | 900002042463 | 500000621126 |  |  | RS-PAE-CY00 | ESTRUTURADO | 15/12/2025 | * | PLC-TCX12-4D-A0 | V.TAL | GOOD | I | A | PADTEC |  | TCX12-4D-A0 | 111726 |  |  | EM SERVIÇO | EXODUS | RSPAE_CY00DWDM003 | 4 | TRUE |  |  | NAO INFORMADO | NAO | CPCON | NAO INFORMADO
E300000033340 | 300000033340 | 400000051169 | 900001631478 | 500000621129 |  |  | AL-MCO-FA | ESTRUTURADO | 15/12/2025 | * | PLC-TCX22-HA | V.TAL | GOOD | I | A | PADTEC |  | TCX22-HA | 4839416 |  |  | EM SERVIÇO | EXODUS | MCO_FA_043665G02.N3BOSZ7IW | 4 | TRUE |  |  | NAO INFORMADO | NAO | CPCON | NAO INFORMADO
E300000033340 | 300000033340 | 400000051169 | 900001631479 | 500000621134 |  |  | AL-MCO-FA | ESTRUTURADO | 15/12/2025 | * | PLC-TCX22-HA | V.TAL | GOOD | I | A | PADTEC |  | TCX22-HA | 4860723 |  |  | EM SERVIÇO | EXODUS | MCO_FA_043665G02.N3BOSZ7IW | 4 | TRUE |  |  | NAO INFORMADO | NAO | CPCON | NAO INFORMADO
E300000001775 | 300000001775 | 400000053978 | 900002043241 | 500000621159 |  |  | RS-PAE-CY00 | ESTRUTURADO | 15/12/2025 | * | PLC-TCX12-4D-A0 | V.TAL | GOOD | I | A | PADTEC |  | TCX12-4D-A0 | 111725 |  |  | EM SERVIÇO | EXODUS | RSPAE_CY00DWDM002 | 4 | TRUE |  |  | NAO INFORMADO | NAO | CPCON | NAO INFORMADO
E300000033340 | 300000033340 | 400000051169 | 900001631486 | 500000621239 |  |  | AL-MCO-FA | ESTRUTURADO | 15/12/2025 | * | PLC-TCX22-HA | V.TAL | GOOD | I | A | PADTEC |  | TCX22-HA | 5256237 |  |  | EM SERVIÇO | EXODUS | MCO_FA_043665G02.N3BOSZ7IW | 4 | TRUE |  |  | NAO INFORMADO | NAO | CPCON | NAO INFORMADO
E300000041054 | 300000041054 | 400000052920 | 900001643622 | 500000621240 |  |  | AL-MCO-FA | ESTRUTURADO | 15/12/2025 | * | PLC-TCX22-HA | V.TAL | GOOD | I | A | PADTEC |  | TCX22-HA | 5446432 |  |  | A SERVICO DA OI | EXODUS | VOI_MCO_FA_043665G03.N3BOSZ7IW | 4 | TRUE |  |  | NAO INFORMADO | NAO | CPCON | NAO INFORMADO
E300000011317 | 300000011317 | 400000056079 | 900001701274 | 500000624382 |  |  | AL-MCO-FA | ESTRUTURADO | 15/12/2025 | * | PLC-130SCUPC | V.TAL | GOOD | I | A | ALCATEL |  | 130SCUPC | 3036004 |  |  | A SERVICO DA OI | EXODUS | VOI_PSS1830-MCO-FA-001.N3BIF69 | 4 | TRUE |  |  | NAO INFORMADO | NAO | CPCON | NAO INFORMADO
E300000011317 | 300000011317 | 400000056079 | 900001701233 | 500000624658 |  |  | AL-MCO-FA | ESTRUTURADO | 15/12/2025 | * | PLC-130SCUPC | V.TAL | GOOD | I | A | ALCATEL |  | 130SCUPC | 3036003 |  |  | A SERVICO DA OI | EXODUS | VOI_PSS1830-MCO-FA-001.N3BIF69 | 4 | TRUE |  |  | NAO INFORMADO | NAO | CPCON | NAO INFORMADO
E300000024566 | 300000024566 | 400000062985 | 900001349662 | 500000625830 |  |  | RR-BVA-PR | ESTRUTURADO | 15/12/2025 | * | PLC-TNZ5UNQ2 | V.TAL | GOOD | I | A | HUAWEI |  | TNZ5UNQ2 | 5515544 |  |  | A SERVICO DA OI | EXODUS | VOI_12882-BVA-PR.R8W9EE524 | 4 | TRUE |  |  | NAO INFORMADO | NAO | CPCON | NAO INFORMADO
E300000024566 | 300000024566 | 400000062985 | 900001349663 | 500000625841 |  |  | RR-BVA-PR | ESTRUTURADO | 15/12/2025 | * | PLC-TNZ5UNQ2 | V.TAL | GOOD | I | A | HUAWEI |  | TNZ5UNQ2 | 5515545 |  |  | A SERVICO DA OI | EXODUS | VOI_12882-BVA-PR.R8W9EE524 | 4 | TRUE |  |  | NAO INFORMADO | NAO | CPCON | NAO INFORMADO
E300000018386 | 300000018386 | 400000063186 | 900001350289 | 500000625903 |  |  | RR-BVA-PT | ESTRUTURADO | 15/12/2025 | * | PLC-TNZ5UNQ2 | V.TAL | GOOD | I | A | HUAWEI |  | TNZ5UNQ2 | 5513733 |  |  | A SERVICO DA OI | EXODUS | VOI_12885-BVA-PT.R8WW0ZZX7 | 4 | TRUE |  |  | NAO INFORMADO | NAO | CPCON | NAO INFORMADO
E300000024566 | 300000024566 | 400000062985 | 900001349664 | 500000625963 |  |  | RR-BVA-PR | ESTRUTURADO | 15/12/2025 | * | PLC-TNZ5UNQ2 | V.TAL | GOOD | I | A | HUAWEI |  | TNZ5UNQ2 | 5515546 |  |  | A SERVICO DA OI | EXODUS | VOI_12882-BVA-PR.R8W9EE524 | 4 | TRUE |  |  | NAO INFORMADO | NAO | CPCON | NAO INFORMADO
E300000018386 | 300000018386 | 400000063186 | 900001350290 | 500000626074 |  |  | RR-BVA-PT | ESTRUTURADO | 15/12/2025 | * | PLC-TNZ5UNQ2 | V.TAL | GOOD | I | A | HUAWEI |  | TNZ5UNQ2 | 5513734 |  |  | A SERVICO DA OI | EXODUS | VOI_12885-BVA-PT.R8WW0ZZX7 | 4 | TRUE |  |  | NAO INFORMADO | NAO | CPCON | NAO INFORMADO
E300000024566 | 300000024566 | 400000062985 | 900001349665 | 500000626079 |  |  | RR-BVA-PR | ESTRUTURADO | 15/12/2025 | * | PLC-TNZ5UNQ2 | V.TAL | GOOD | I | A | HUAWEI |  | TNZ5UNQ2 | 5515547 |  |  | A SERVICO DA OI | EXODUS | VOI_12882-BVA-PR.R8W9EE524 | 4 | TRUE |  |  | NAO INFORMADO | NAO | CPCON | NAO INFORMADO
E300000042112 | 300000042112 | 400000063766 | 900001351465 | 500000626284 |  |  | AC-RBO-RBFT | ESTRUTURADO | 15/12/2025 | * | PLC-TNZ5UNQ2 | V.TAL | GOOD | I | A | HUAWEI |  | TNZ5UNQ2 | 6690437 |  |  | A SERVICO DA OI | EXODUS | VOI-14303-RBO-RBFT.R6AQ2KRRF | 4 | TRUE |  |  | NAO INFORMADO | NAO | CPCON | NAO INFORMADO
E300000029260 | 300000029260 | 400000063851 | 900002157091 | 500000626566 |  |  | RS-PAE-LOPI | ESTRUTURADO | 15/12/2025 | * | PLC-TNZ5UNQ2 | V.TAL | GOOD | I | A | HUAWEI |  | TNZ5UNQ2 | 382471 |  |  | BLOQUEADO | EXODUS | BLOQ_10112-PAE-LOPI.R6UKGPWJL | 4 | TRUE |  |  | NAO INFORMADO | NAO | CPCON | NAO INFORMADO
E300000042112 | 300000042112 | 400000063279 | 900001350489 | 500000627041 |  |  | AC-RBO-RBFT | ESTRUTURADO | 15/12/2025 | * | PLC-TNZ5UNQ2 | V.TAL | GOOD | I | A | HUAWEI |  | TNZ5UNQ2 | 6689964 |  |  | A SERVICO DA OI | EXODUS | VOI-13077-RBO-RBFT.R6A9GEK89 | 4 | TRUE |  |  | NAO INFORMADO | NAO | CPCON | NAO INFORMADO
E300000042112 | 300000042112 | 400000063279 | 900001350490 | 500000627160 |  |  | AC-RBO-RBFT | ESTRUTURADO | 15/12/2025 | * | PLC-TNZ5UNQ2 | V.TAL | GOOD | I | A | HUAWEI |  | TNZ5UNQ2 | 6689965 |  |  | A SERVICO DA OI | EXODUS | VOI-13077-RBO-RBFT.R6A9GEK89 | 4 | TRUE |  |  | NAO INFORMADO | NAO | CPCON | NAO INFORMADO
E300000029260 | 300000029260 | 400000063851 | 900002157090 | 500000627364 |  |  | RS-PAE-LOPI | ESTRUTURADO | 15/12/2025 | * | PLC-TNZ5UNQ2 | V.TAL | GOOD | I | A | HUAWEI |  | TNZ5UNQ2 | 382471 |  |  | BLOQUEADO | EXODUS | BLOQ_10112-PAE-LOPI.R6UKGPWJL | 4 | TRUE |  |  | NAO INFORMADO | NAO | CPCON | NAO INFORMADO
E300000042112 | 300000042112 | 400000063766 | 900001351464 | 500000627415 |  |  | AC-RBO-RBFT | ESTRUTURADO | 15/12/2025 | * | PLC-TNZ5UNQ2 | V.TAL | GOOD | I | A | HUAWEI |  | TNZ5UNQ2 | 6690436 |  |  | A SERVICO DA OI | EXODUS | VOI-14303-RBO-RBFT.R6AQ2KRRF | 4 | TRUE |  |  | NAO INFORMADO | NAO | CPCON | NAO INFORMADO
E300000052922 | 300000052922 | 400000055108 | 900001660857 | 500000627704 |  |  | AL-MCO-FA | ESTRUTURADO | 15/12/2025 | * | PLC-12P120 | V.TAL | GOOD | I | A | ALCATEL |  | 12P120 | 5862100 |  |  | A SERVICO DA OI | EXODUS | VOI_PSS1830-MCO-FA-002.R3BQ09W | 4 | TRUE |  |  | NAO INFORMADO | NAO | CPCON | NAO INFORMADO
E300000052922 | 300000052922 | 400000055079 | 900001660485 | 500000627790 |  |  | AL-MCO-FA | ESTRUTURADO | 15/12/2025 | * | PLC-12P120 | V.TAL | GOOD | I | A | ALCATEL |  | 12P120 | 5862433 |  |  | A SERVICO DA OI | EXODUS | VOI_PSS1830-MCO-FA-002.R3BQ09W | 4 | TRUE |  |  | NAO INFORMADO | NAO | CPCON | NAO INFORMADO
E300000011727 | 300000011727 | 400000030673 | 900001541505 | 500000628220 |  |  | AL-MCO-FA | ESTRUTURADO | 15/12/2025 | * | PLC-TN53NQ2 | V.TAL | GOOD | I | A | HUAWEI |  | TN53NQ2 | 5867001 |  |  | BLOQUEADO | EXODUS | BLOQ_2121-MCO-FA.N3BK9NMHU | 4 | TRUE |  |  | NAO INFORMADO | NAO | CPCON | NAO INFORMADO
E300000011727 | 300000011727 | 400000030673 | 900001541506 | 500000628234 |  |  | AL-MCO-FA | ESTRUTURADO | 15/12/2025 | * | PLC-TN53NQ2 | V.TAL | GOOD | I | A | HUAWEI |  | TN53NQ2 | 5867002 |  |  | BLOQUEADO | EXODUS | BLOQ_2121-MCO-FA.N3BK9NMHU | 4 | TRUE |  |  | NAO INFORMADO | NAO | CPCON | NAO INFORMADO
E300000011727 | 300000011727 | 400000030673 | 900001541507 | 500000628237 |  |  | AL-MCO-FA | ESTRUTURADO | 15/12/2025 | * | PLC-TN53NQ2 | V.TAL | GOOD | I | A | HUAWEI |  | TN53NQ2 | 5867003 |  |  | BLOQUEADO | EXODUS | BLOQ_2121-MCO-FA.N3BK9NMHU | 4 | TRUE |  |  | NAO INFORMADO | NAO | CPCON | NAO INFORMADO
E300000042112 | 300000042112 | 400000063766 | 900001351470 | 500000629145 |  |  | AC-RBO-RBFT | ESTRUTURADO | 15/12/2025 | * | PLC-TNF1AUX | V.TAL | GOOD | I | A | HUAWEI |  | TNF1AUX | 6690440 |  |  | A SERVICO DA OI | EXODUS | VOI-14303-RBO-RBFT.R6AQ2KRRF | 4 | TRUE |  |  | NAO INFORMADO | NAO | CPCON | NAO INFORMADO
E300000042112 | 300000042112 | 400000063279 | 900001350495 | 500000629199 |  |  | AC-RBO-RBFT | ESTRUTURADO | 15/12/2025 | * | PLC-TNF1AUX | V.TAL | GOOD | I | A | HUAWEI |  | TNF1AUX | 6689971 |  |  | A SERVICO DA OI | EXODUS | VOI-13077-RBO-RBFT.R6A9GEK89 | 4 | TRUE |  |  | NAO INFORMADO | NAO | CPCON | NAO INFORMADO
E300000029260 | 300000029260 | 400000063851 | 900002157096 | 500000629275 |  |  | RS-PAE-LOPI | ESTRUTURADO | 15/12/2025 | * | PLC-TNF1AUX | V.TAL | GOOD | I | A | HUAWEI |  | TNF1AUX | 382471 |  |  | BLOQUEADO | EXODUS | BLOQ_10112-PAE-LOPI.R6UKGPWJL | 4 | TRUE |  |  | NAO INFORMADO | NAO | CPCON | NAO INFORMADO
E300000011317 | 300000011317 | 400000056079 | 900001701168 | 500000629590 |  |  | AL-MCO-FA | ESTRUTURADO | 15/12/2025 | * | PLC-10AN10G | V.TAL | GOOD | I | A | ALCATEL |  | 10AN10G | 3036000 |  |  | A SERVICO DA OI | EXODUS | VOI_PSS1830-MCO-FA-001.N3BIF69 | 4 | TRUE |  |  | NAO INFORMADO | NAO | CPCON | NAO INFORMADO
E300000011317 | 300000011317 | 400000056079 | 900001701172 | 500000629704 |  |  | AL-MCO-FA | ESTRUTURADO | 15/12/2025 | * | PLC-10AN10G | V.TAL | GOOD | I | A | ALCATEL |  | 10AN10G | 3036002 |  |  | A SERVICO DA OI | EXODUS | VOI_PSS1830-MCO-FA-001.N3BIF69 | 4 | TRUE |  |  | NAO INFORMADO | NAO | CPCON | NAO INFORMADO
E300000028498 | 300000028498 | 400000063976 | 900002158585 | 500000629807 |  |  | SC-BOR-BOR | ESTRUTURADO | 15/12/2025 | * | PLC-TMK1EX10C01 | V.TAL | GOOD | I | A | HUAWEI |  | TMK1EX10C01 | 355738 |  |  | EM SERVIÇO | CALISTO | 15566-BOR -BOR.R6YWXMGY3 | 4 | TRUE |  |  | NAO INFORMADO | NAO | CPCON | NAO INFORMADO
E300000028498 | 300000028498 | 400000063976 | 900002158586 | 500000629873 |  |  | SC-BOR-BOR | ESTRUTURADO | 15/12/2025 | * | PLC-TMK1EX10C01 | V.TAL | GOOD | I | A | HUAWEI |  | TMK1EX10C01 | 355738 |  |  | EM SERVIÇO | CALISTO | 15566-BOR -BOR.R6YWXMGY3 | 4 | TRUE |  |  | NAO INFORMADO | NAO | CPCON | NAO INFORMADO
E300000028498 | 300000028498 | 400000063976 | 900002158584 | 500000629960 |  |  | SC-BOR-BOR | ESTRUTURADO | 15/12/2025 | * | PLC-TMK1EX10C01 | V.TAL | GOOD | I | A | HUAWEI |  | TMK1EX10C01 | 355738 |  |  | EM SERVIÇO | CALISTO | 15566-BOR -BOR.R6YWXMGY3 | 4 | TRUE |  |  | NAO INFORMADO | NAO | CPCON | NAO INFORMADO
E300000028498 | 300000028498 | 400000063976 | 900002158587 | 500000629964 |  |  | SC-BOR-BOR | ESTRUTURADO | 15/12/2025 | * | PLC-TMK1EX10C01 | V.TAL | GOOD | I | A | HUAWEI |  | TMK1EX10C01 | 355738 |  |  | EM SERVIÇO | CALISTO | 15566-BOR -BOR.R6YWXMGY3 | 4 | TRUE |  |  | NAO INFORMADO | NAO | CPCON | NAO INFORMADO
E300000024566 | 300000024566 | 400000062985 | 900001349657 | 500000630375 |  |  | RR-BVA-PR | ESTRUTURADO | 15/12/2025 | * | PLC-TNZ5EG10 | V.TAL | GOOD | I | A | HUAWEI |  | TNZ5EG10 | 5515541 |  |  | A SERVICO DA OI | EXODUS | VOI_12882-BVA-PR.R8W9EE524 | 4 | TRUE |  |  | NAO INFORMADO | NAO | CPCON | NAO INFORMADO
E300000024566 | 300000024566 | 400000062985 | 900001349658 | 500000630506 |  |  | RR-BVA-PR | ESTRUTURADO | 15/12/2025 | * | PLC-TNZ5EG10 | V.TAL | GOOD | I | A | HUAWEI |  | TNZ5EG10 | 5515542 |  |  | A SERVICO DA OI | EXODUS | VOI_12882-BVA-PR.R8W9EE524 | 4 | TRUE |  |  | NAO INFORMADO | NAO | CPCON | NAO INFORMADO
E300000018386 | 300000018386 | 400000063186 | 900001350282 | 500000630572 |  |  | RR-BVA-PT | ESTRUTURADO | 15/12/2025 | * | PLC-TNZ5EG10 | V.TAL | GOOD | I | A | HUAWEI |  | TNZ5EG10 | 5513730 |  |  | A SERVICO DA OI | EXODUS | VOI_12885-BVA-PT.R8WW0ZZX7 | 4 | TRUE |  |  | NAO INFORMADO | NAO | CPCON | NAO INFORMADO
E300000018386 | 300000018386 | 400000063186 | 900001350283 | 500000630646 |  |  | RR-BVA-PT | ESTRUTURADO | 15/12/2025 | * | PLC-TNZ5EG10 | V.TAL | GOOD | I | A | HUAWEI |  | TNZ5EG10 | 5513731 |  |  | A SERVICO DA OI | EXODUS | VOI_12885-BVA-PT.R8WW0ZZX7 | 4 | TRUE |  |  | NAO INFORMADO | NAO | CPCON | NAO INFORMADO
E300000042112 | 300000042112 | 400000063279 | 900001350496 | 500000631245 |  |  | AC-RBO-RBFT | ESTRUTURADO | 15/12/2025 | * | PLC-FANB | V.TAL | GOOD | I | A | ALCATEL |  | FANB | 6689972 |  |  | A SERVICO DA OI | EXODUS | VOI-13077-RBO-RBFT.R6A9GEK89 | 4 | TRUE |  |  | NAO INFORMADO | NAO | CPCON | NAO INFORMADO
E300000042112 | 300000042112 | 400000063766 | 900001351471 | 500000631739 |  |  | AC-RBO-RBFT | ESTRUTURADO | 15/12/2025 | * | PLC-FANB | V.TAL | GOOD | I | A | ALCATEL |  | FANB | 6690441 |  |  | A SERVICO DA OI | EXODUS | VOI-14303-RBO-RBFT.R6AQ2KRRF | 4 | TRUE |  |  | NAO INFORMADO | NAO | CPCON | NAO INFORMADO
E300000029260 | 300000029260 | 400000063851 | 900002157097 | 500000631751 |  |  | RS-PAE-LOPI | ESTRUTURADO | 15/12/2025 | * | PLC-FANB | V.TAL | GOOD | I | A | ALCATEL |  | FANB | 382471 |  |  | BLOQUEADO | EXODUS | BLOQ_10112-PAE-LOPI.R6UKGPWJL | 4 | TRUE |  |  | NAO INFORMADO | NAO | CPCON | NAO INFORMADO
E300000029260 | 300000029260 | 400000063851 | 900002157078 | 500000631851 |  |  | RS-PAE-LOPI | ESTRUTURADO | 15/12/2025 | * | PLC-TNZ5EG10 | V.TAL | GOOD | I | A | HUAWEI |  | TNZ5EG10 | 382471 |  |  | BLOQUEADO | EXODUS | BLOQ_10112-PAE-LOPI.R6UKGPWJL | 4 | TRUE |  |  | NAO INFORMADO | NAO | CPCON | NAO INFORMADO
E300000029260 | 300000029260 | 400000063851 | 900002157083 | 500000632023 |  |  | RS-PAE-LOPI | ESTRUTURADO | 15/12/2025 | * | PLC-TNZ5EG10 | V.TAL | GOOD | I | A | HUAWEI |  | TNZ5EG10 | 382471 |  |  | BLOQUEADO | EXODUS | BLOQ_10112-PAE-LOPI.R6UKGPWJL | 4 | TRUE |  |  | NAO INFORMADO | NAO | CPCON | NAO INFORMADO
E300000042112 | 300000042112 | 400000063766 | 900001351458 | 500000632043 |  |  | AC-RBO-RBFT | ESTRUTURADO | 15/12/2025 | * | PLC-TNZ5EG10 | V.TAL | GOOD | I | A | HUAWEI |  | TNZ5EG10 | 6690435 |  |  | A SERVICO DA OI | EXODUS | VOI-14303-RBO-RBFT.R6AQ2KRRF | 4 | TRUE |  |  | NAO INFORMADO | NAO | CPCON | NAO INFORMADO
E300000042112 | 300000042112 | 400000063279 | 900001350482 | 500000632195 |  |  | AC-RBO-RBFT | ESTRUTURADO | 15/12/2025 | * | PLC-TNZ5EG10 | V.TAL | GOOD | I | A | HUAWEI |  | TNZ5EG10 | 6689962 |  |  | A SERVICO DA OI | EXODUS | VOI-13077-RBO-RBFT.R6A9GEK89 | 4 | TRUE |  |  | NAO INFORMADO | NAO | CPCON | NAO INFORMADO
E300000029260 | 300000029260 | 400000063851 | 900002157085 | 500000632512 |  |  | RS-PAE-LOPI | ESTRUTURADO | 15/12/2025 | * | PLC-TNZ5EG10 | V.TAL | GOOD | I | A | HUAWEI |  | TNZ5EG10 | 382471 |  |  | BLOQUEADO | EXODUS | BLOQ_10112-PAE-LOPI.R6UKGPWJL | 4 | TRUE |  |  | NAO INFORMADO | NAO | CPCON | NAO INFORMADO
E300000042112 | 300000042112 | 400000063279 | 900001350483 | 500000632634 |  |  | AC-RBO-RBFT | ESTRUTURADO | 15/12/2025 | * | PLC-TNZ5EG10 | V.TAL | GOOD | I | A | HUAWEI |  | TNZ5EG10 | 6689963 |  |  | A SERVICO DA OI | EXODUS | VOI-13077-RBO-RBFT.R6A9GEK89 | 4 | TRUE |  |  | NAO INFORMADO | NAO | CPCON | NAO INFORMADO
E300000029260 | 300000029260 | 400000063851 | 900002157084 | 500000633030 |  |  | RS-PAE-LOPI | ESTRUTURADO | 15/12/2025 | * | PLC-TNZ5EG10 | V.TAL | GOOD | I | A | HUAWEI |  | TNZ5EG10 | 382471 |  |  | BLOQUEADO | EXODUS | BLOQ_10112-PAE-LOPI.R6UKGPWJL | 4 | TRUE |  |  | NAO INFORMADO | NAO | CPCON | NAO INFORMADO
E300000052922 | 300000052922 | 400000055079 | 900001660487 | 500000633808 |  |  | AL-MCO-FA | ESTRUTURADO | 15/12/2025 | * | PLC-11QCE12X | V.TAL | GOOD | I | A | ALCATEL |  | 11QCE12X | 5862435 |  |  | A SERVICO DA OI | EXODUS | VOI_PSS1830-MCO-FA-002.R3BQ09W | 4 | TRUE |  |  | NAO INFORMADO | NAO | CPCON | NAO INFORMADO
E300000052922 | 300000052922 | 400000055079 | 900001660488 | 500000634862 |  |  | AL-MCO-FA | ESTRUTURADO | 15/12/2025 | * | PLC-11QCE12X | V.TAL | GOOD | I | A | ALCATEL |  | 11QCE12X | 5862436 |  |  | A SERVICO DA OI | EXODUS | VOI_PSS1830-MCO-FA-002.R3BQ09W | 4 | TRUE |  |  | NAO INFORMADO | NAO | CPCON | NAO INFORMADO
E300000052922 | 300000052922 | 400000055079 | 900001660489 | 500000634984 |  |  | AL-MCO-FA | ESTRUTURADO | 15/12/2025 | * | PLC-11QCE12X | V.TAL | GOOD | I | A | ALCATEL |  | 11QCE12X | 5862437 |  |  | A SERVICO DA OI | EXODUS | VOI_PSS1830-MCO-FA-002.R3BQ09W | 4 | TRUE |  |  | NAO INFORMADO | NAO | CPCON | NAO INFORMADO
E300000052922 | 300000052922 | 400000055079 | 900001660486 | 500000635195 |  |  | AL-MCO-FA | ESTRUTURADO | 15/12/2025 | * | PLC-11QCE12X | V.TAL | GOOD | I | A | ALCATEL |  | 11QCE12X | 5862434 |  |  | A SERVICO DA OI | EXODUS | VOI_PSS1830-MCO-FA-002.R3BQ09W | 4 | TRUE |  |  | NAO INFORMADO | NAO | CPCON | NAO INFORMADO
E300000036793 | 300000036793 | 400000005296 | 900001572393 | 500000637579 |  |  | AL-MCO-FA | ESTRUTURADO | 15/12/2025 | * | PLC-A9K-24X10GE-1G-TR | V.TAL | GOOD | I | A | CISCO |  | A9K-24X10GE-1G-TR | 3461614 |  |  | A SERVICO DA OI | EXODUS | VOI_FA-AL-ROTD-05 | 4 | TRUE |  |  | NAO INFORMADO | NAO | CPCON | NAO INFORMADO
E300000021605 | 300000021605 | 400000005324 | 900001572603 | 500000637612 |  |  | AL-MCO-FA | ESTRUTURADO | 15/12/2025 | * | PLC-A9K-24X10GE-1G-TR | V.TAL | GOOD | I | A | CISCO |  | A9K-24X10GE-1G-TR | 3461654 |  |  | A SERVICO DA OI | EXODUS | VOI_FA-AL-ROTD-06 | 4 | TRUE |  |  | NAO INFORMADO | NAO | CPCON | NAO INFORMADO
E300000027332 | 300000027332 | 400000040597 | 900001605528 | 500000654973 |  |  | AL-MCO-FA | ESTRUTURADO | 15/12/2025 | * | PLC-[1FE] | V.TAL | GOOD | I | A | CISCO |  | [1FE] | 5320004 |  |  | A SERVICO DA OI | EXODUS | VOI_DSDH-NECPE-AL-MCO-FA-R01 | 4 | TRUE |  |  | NAO INFORMADO | NAO | CPCON | NAO INFORMADO
E300000019915 | 300000019915 | 400000040211 | 900002702125 | 500000655137 |  |  | SP-SPO-PSU | ESTRUTURADO | 15/12/2025 | * | PLC-[1FE] | V.TAL | GOOD | I | A | CISCO |  | [1FE] | 5320258 |  |  | EM SERVIÇO | EXODUS | DRTE_SROSP_SP_SPO_PSU_R01 | 4 | TRUE |  |  | NAO INFORMADO | NAO | CPCON | NAO INFORMADO
E300000018636 | 300000018636 | 400000084401 | 900001761489 | 500000655284 |  |  | AL-MCO-FA | ESTRUTURADO | 15/12/2025 | * | PLC-C7200-I/O-2FE/E | V.TAL | GOOD | I | A | CISCO |  | C7200-I/O-2FE/E | 965227 |  |  | EM SERVIÇO | EXODUS | FA-AL-ROTA-05 | 4 | TRUE |  |  | NAO INFORMADO | NAO | CPCON | NAO INFORMADO
E300000014039 | 300000014039 | 400000084506 | 900001761823 | 500000655303 |  |  | AL-MCO-FA | ESTRUTURADO | 15/12/2025 | * | PLC-C7200-I/O-2FE/E | V.TAL | GOOD | I | A | CISCO |  | C7200-I/O-2FE/E | 964858 |  |  | EM SERVIÇO | EXODUS | FA-AL-ROTA-06 | 4 | TRUE |  |  | NAO INFORMADO | NAO | CPCON | NAO INFORMADO
E300000047468 | 300000047468 | 400000084455 | 900001761664 | 500000655308 |  |  | AL-MCO-FA | ESTRUTURADO | 15/12/2025 | * | PLC-C7200-I/O-2FE/E | V.TAL | GOOD | I | A | CISCO |  | C7200-I/O-2FE/E | 965221 |  |  | EM SERVIÇO | EXODUS | FA-AL-ROTA-03 | 4 | TRUE |  |  | NAO INFORMADO | NAO | CPCON | NAO INFORMADO
E300000045821 | 300000045821 | 400000084382 | 900001761412 | 500000655345 |  |  | AL-MCO-FA | ESTRUTURADO | 15/12/2025 | * | PLC-C7200-I/O-2FE/E | V.TAL | GOOD | I | A | CISCO |  | C7200-I/O-2FE/E | 965214 |  |  | EM SERVIÇO | EXODUS | FA-AL-ROTA-02 | 4 | TRUE |  |  | NAO INFORMADO | NAO | CPCON | NAO INFORMADO
E300000052493 | 300000052493 | 400000084497 | 900001761787 | 500000655407 |  |  | AL-MCO-FA | ESTRUTURADO | 15/12/2025 | * | PLC-PA-2FE-TX | V.TAL | GOOD | I | A | CISCO |  | PA-2FE-TX | 964953 |  |  | EM SERVIÇO | EXODUS | FA-AL-ROTA-07 | 4 | TRUE |  |  | NAO INFORMADO | NAO | CPCON | NAO INFORMADO
E300000014039 | 300000014039 | 400000084506 | 900001761820 | 500000655412 |  |  | AL-MCO-FA | ESTRUTURADO | 15/12/2025 | * | PLC-PA-2FE-TX | V.TAL | GOOD | I | A | CISCO |  | PA-2FE-TX | 964862 |  |  | EM SERVIÇO | EXODUS | FA-AL-ROTA-06 | 4 | TRUE |  |  | NAO INFORMADO | NAO | CPCON | NAO INFORMADO
E300000047468 | 300000047468 | 400000084455 | 900001761666 | 500000655423 |  |  | AL-MCO-FA | ESTRUTURADO | 15/12/2025 | * | PLC-PA-2FE-TX | V.TAL | GOOD | I | A | CISCO |  | PA-2FE-TX | 965225 |  |  | EM SERVIÇO | EXODUS | FA-AL-ROTA-03 | 4 | TRUE |  |  | NAO INFORMADO | NAO | CPCON | NAO INFORMADO
E300000033340 | 300000033340 | 400000052143 | 900001638246 | 500000657366 |  |  | AL-MCO-FA | ESTRUTURADO | 15/12/2025 | * | PLC-SPVL-4SM | V.TAL | GOOD | I | A | PADTEC |  | SPVL-4SM | 1119014 |  |  | EM SERVIÇO | EXODUS | MCO_FA_037557G01.R3BQZ9IHS | 4 | TRUE |  |  | NAO INFORMADO | NAO | CPCON | NAO INFORMADO
E300000033340 | 300000033340 | 400000051169 | 900001631484 | 500000657419 |  |  | AL-MCO-FA | ESTRUTURADO | 15/12/2025 | * | PLC-SPVL-4SM | V.TAL | GOOD | I | A | PADTEC |  | SPVL-4SM | 1113289 |  |  | EM SERVIÇO | EXODUS | MCO_FA_043665G02.N3BOSZ7IW | 4 | TRUE |  |  | NAO INFORMADO | NAO | CPCON | NAO INFORMADO
E300000041054 | 300000041054 | 400000052920 | 900001643629 | 500000657420 |  |  | AL-MCO-FA | ESTRUTURADO | 15/12/2025 | * | PLC-SPVL-4SM | V.TAL | GOOD | I | A | PADTEC |  | SPVL-4SM | 1113288 |  |  | A SERVICO DA OI | EXODUS | VOI_MCO_FA_043665G03.N3BOSZ7IW | 4 | TRUE |  |  | NAO INFORMADO | NAO | CPCON | NAO INFORMADO
E300000041054 | 300000041054 | 400000052279 | 900001639274 | 500000657434 |  |  | AL-MCO-FA | ESTRUTURADO | 15/12/2025 | * | PLC-SPVL-4SM | V.TAL | GOOD | I | A | PADTEC |  | SPVL-4SM | 1113280 |  |  | EM SERVIÇO | EXODUS | MCO_FA_043665G02.N3BOSZ7IW | 4 | TRUE |  |  | NAO INFORMADO | NAO | CPCON | NAO INFORMADO
E300000001775 | 300000001775 | 400000053978 | 900002043250 | 500000658060 |  |  | RS-PAE-CY00 | ESTRUTURADO | 15/12/2025 | * | PLC-SPVL-4 | V.TAL | GOOD | I | A | PADTEC |  | SPVL-4 | 111725 |  |  | EM SERVIÇO | EXODUS | RSPAE_CY00DWDM002 | 4 | TRUE |  |  | NAO INFORMADO | NAO | CPCON | NAO INFORMADO
E300000054280 | 300000054280 | 400000050250 | 900001625534 | 500000658096 |  |  | AL-MCO-FA | ESTRUTURADO | 15/12/2025 | * | PLC-SPVL-4 | V.TAL | GOOD | I | A | PADTEC |  | SPVL-4 | 2050633 |  |  | A SERVICO DA OI | EXODUS | VOI_MCO_FA_106199G01.R3B7F0R9T | 4 | TRUE |  |  | NAO INFORMADO | NAO | CPCON | NAO INFORMADO
E300000018447 | 300000018447 | 400000053325 | 900002041002 | 500000658187 |  |  | RS-PAE-CY00 | ESTRUTURADO | 15/12/2025 | * | PLC-SPVL-4 | V.TAL | GOOD | I | A | PADTEC |  | SPVL-4 | 115199 |  |  | EM SERVIÇO | EXODUS | RSPAECY00DWDM003 | 4 | TRUE |  |  | NAO INFORMADO | NAO | CPCON | NAO INFORMADO
E300000018447 | 300000018447 | 400000053784 | 900002042482 | 500000658207 |  |  | RS-PAE-CY00 | ESTRUTURADO | 15/12/2025 | * | PLC-SPVL-4 | V.TAL | GOOD | I | A | PADTEC |  | SPVL-4 | 111726 |  |  | EM SERVIÇO | EXODUS | RSPAE_CY00DWDM003 | 4 | TRUE |  |  | NAO INFORMADO | NAO | CPCON | NAO INFORMADO
E300000001775 | 300000001775 | 400000050812 | 900002033395 | 500000658309 |  |  | RS-PAE-CY00 | ESTRUTURADO | 15/12/2025 | * | PLC-SPVL-4 | V.TAL | GOOD | I | A | PADTEC |  | SPVL-4 | 115198 |  |  | EM SERVIÇO | EXODUS | RSPAECY00DWDM002 | 4 | TRUE |  |  | NAO INFORMADO | NAO | CPCON | NAO INFORMADO
E300000033306 | 300000033306 | 400000053145 | 900001645058 | 500000658930 |  |  | AL-MCO-FA | ESTRUTURADO | 15/12/2025 | * | PLC-SPVL-4 | V.TAL | GOOD | I | A | PADTEC |  | SPVL-4 | 2050646 |  |  | A SERVICO DA OI | EXODUS | VOI_MCO_FA_118799G01.N3BJLRQ4T | 4 | TRUE |  |  | NAO INFORMADO | NAO | CPCON | NAO INFORMADO
E300000001775 | 300000001775 | 400000053978 | 900002043251 | 500000659341 |  |  | RS-PAE-CY00 | ESTRUTURADO | 15/12/2025 | * | PLC-SCME-4CP | V.TAL | GOOD | I | A | PADTEC |  | SCME-4CP | 111725 |  |  | EM SERVIÇO | EXODUS | RSPAE_CY00DWDM002 | 4 | TRUE |  |  | NAO INFORMADO | NAO | CPCON | NAO INFORMADO
E300000054280 | 300000054280 | 400000050250 | 900001625535 | 500000659485 |  |  | AL-MCO-FA | ESTRUTURADO | 15/12/2025 | * | PLC-SCME-4CP | V.TAL | GOOD | I | A | PADTEC |  | SCME-4CP | 2050634 |  |  | A SERVICO DA OI | EXODUS | VOI_MCO_FA_106199G01.R3B7F0R9T | 4 | TRUE |  |  | NAO INFORMADO | NAO | CPCON | NAO INFORMADO
E300000018447 | 300000018447 | 400000053784 | 900002042484 | 500000659519 |  |  | RS-PAE-CY00 | ESTRUTURADO | 15/12/2025 | * | PLC-SCME-4CP | V.TAL | GOOD | I | A | PADTEC |  | SCME-4CP | 111726 |  |  | EM SERVIÇO | EXODUS | RSPAE_CY00DWDM003 | 4 | TRUE |  |  | NAO INFORMADO | NAO | CPCON | NAO INFORMADO
E300000033306 | 300000033306 | 400000053145 | 900001645059 | 500000659628 |  |  | AL-MCO-FA | ESTRUTURADO | 15/12/2025 | * | PLC-SCME-4CP | V.TAL | GOOD | I | A | PADTEC |  | SCME-4CP | 2050647 |  |  | A SERVICO DA OI | EXODUS | VOI_MCO_FA_118799G01.N3BJLRQ4T | 4 | TRUE |  |  | NAO INFORMADO | NAO | CPCON | NAO INFORMADO
E300000001775 | 300000001775 | 400000053978 | 900002043249 | 500000660467 |  |  | RS-PAE-CY00 | ESTRUTURADO | 15/12/2025 | * | PLC-SCMD-3S4 | V.TAL | GOOD | I | A | PADTEC |  | SCMD-3S4 | 111725 |  |  | EM SERVIÇO | EXODUS | RSPAE_CY00DWDM002 | 4 | TRUE |  |  | NAO INFORMADO | NAO | CPCON | NAO INFORMADO
E300000018447 | 300000018447 | 400000053784 | 900002042480 | 500000660530 |  |  | RS-PAE-CY00 | ESTRUTURADO | 15/12/2025 | * | PLC-SCMD-3S4 | V.TAL | GOOD | I | A | PADTEC |  | SCMD-3S4 | 111726 |  |  | EM SERVIÇO | EXODUS | RSPAE_CY00DWDM003 | 4 | TRUE |  |  | NAO INFORMADO | NAO | CPCON | NAO INFORMADO
E300000047468 | 300000047468 | 400000084455 | 900001761663 | 500000661673 |  |  | AL-MCO-FA | ESTRUTURADO | 15/12/2025 | * | PLC-PA-MC-8E1 | V.TAL | GOOD | I | A | CISCO |  | PA-MC-8E1 | 965222 |  |  | EM SERVIÇO | EXODUS | FA-AL-ROTA-03 | 4 | TRUE |  |  | NAO INFORMADO | NAO | CPCON | NAO INFORMADO
E300000047468 | 300000047468 | 400000084455 | 900001761665 | 500000661679 |  |  | AL-MCO-FA | ESTRUTURADO | 15/12/2025 | * | PLC-PA-MC-8E1 | V.TAL | GOOD | I | A | CISCO |  | PA-MC-8E1 | 965224 |  |  | EM SERVIÇO | EXODUS | FA-AL-ROTA-03 | 4 | TRUE |  |  | NAO INFORMADO | NAO | CPCON | NAO INFORMADO
E300000018636 | 300000018636 | 400000084401 | 900001761488 | 500000661723 |  |  | AL-MCO-FA | ESTRUTURADO | 15/12/2025 | * | PLC-PA-MC-8E1 | V.TAL | GOOD | I | A | CISCO |  | PA-MC-8E1 | 965228 |  |  | EM SERVIÇO | EXODUS | FA-AL-ROTA-05 | 4 | TRUE |  |  | NAO INFORMADO | NAO | CPCON | NAO INFORMADO
E300000052493 | 300000052493 | 400000084497 | 900001761783 | 500000661745 |  |  | AL-MCO-FA | ESTRUTURADO | 15/12/2025 | * | PLC-PA-A3-E3 | V.TAL | GOOD | I | A | CISCO |  | PA-A3-E3 | 964949 |  |  | EM SERVIÇO | EXODUS | FA-AL-ROTA-07 | 4 | TRUE |  |  | NAO INFORMADO | NAO | CPCON | NAO INFORMADO
E300000014039 | 300000014039 | 400000084506 | 900001761822 | 500000661754 |  |  | AL-MCO-FA | ESTRUTURADO | 15/12/2025 | * | PLC-PA-A3-E3 | V.TAL | GOOD | I | A | CISCO |  | PA-A3-E3 | 964864 |  |  | EM SERVIÇO | EXODUS | FA-AL-ROTA-06 | 4 | TRUE |  |  | NAO INFORMADO | NAO | CPCON | NAO INFORMADO
E300000041183 | 300000041183 | 400000009190 | 900001579848 | 500000664042 |  |  | AL-MCO-FA | ESTRUTURADO | 15/12/2025 | * | PLC-MPLB | V.TAL | GOOD | I | A | HUAWEI |  | MPLB | 2234005 |  |  | EM SERVIÇO | EXODUS | AL-FA01-GHUA | 4 | TRUE |  |  | NAO INFORMADO | NAO | CPCON | NAO INFORMADO
E300000041183 | 300000041183 | 400000008872 | 900001579021 | 500000664215 |  |  | AL-MCO-FA | ESTRUTURADO | 15/12/2025 | * | PLC-MPLB | V.TAL | GOOD | I | A | HUAWEI |  | MPLB | 3728801 |  |  | EM SERVIÇO | EXODUS | AL-FA02-GHUA | 4 | TRUE |  |  | NAO INFORMADO | NAO | CPCON | NAO INFORMADO
E300000014126 | 300000014126 | 400000008967 | 900002438203 | 500000664297 |  |  | SP-SPO-PSU | ESTRUTURADO | 15/12/2025 | * | PLC-MPLB | V.TAL | GOOD | I | A | HUAWEI |  | MPLB | 4699407 |  |  | EM SERVIÇO | EXODUS | SP-PSU01-GHUA | 4 | TRUE |  |  | NAO INFORMADO | NAO | CPCON | NAO INFORMADO
E300000014126 | 300000014126 | 400000008967 | 900002438202 | 500000665318 |  |  | SP-SPO-PSU | ESTRUTURADO | 15/12/2025 | * | PLC-MPLB | V.TAL | GOOD | I | A | HUAWEI |  | MPLB | 4699405 |  |  | EM SERVIÇO | EXODUS | SP-PSU01-GHUA | 4 | TRUE |  |  | NAO INFORMADO | NAO | CPCON | NAO INFORMADO
E300000041183 | 300000041183 | 400000008872 | 900001579020 | 500000665382 |  |  | AL-MCO-FA | ESTRUTURADO | 15/12/2025 | * | PLC-MPLB | V.TAL | GOOD | I | A | HUAWEI |  | MPLB | 3728799 |  |  | EM SERVIÇO | EXODUS | AL-FA02-GHUA | 4 | TRUE |  |  | NAO INFORMADO | NAO | CPCON | NAO INFORMADO
E300000041183 | 300000041183 | 400000009190 | 900001579849 | 500000665384 |  |  | AL-MCO-FA | ESTRUTURADO | 15/12/2025 | * | PLC-MPLB | V.TAL | GOOD | I | A | HUAWEI |  | MPLB | 2234006 |  |  | EM SERVIÇO | EXODUS | AL-FA01-GHUA | 4 | TRUE |  |  | NAO INFORMADO | NAO | CPCON | NAO INFORMADO
E300000041183 | 300000041183 | 400000009190 | 900001579850 | 500000665439 |  |  | AL-MCO-FA | ESTRUTURADO | 15/12/2025 | * | PLC-GPSF | V.TAL | GOOD | I | A | HUAWEI |  | GPSF | 2234007 |  |  | EM SERVIÇO | EXODUS | AL-FA01-GHUA | 4 | TRUE |  |  | NAO INFORMADO | NAO | CPCON | NAO INFORMADO
E300000041183 | 300000041183 | 400000009190 | 900001579853 | 500000665517 |  |  | AL-MCO-FA | ESTRUTURADO | 15/12/2025 | * | PLC-GPSF | V.TAL | GOOD | I | A | HUAWEI |  | GPSF | 2234010 |  |  | EM SERVIÇO | EXODUS | AL-FA01-GHUA | 4 | TRUE |  |  | NAO INFORMADO | NAO | CPCON | NAO INFORMADO
E300000041183 | 300000041183 | 400000009190 | 900001579855 | 500000665587 |  |  | AL-MCO-FA | ESTRUTURADO | 15/12/2025 | * | PLC-GPSF | V.TAL | GOOD | I | A | HUAWEI |  | GPSF | 2234012 |  |  | EM SERVIÇO | EXODUS | AL-FA01-GHUA | 4 | TRUE |  |  | NAO INFORMADO | NAO | CPCON | NAO INFORMADO
E300000041183 | 300000041183 | 400000009190 | 900001579841 | 500000665657 |  |  | AL-MCO-FA | ESTRUTURADO | 15/12/2025 | * | PLC-GPSF | V.TAL | GOOD | I | A | HUAWEI |  | GPSF | 2233998 |  |  | EM SERVIÇO | EXODUS | AL-FA01-GHUA | 4 | TRUE |  |  | NAO INFORMADO | NAO | CPCON | NAO INFORMADO
E300000041183 | 300000041183 | 400000009190 | 900001579852 | 500000665670 |  |  | AL-MCO-FA | ESTRUTURADO | 15/12/2025 | * | PLC-GPSF | V.TAL | GOOD | I | A | HUAWEI |  | GPSF | 2234009 |  |  | EM SERVIÇO | EXODUS | AL-FA01-GHUA | 4 | TRUE |  |  | NAO INFORMADO | NAO | CPCON | NAO INFORMADO
E300000041183 | 300000041183 | 400000009190 | 900001579843 | 500000665740 |  |  | AL-MCO-FA | ESTRUTURADO | 15/12/2025 | * | PLC-GPSF | V.TAL | GOOD | I | A | HUAWEI |  | GPSF | 2234000 |  |  | EM SERVIÇO | EXODUS | AL-FA01-GHUA | 4 | TRUE |  |  | NAO INFORMADO | NAO | CPCON | NAO INFORMADO
E300000041183 | 300000041183 | 400000009190 | 900001579840 | 500000665774 |  |  | AL-MCO-FA | ESTRUTURADO | 15/12/2025 | * | PLC-GPSF | V.TAL | GOOD | I | A | HUAWEI |  | GPSF | 2233997 |  |  | EM SERVIÇO | EXODUS | AL-FA01-GHUA | 4 | TRUE |  |  | NAO INFORMADO | NAO | CPCON | NAO INFORMADO
E300000041183 | 300000041183 | 400000009190 | 900001579842 | 500000665949 |  |  | AL-MCO-FA | ESTRUTURADO | 15/12/2025 | * | PLC-GPSF | V.TAL | GOOD | I | A | HUAWEI |  | GPSF | 2233999 |  |  | EM SERVIÇO | EXODUS | AL-FA01-GHUA | 4 | TRUE |  |  | NAO INFORMADO | NAO | CPCON | NAO INFORMADO
E300000041183 | 300000041183 | 400000009190 | 900001579846 | 500000665959 |  |  | AL-MCO-FA | ESTRUTURADO | 15/12/2025 | * | PLC-GPSF | V.TAL | GOOD | I | A | HUAWEI |  | GPSF | 2234003 |  |  | EM SERVIÇO | EXODUS | AL-FA01-GHUA | 4 | TRUE |  |  | NAO INFORMADO | NAO | CPCON | NAO INFORMADO
E300000041183 | 300000041183 | 400000009190 | 900001579856 | 500000665995 |  |  | AL-MCO-FA | ESTRUTURADO | 15/12/2025 | * | PLC-GPSF | V.TAL | GOOD | I | A | HUAWEI |  | GPSF | 2234013 |  |  | EM SERVIÇO | EXODUS | AL-FA01-GHUA | 4 | TRUE |  |  | NAO INFORMADO | NAO | CPCON | NAO INFORMADO
E300000041183 | 300000041183 | 400000009190 | 900001579844 | 500000666049 |  |  | AL-MCO-FA | ESTRUTURADO | 15/12/2025 | * | PLC-GPSF | V.TAL | GOOD | I | A | HUAWEI |  | GPSF | 2234001 |  |  | EM SERVIÇO | EXODUS | AL-FA01-GHUA | 4 | TRUE |  |  | NAO INFORMADO | NAO | CPCON | NAO INFORMADO
E300000041183 | 300000041183 | 400000009190 | 900001579851 | 500000666111 |  |  | AL-MCO-FA | ESTRUTURADO | 15/12/2025 | * | PLC-GPSF | V.TAL | GOOD | I | A | HUAWEI |  | GPSF | 2234008 |  |  | EM SERVIÇO | EXODUS | AL-FA01-GHUA | 4 | TRUE |  |  | NAO INFORMADO | NAO | CPCON | NAO INFORMADO
E300000041183 | 300000041183 | 400000009190 | 900001579847 | 500000666310 |  |  | AL-MCO-FA | ESTRUTURADO | 15/12/2025 | * | PLC-GPSF | V.TAL | GOOD | I | A | HUAWEI |  | GPSF | 2234004 |  |  | EM SERVIÇO | EXODUS | AL-FA01-GHUA | 4 | TRUE |  |  | NAO INFORMADO | NAO | CPCON | NAO INFORMADO
E300000041183 | 300000041183 | 400000009190 | 900001579854 | 500000666412 |  |  | AL-MCO-FA | ESTRUTURADO | 15/12/2025 | * | PLC-GPSF | V.TAL | GOOD | I | A | HUAWEI |  | GPSF | 2234011 |  |  | EM SERVIÇO | EXODUS | AL-FA01-GHUA | 4 | TRUE |  |  | NAO INFORMADO | NAO | CPCON | NAO INFORMADO
E300000041183 | 300000041183 | 400000009190 | 900001579845 | 500000666487 |  |  | AL-MCO-FA | ESTRUTURADO | 15/12/2025 | * | PLC-GPSF | V.TAL | GOOD | I | A | HUAWEI |  | GPSF | 2234002 |  |  | EM SERVIÇO | EXODUS | AL-FA01-GHUA | 4 | TRUE |  |  | NAO INFORMADO | NAO | CPCON | NAO INFORMADO
E300000041183 | 300000041183 | 400000009190 | 900001579857 | 500000666586 |  |  | AL-MCO-FA | ESTRUTURADO | 15/12/2025 | * | PLC-GPSF | V.TAL | GOOD | I | A | HUAWEI |  | GPSF | 2234014 |  |  | EM SERVIÇO | EXODUS | AL-FA01-GHUA | 4 | TRUE |  |  | NAO INFORMADO | NAO | CPCON | NAO INFORMADO
E300000041183 | 300000041183 | 400000008872 | 900001579014 | 500000667190 |  |  | AL-MCO-FA | ESTRUTURADO | 15/12/2025 | * | PLC-GPHF | V.TAL | GOOD | I | A | HUAWEI |  | GPHF | 3728763 |  |  | EM SERVIÇO | EXODUS | AL-FA02-GHUA | 4 | TRUE |  |  | NAO INFORMADO | NAO | CPCON | NAO INFORMADO
E300000041183 | 300000041183 | 400000008872 | 900001579016 | 500000667469 |  |  | AL-MCO-FA | ESTRUTURADO | 15/12/2025 | * | PLC-GPHF | V.TAL | GOOD | I | A | HUAWEI |  | GPHF | 3728776 |  |  | EM SERVIÇO | EXODUS | AL-FA02-GHUA | 4 | TRUE |  |  | NAO INFORMADO | NAO | CPCON | NAO INFORMADO
E300000041183 | 300000041183 | 400000008872 | 900001579017 | 500000670795 |  |  | AL-MCO-FA | ESTRUTURADO | 15/12/2025 | * | PLC-GPHF | V.TAL | GOOD | I | A | HUAWEI |  | GPHF | 3728779 |  |  | EM SERVIÇO | EXODUS | AL-FA02-GHUA | 4 | TRUE |  |  | NAO INFORMADO | NAO | CPCON | NAO INFORMADO
E300000041183 | 300000041183 | 400000008872 | 900001579013 | 500000671246 |  |  | AL-MCO-FA | ESTRUTURADO | 15/12/2025 | * | PLC-GPHF | V.TAL | GOOD | I | A | HUAWEI |  | GPHF | 3728749 |  |  | EM SERVIÇO | EXODUS | AL-FA02-GHUA | 4 | TRUE |  |  | NAO INFORMADO | NAO | CPCON | NAO INFORMADO
E300000041183 | 300000041183 | 400000008872 | 900001579015 | 500000672087 |  |  | AL-MCO-FA | ESTRUTURADO | 15/12/2025 | * | PLC-GPHF | V.TAL | GOOD | I | A | HUAWEI |  | GPHF | 3728769 |  |  | EM SERVIÇO | EXODUS | AL-FA02-GHUA | 4 | TRUE |  |  | NAO INFORMADO | NAO | CPCON | NAO INFORMADO
E300000014126 | 300000014126 | 400000008967 | 900002438194 | 500000674979 |  |  | SP-SPO-PSU | ESTRUTURADO | 15/12/2025 | * | PLC-GPHF | V.TAL | GOOD | I | A | HUAWEI |  | GPHF | 4699414 |  |  | EM SERVIÇO | EXODUS | SP-PSU01-GHUA | 4 | TRUE |  |  | NAO INFORMADO | NAO | CPCON | NAO INFORMADO
E300000041183 | 300000041183 | 400000009190 | 900001579858 | 500000675018 |  |  | AL-MCO-FA | ESTRUTURADO | 15/12/2025 | * | PLC-GPHF | V.TAL | GOOD | I | A | HUAWEI |  | GPHF | 3029198 |  |  | EM SERVIÇO | EXODUS | AL-FA01-GHUA | 4 | TRUE |  |  | NAO INFORMADO | NAO | CPCON | NAO INFORMADO
E300000041183 | 300000041183 | 400000008872 | 900001579018 | 500000675326 |  |  | AL-MCO-FA | ESTRUTURADO | 15/12/2025 | * | PLC-GPHF | V.TAL | GOOD | I | A | HUAWEI |  | GPHF | 3728784 |  |  | EM SERVIÇO | EXODUS | AL-FA02-GHUA | 4 | TRUE |  |  | NAO INFORMADO | NAO | CPCON | NAO INFORMADO
E300000041183 | 300000041183 | 400000008872 | 900001579012 | 500000675879 |  |  | AL-MCO-FA | ESTRUTURADO | 15/12/2025 | * | PLC-GPHF | V.TAL | GOOD | I | A | HUAWEI |  | GPHF | 3728745 |  |  | EM SERVIÇO | EXODUS | AL-FA02-GHUA | 4 | TRUE |  |  | NAO INFORMADO | NAO | CPCON | NAO INFORMADO
E300000036688 | 300000036688 | 400000026988 | 900001526285 | 500000683340 |  |  | AL-MCO-FA | ESTRUTURADO | 15/12/2025 | * | PLC-CLOCK | V.TAL | GOOD | I | A | ALCATEL |  | CLOCK | 5879495 |  |  | BLOQUEADO | EXODUS | BLOQ_FAA17_B1.N3B4T6JV3 | 4 | TRUE |  |  | NAO INFORMADO | NAO | CPCON | NAO INFORMADO
E300000051210 | 300000051210 | 400000027238 | 900001529253 | 500000683432 |  |  | AL-MCO-FA | ESTRUTURADO | 15/12/2025 | * | PLC-CLOCK | V.TAL | GOOD | I | A | ALCATEL |  | CLOCK | 5855858 |  |  | BLOQUEADO | EXODUS | BLOQ_FAI07_B1.R3BHRT8NU | 4 | TRUE |  |  | NAO INFORMADO | NAO | CPCON | NAO INFORMADO
E300000036688 | 300000036688 | 400000026988 | 900001526281 | 500000683656 |  |  | AL-MCO-FA | ESTRUTURADO | 15/12/2025 | * | PLC-CLOCK | V.TAL | GOOD | I | A | ALCATEL |  | CLOCK | 5883743 |  |  | BLOQUEADO | EXODUS | BLOQ_FAA17_B1.N3B4T6JV3 | 4 | TRUE |  |  | NAO INFORMADO | NAO | CPCON | NAO INFORMADO
E300000051210 | 300000051210 | 400000027238 | 900001529257 | 500000683668 |  |  | AL-MCO-FA | ESTRUTURADO | 15/12/2025 | * | PLC-CLOCK | V.TAL | GOOD | I | A | ALCATEL |  | CLOCK | 5845272 |  |  | BLOQUEADO | EXODUS | BLOQ_FAI07_B1.R3BHRT8NU | 4 | TRUE |  |  | NAO INFORMADO | NAO | CPCON | NAO INFORMADO
E300000021256 | 300000021256 | 400000025962 | 900001516507 | 500000684407 |  |  | AL-MCO-FA | ESTRUTURADO | 15/12/2025 | * | PLC-CLOCK | V.TAL | GOOD | I | A | ALCATEL |  | CLOCK | 5845456 |  |  | BLOQUEADO | EXODUS | BLOQ_FAA16_B1.N3BZ45FYK | 4 | TRUE |  |  | NAO INFORMADO | NAO | CPCON | NAO INFORMADO
E300000021256 | 300000021256 | 400000025962 | 900001516503 | 500000684594 |  |  | AL-MCO-FA | ESTRUTURADO | 15/12/2025 | * | PLC-CLOCK | V.TAL | GOOD | I | A | ALCATEL |  | CLOCK | 5856890 |  |  | BLOQUEADO | EXODUS | BLOQ_FAA16_B1.N3BZ45FYK | 4 | TRUE |  |  | NAO INFORMADO | NAO | CPCON | NAO INFORMADO
E300000000833 | 300000000833 | 400000005036 | 900001864208 | 500000685038 |  |  | SC-SJQ-SJQ | ESTRUTURADO | 15/12/2025 | * | PLC-STM16O | V.TAL | GOOD | I | A | ALCATEL |  | STM16O | 385154 |  |  | BLOQUEADO | CALISTO | BLOQ_SJQ_SJQ.5 | 4 | TRUE |  |  | NAO INFORMADO | NAO | CPCON | NAO INFORMADO
E300000000833 | 300000000833 | 400000005036 | 900001864209 | 500000685061 |  |  | SC-SJQ-SJQ | ESTRUTURADO | 15/12/2025 | * | PLC-STM16O | V.TAL | GOOD | I | A | ALCATEL |  | STM16O | 385154 |  |  | BLOQUEADO | CALISTO | BLOQ_SJQ_SJQ.5 | 4 | TRUE |  |  | NAO INFORMADO | NAO | CPCON | NAO INFORMADO
E300000027700 | 300000027700 | 400000083698 | 900001376106 | 500000690282 |  |  | AP-MPA-CBT | ESTRUTURADO | 15/12/2025 | * | PLC-[ES4-8FE] | V.TAL | GOOD | I | A | ALCATEL |  | [ES4-8FE] | 5510040 |  |  | A SERVICO DA OI | EXODUS | BLOQ_VOI-AN_1662_MPA_CBT_01.R8 | 4 | TRUE |  |  | NAO INFORMADO | NAO | CPCON | NAO INFORMADO
E300000027700 | 300000027700 | 400000083698 | 900001376101 | 500000690352 |  |  | AP-MPA-CBT | ESTRUTURADO | 15/12/2025 | * | PLC-[ES4-8FE] | V.TAL | GOOD | I | A | ALCATEL |  | [ES4-8FE] | 5510037 |  |  | A SERVICO DA OI | EXODUS | BLOQ_VOI-AN_1662_MPA_CBT_01.R8 | 4 | TRUE |  |  | NAO INFORMADO | NAO | CPCON | NAO INFORMADO
E300000027700 | 300000027700 | 400000083698 | 900001376105 | 500000690377 |  |  | AP-MPA-CBT | ESTRUTURADO | 15/12/2025 | * | PLC-[ES4-8FE] | V.TAL | GOOD | I | A | ALCATEL |  | [ES4-8FE] | 5483375 |  |  | A SERVICO DA OI | EXODUS | BLOQ_VOI-AN_1662_MPA_CBT_01.R8 | 4 | TRUE |  |  | NAO INFORMADO | NAO | CPCON | NAO INFORMADO
E300000022348 | 300000022348 | 400000080812 | 900001801667 | 500000690526 |  |  | AL-MCO-FA | ESTRUTURADO | 15/12/2025 | * | PLC-[ES4-8FE] | V.TAL | GOOD | I | A | ALCATEL |  | [ES4-8FE] | 5880684 |  |  | BLOQUEADO | EXODUS | BLOQ_1660_MCO_FA_05.N3B8YG4U6 | 4 | TRUE |  |  | NAO INFORMADO | NAO | CPCON | NAO INFORMADO
E300000011034 | 300000011034 | 400000081506 | 900001815909 | 500000690555 |  |  | AL-MCO-FA | ESTRUTURADO | 15/12/2025 | * | PLC-[ES4-8FE] | V.TAL | GOOD | I | A | ALCATEL |  | [ES4-8FE] | 5880250 |  |  | BLOQUEADO | EXODUS | BLOQ_AN_1660_MCO_FA_04.R3BIIOK | 4 | TRUE |  |  | NAO INFORMADO | NAO | CPCON | NAO INFORMADO
E300000011034 | 300000011034 | 400000081506 | 900001815911 | 500000690631 |  |  | AL-MCO-FA | ESTRUTURADO | 15/12/2025 | * | PLC-[ES4-8FE] | V.TAL | GOOD | I | A | ALCATEL |  | [ES4-8FE] | 5872278 |  |  | BLOQUEADO | EXODUS | BLOQ_AN_1660_MCO_FA_04.R3BIIOK | 4 | TRUE |  |  | NAO INFORMADO | NAO | CPCON | NAO INFORMADO
E300000011501 | 300000011501 | 400000080832 | 900001802032 | 500000690664 |  |  | AL-MCO-FA | ESTRUTURADO | 15/12/2025 | * | PLC-[ES4-8FE] | V.TAL | GOOD | I | A | ALCATEL |  | [ES4-8FE] | 5846662 |  |  | BLOQUEADO | EXODUS | BLOQ_1660_MCO_FA_003.N3BT7Y4FG | 4 | TRUE |  |  | NAO INFORMADO | NAO | CPCON | NAO INFORMADO
E300000011501 | 300000011501 | 400000080832 | 900001802025 | 500000690683 |  |  | AL-MCO-FA | ESTRUTURADO | 15/12/2025 | * | PLC-[ES4-8FE] | V.TAL | GOOD | I | A | ALCATEL |  | [ES4-8FE] | 5895731 |  |  | BLOQUEADO | EXODUS | BLOQ_1660_MCO_FA_003.N3BT7Y4FG | 4 | TRUE |  |  | NAO INFORMADO | NAO | CPCON | NAO INFORMADO
E300000011501 | 300000011501 | 400000080832 | 900001802031 | 500000690783 |  |  | AL-MCO-FA | ESTRUTURADO | 15/12/2025 | * | PLC-[ES4-8FE] | V.TAL | GOOD | I | A | ALCATEL |  | [ES4-8FE] | 5895734 |  |  | BLOQUEADO | EXODUS | BLOQ_1660_MCO_FA_003.N3BT7Y4FG | 4 | TRUE |  |  | NAO INFORMADO | NAO | CPCON | NAO INFORMADO
E300000036918 | 300000036918 | 400000083443 | 900001375368 | 500000691284 |  |  | RR-BVA-PR | ESTRUTURADO | 15/12/2025 | * | PLC-ES4-8FE | V.TAL | GOOD | I | A | ALCATEL |  | ES4-8FE | 5498134 |  |  | A SERVICO DA OI | EXODUS | BLOQ_VOI_AN_1662_BVA_PR_01.R8W | 4 | TRUE |  |  | NAO INFORMADO | NAO | CPCON | NAO INFORMADO
E300000004180 | 300000004180 | 400000083483 | 900001375446 | 500000691471 |  |  | AP-MPA-CBZ | ESTRUTURADO | 15/12/2025 | * | PLC-ES4-8FE | V.TAL | GOOD | I | A | ALCATEL |  | ES4-8FE | 5496443 |  |  | A SERVICO DA OI | EXODUS | BLOQ_VOI-AN_1662_MPA_CBZ_01.R8 | 4 | TRUE |  |  | NAO INFORMADO | NAO | CPCON | NAO INFORMADO
E300000024585 | 300000024585 | 400000083472 | 900001746314 | 500000691539 |  |  | BA-JBN-MUUC | ESTRUTURADO | 15/12/2025 | * | PLC-ES4-8FE | V.TAL | GOOD | I | A | ALCATEL |  | ES4-8FE | 5483424 |  |  | A SERVICO DA OI | EXODUS | BLOQ_VOI-AN_1662_JBN_MUUC_001. | 4 | TRUE |  |  | NAO INFORMADO | NAO | CPCON | NAO INFORMADO
E300000027700 | 300000027700 | 400000083698 | 900001376102 | 500000691630 |  |  | AP-MPA-CBT | ESTRUTURADO | 15/12/2025 | * | PLC-ES4-8FE | V.TAL | GOOD | I | A | ALCATEL |  | ES4-8FE | 5483374 |  |  | A SERVICO DA OI | EXODUS | BLOQ_VOI-AN_1662_MPA_CBT_01.R8 | 4 | TRUE |  |  | NAO INFORMADO | NAO | CPCON | NAO INFORMADO
E300000001915 | 300000001915 | 400000082097 | 900001704609 | 500000692247 |  |  | AL-MCO-FA | ESTRUTURADO | 15/12/2025 | * | PLC-ES4-8FE | V.TAL | GOOD | I | A | ALCATEL |  | ES4-8FE | 5884223 |  |  | BLOQUEADO | EXODUS | BLOQ_AN_1660_MCO_FA_01.R3BZ1FE | 4 | TRUE |  |  | NAO INFORMADO | NAO | CPCON | NAO INFORMADO
E300000011034 | 300000011034 | 400000081506 | 900001815910 | 500000692289 |  |  | AL-MCO-FA | ESTRUTURADO | 15/12/2025 | * | PLC-ES4-8FE | V.TAL | GOOD | I | A | ALCATEL |  | ES4-8FE | 5872277 |  |  | BLOQUEADO | EXODUS | BLOQ_AN_1660_MCO_FA_04.R3BIIOK | 4 | TRUE |  |  | NAO INFORMADO | NAO | CPCON | NAO INFORMADO
E300000011501 | 300000011501 | 400000080832 | 900001802034 | 500000692745 |  |  | AL-MCO-FA | ESTRUTURADO | 15/12/2025 | * | PLC-ES4-8FE | V.TAL | GOOD | I | A | ALCATEL |  | ES4-8FE | 5895736 |  |  | BLOQUEADO | EXODUS | BLOQ_1660_MCO_FA_003.N3BT7Y4FG | 4 | TRUE |  |  | NAO INFORMADO | NAO | CPCON | NAO INFORMADO
E300000008489 | 300000008489 | 400000031672 | 900001559216 | 500000693287 |  |  | AL-MCO-FA | ESTRUTURADO | 15/12/2025 | * | PLC-PIU | V.TAL | GOOD | I | A | ALCATEL |  | PIU | 5895667 |  |  | BLOQUEADO | EXODUS | BLOQ_2125-FA-A58.N3B95RU8O | 4 | TRUE |  |  | NAO INFORMADO | NAO | CPCON | NAO INFORMADO
E300000008489 | 300000008489 | 400000031672 | 900001559215 | 500000693292 |  |  | AL-MCO-FA | ESTRUTURADO | 15/12/2025 | * | PLC-PIU | V.TAL | GOOD | I | A | ALCATEL |  | PIU | 5895558 |  |  | BLOQUEADO | EXODUS | BLOQ_2125-FA-A58.N3B95RU8O | 4 | TRUE |  |  | NAO INFORMADO | NAO | CPCON | NAO INFORMADO
E300000034828 | 300000034828 | 400000031471 | 900001553442 | 500000693410 |  |  | AL-MCO-FA | ESTRUTURADO | 15/12/2025 | * | PLC-PIU | V.TAL | GOOD | I | A | ALCATEL |  | PIU | 5863684 |  |  | BLOQUEADO | EXODUS | BLOQ_1109-FA-C10.R3BTKX223 | 4 | TRUE |  |  | NAO INFORMADO | NAO | CPCON | NAO INFORMADO
E300000034828 | 300000034828 | 400000031471 | 900001553443 | 500000693750 |  |  | AL-MCO-FA | ESTRUTURADO | 15/12/2025 | * | PLC-PIU | V.TAL | GOOD | I | A | ALCATEL |  | PIU | 5891467 |  |  | BLOQUEADO | EXODUS | BLOQ_1109-FA-C10.R3BTKX223 | 4 | TRUE |  |  | NAO INFORMADO | NAO | CPCON | NAO INFORMADO
E300000041754 | 300000041754 | 400000031311 | 900001306983 | 500000694053 |  |  | RR-BVA-PR | ESTRUTURADO | 15/12/2025 | * | PLC-PIU | V.TAL | GOOD | I | A | ALCATEL |  | PIU | 5491098 |  |  | A SERVICO DA OI | EXODUS | BLOQ_VOI_2095-PR-C04.R8WT8Z1W1 | 4 | TRUE |  |  | NAO INFORMADO | NAO | CPCON | NAO INFORMADO
E300000041754 | 300000041754 | 400000031311 | 900001306982 | 500000694075 |  |  | RR-BVA-PR | ESTRUTURADO | 15/12/2025 | * | PLC-PIU | V.TAL | GOOD | I | A | ALCATEL |  | PIU | 5478692 |  |  | A SERVICO DA OI | EXODUS | BLOQ_VOI_2095-PR-C04.R8WT8Z1W1 | 4 | TRUE |  |  | NAO INFORMADO | NAO | CPCON | NAO INFORMADO
E300000041754 | 300000041754 | 400000031289 | 900001306804 | 500000694079 |  |  | RR-BVA-PR | ESTRUTURADO | 15/12/2025 | * | PLC-PIU | V.TAL | GOOD | I | A | ALCATEL |  | PIU | 5489210 |  |  | A SERVICO DA OI | EXODUS | BLOQ_VOI_2095-PR-C04.R8WT8Z1W1 | 4 | TRUE |  |  | NAO INFORMADO | NAO | CPCON | NAO INFORMADO
E300000019094 | 300000019094 | 400000031158 | 900002682552 | 500000694222 |  |  | SP-SPO-PSU | ESTRUTURADO | 15/12/2025 | * | PLC-PIU | V.TAL | GOOD | I | A | ALCATEL |  | PIU | 5772823 |  |  | BLOQUEADO | EXODUS | BLOQ_0582-PSU-C12.R6X6N93J2 | 4 | TRUE |  |  | NAO INFORMADO | NAO | CPCON | NAO INFORMADO
E300000019094 | 300000019094 | 400000031158 | 900002682550 | 500000694471 |  |  | SP-SPO-PSU | ESTRUTURADO | 15/12/2025 | * | PLC-PIU | V.TAL | GOOD | I | A | ALCATEL |  | PIU | 5772822 |  |  | BLOQUEADO | EXODUS | BLOQ_0582-PSU-C12.R6X6N93J2 | 4 | TRUE |  |  | NAO INFORMADO | NAO | CPCON | NAO INFORMADO
E300000041754 | 300000041754 | 400000031289 | 900001306803 | 500000694501 |  |  | RR-BVA-PR | ESTRUTURADO | 15/12/2025 | * | PLC-PIU | V.TAL | GOOD | I | A | ALCATEL |  | PIU | 5489209 |  |  | A SERVICO DA OI | EXODUS | BLOQ_VOI_2095-PR-C04.R8WT8Z1W1 | 4 | TRUE |  |  | NAO INFORMADO | NAO | CPCON | NAO INFORMADO
E300000035931 | 300000035931 | 400000036078 | 900001966295 | 500000696160 |  |  | SC-HVD-HVD | ESTRUTURADO | 15/12/2025 | * | PLC-STM1E | V.TAL | GOOD | I | A | ALCATEL |  | STM1E | 393635 |  |  | BLOQUEADO | CALISTO | BLOQ_HVD_HVD.1 | 4 | TRUE |  |  | NAO INFORMADO | NAO | CPCON | NAO INFORMADO
E300000027779 | 300000027779 | 400000005685 | 900001290121 | 500000698563 |  |  | AP-MPA-CBZ | ESTRUTURADO | 15/12/2025 | * | PLC-OPCE | V.TAL | GOOD | I | A | ERICSSON |  | OPCE | 5525769 |  |  | A SERVICO DA OI | EXODUS | VOI-5100_MPA_CBZ_0001.R8C2K18Z | 4 | TRUE |  |  | NAO INFORMADO | NAO | CPCON | NAO INFORMADO
E300000027779 | 300000027779 | 400000005685 | 900001290120 | 500000699174 |  |  | AP-MPA-CBZ | ESTRUTURADO | 15/12/2025 | * | PLC-NXGF02 | V.TAL | GOOD | I | A | NEC |  | NXGF02 | 5525768 |  |  | A SERVICO DA OI | EXODUS | VOI-5100_MPA_CBZ_0001.R8C2K18Z | 4 | TRUE |  |  | NAO INFORMADO | NAO | CPCON | NAO INFORMADO
E300000034272 | 300000034272 | 400000013368 | 900001447327 | 500000699517 |  |  | AL-MCO-FA | ESTRUTURADO | 15/12/2025 | * | PLC-FAN-PTN | V.TAL | GOOD | I | A | HUAWEI |  | FAN-PTN | 5874367 |  |  | A SERVICO DA OI | EXODUS | VOI_5200_MCO_FA_0001.R3B2UM75F | 4 | TRUE |  |  | NAO INFORMADO | NAO | CPCON | NAO INFORMADO
E300000024559 | 300000024559 | 400000013254 | 900001595721 | 500000699597 |  |  | AL-MCO-FA | ESTRUTURADO | 15/12/2025 | * | PLC-FAN-PTN | V.TAL | GOOD | I | A | HUAWEI |  | FAN-PTN | 5899929 |  |  | A SERVICO DA OI | EXODUS | VOI_5200_MCO_FA_0002.R3BRWQIOY | 4 | TRUE |  |  | NAO INFORMADO | NAO | CPCON | NAO INFORMADO
E300000034272 | 300000034272 | 400000013368 | 900001447324 | 500000699775 |  |  | AL-MCO-FA | ESTRUTURADO | 15/12/2025 | * | PLC-COIO | V.TAL | GOOD | I | A | NEC |  | COIO | 5864293 |  |  | A SERVICO DA OI | EXODUS | VOI_5200_MCO_FA_0001.R3B2UM75F | 4 | TRUE |  |  | NAO INFORMADO | NAO | CPCON | NAO INFORMADO
E300000024559 | 300000024559 | 400000013254 | 900001595719 | 500000699804 |  |  | AL-MCO-FA | ESTRUTURADO | 15/12/2025 | * | PLC-COIO | V.TAL | GOOD | I | A | NEC |  | COIO | 5899927 |  |  | A SERVICO DA OI | EXODUS | VOI_5200_MCO_FA_0002.R3BRWQIOY | 4 | TRUE |  |  | NAO INFORMADO | NAO | CPCON | NAO INFORMADO
E300000024559 | 300000024559 | 400000013254 | 900001595709 | 500000700160 |  |  | AL-MCO-FA | ESTRUTURADO | 15/12/2025 | * | PLC-CM48E16 | V.TAL | GOOD | I | A | NEC |  | CM48E16 | 5899474 |  |  | A SERVICO DA OI | EXODUS | VOI_5200_MCO_FA_0002.R3BRWQIOY | 4 | TRUE |  |  | NAO INFORMADO | NAO | CPCON | NAO INFORMADO
E300000034272 | 300000034272 | 400000013368 | 900001447315 | 500000700173 |  |  | AL-MCO-FA | ESTRUTURADO | 15/12/2025 | * | PLC-CM48E16 | V.TAL | GOOD | I | A | NEC |  | CM48E16 | 5877825 |  |  | A SERVICO DA OI | EXODUS | VOI_5200_MCO_FA_0001.R3B2UM75F | 4 | TRUE |  |  | NAO INFORMADO | NAO | CPCON | NAO INFORMADO
E300000034272 | 300000034272 | 400000013368 | 900001447314 | 500000700224 |  |  | AL-MCO-FA | ESTRUTURADO | 15/12/2025 | * | PLC-CM48E16 | V.TAL | GOOD | I | A | NEC |  | CM48E16 | 5877824 |  |  | A SERVICO DA OI | EXODUS | VOI_5200_MCO_FA_0001.R3B2UM75F | 4 | TRUE |  |  | NAO INFORMADO | NAO | CPCON | NAO INFORMADO
E300000034272 | 300000034272 | 400000013368 | 900001447325 | 500000700329 |  |  | AL-MCO-FA | ESTRUTURADO | 15/12/2025 | * | PLC-PWIN | V.TAL | GOOD | I | A | DESCONHECIDO |  | PWIN | 5877827 |  |  | A SERVICO DA OI | EXODUS | VOI_5200_MCO_FA_0001.R3B2UM75F | 4 | TRUE |  |  | NAO INFORMADO | NAO | CPCON | NAO INFORMADO
E300000024559 | 300000024559 | 400000013254 | 900001595722 | 500000700350 |  |  | AL-MCO-FA | ESTRUTURADO | 15/12/2025 | * | PLC-PWIN | V.TAL | GOOD | I | A | DESCONHECIDO |  | PWIN | 5899930 |  |  | A SERVICO DA OI | EXODUS | VOI_5200_MCO_FA_0002.R3BRWQIOY | 4 | TRUE |  |  | NAO INFORMADO | NAO | CPCON | NAO INFORMADO
E300000034272 | 300000034272 | 400000013368 | 900001447326 | 500000700364 |  |  | AL-MCO-FA | ESTRUTURADO | 15/12/2025 | * | PLC-PWIN | V.TAL | GOOD | I | A | DESCONHECIDO |  | PWIN | 5877828 |  |  | A SERVICO DA OI | EXODUS | VOI_5200_MCO_FA_0001.R3B2UM75F | 4 | TRUE |  |  | NAO INFORMADO | NAO | CPCON | NAO INFORMADO
E300000024559 | 300000024559 | 400000013254 | 900001595720 | 500000700652 |  |  | AL-MCO-FA | ESTRUTURADO | 15/12/2025 | * | PLC-PWIN | V.TAL | GOOD | I | A | DESCONHECIDO |  | PWIN | 5899928 |  |  | A SERVICO DA OI | EXODUS | VOI_5200_MCO_FA_0002.R3BRWQIOY | 4 | TRUE |  |  | NAO INFORMADO | NAO | CPCON | NAO INFORMADO
E300000034272 | 300000034272 | 400000013368 | 900001447316 | 500000700855 |  |  | AL-MCO-FA | ESTRUTURADO | 15/12/2025 | * | PLC-OPCB | V.TAL | GOOD | I | A | NEC |  | OPCB | 5864292 |  |  | A SERVICO DA OI | EXODUS | VOI_5200_MCO_FA_0001.R3B2UM75F | 4 | TRUE |  |  | NAO INFORMADO | NAO | CPCON | NAO INFORMADO
E300000024559 | 300000024559 | 400000013254 | 900001595712 | 500000700865 |  |  | AL-MCO-FA | ESTRUTURADO | 15/12/2025 | * | PLC-OPCB | V.TAL | GOOD | I | A | NEC |  | OPCB | 5899476 |  |  | A SERVICO DA OI | EXODUS | VOI_5200_MCO_FA_0002.R3BRWQIOY | 4 | TRUE |  |  | NAO INFORMADO | NAO | CPCON | NAO INFORMADO
E300000034272 | 300000034272 | 400000013368 | 900001447317 | 500000701012 |  |  | AL-MCO-FA | ESTRUTURADO | 15/12/2025 | * | PLC-OPCB | V.TAL | GOOD | I | A | NEC |  | OPCB | 5877826 |  |  | A SERVICO DA OI | EXODUS | VOI_5200_MCO_FA_0001.R3B2UM75F | 4 | TRUE |  |  | NAO INFORMADO | NAO | CPCON | NAO INFORMADO
E300000024559 | 300000024559 | 400000013254 | 900001595711 | 500000701128 |  |  | AL-MCO-FA | ESTRUTURADO | 15/12/2025 | * | PLC-OPCB | V.TAL | GOOD | I | A | NEC |  | OPCB | 5899475 |  |  | A SERVICO DA OI | EXODUS | VOI_5200_MCO_FA_0002.R3BRWQIOY | 4 | TRUE |  |  | NAO INFORMADO | NAO | CPCON | NAO INFORMADO
E300000024559 | 300000024559 | 400000013254 | 900001595713 | 500000701389 |  |  | AL-MCO-FA | ESTRUTURADO | 15/12/2025 | * | PLC-NX01G04 | V.TAL | GOOD | I | A | NEC |  | NX01G04 | 5846310 |  |  | A SERVICO DA OI | EXODUS | VOI_5200_MCO_FA_0002.R3BRWQIOY | 4 | TRUE |  |  | NAO INFORMADO | NAO | CPCON | NAO INFORMADO
E300000024559 | 300000024559 | 400000013254 | 900001595716 | 500000701623 |  |  | AL-MCO-FA | ESTRUTURADO | 15/12/2025 | * | PLC-NX01G04 | V.TAL | GOOD | I | A | NEC |  | NX01G04 | 5899926 |  |  | A SERVICO DA OI | EXODUS | VOI_5200_MCO_FA_0002.R3BRWQIOY | 4 | TRUE |  |  | NAO INFORMADO | NAO | CPCON | NAO INFORMADO
E300000024559 | 300000024559 | 400000013254 | 900001595715 | 500000701727 |  |  | AL-MCO-FA | ESTRUTURADO | 15/12/2025 | * | PLC-NX01G04 | V.TAL | GOOD | I | A | NEC |  | NX01G04 | 5899925 |  |  | A SERVICO DA OI | EXODUS | VOI_5200_MCO_FA_0002.R3BRWQIOY | 4 | TRUE |  |  | NAO INFORMADO | NAO | CPCON | NAO INFORMADO
E300000024559 | 300000024559 | 400000013254 | 900001595714 | 500000701796 |  |  | AL-MCO-FA | ESTRUTURADO | 15/12/2025 | * | PLC-NX01G04 | V.TAL | GOOD | I | A | NEC |  | NX01G04 | 5899924 |  |  | A SERVICO DA OI | EXODUS | VOI_5200_MCO_FA_0002.R3BRWQIOY | 4 | TRUE |  |  | NAO INFORMADO | NAO | CPCON | NAO INFORMADO
E300000025574 | 300000025574 | 400000012929 | 900001296438 | 500000702053 |  |  | RR-BVA-PT | ESTRUTURADO | 15/12/2025 | * | PLC-FAN-PTN | V.TAL | GOOD | I | A | HUAWEI |  | FAN-PTN | 5528075 |  |  | A SERVICO DA OI | EXODUS | VOI_5100_BVA_PT_0001.R8W4O6I9J | 4 | TRUE |  |  | NAO INFORMADO | NAO | CPCON | NAO INFORMADO
E300000022579 | 300000022579 | 400000011654 | 900001295346 | 500000702170 |  |  | RR-BVA-PR | ESTRUTURADO | 15/12/2025 | * | PLC-FAN-PTN | V.TAL | GOOD | I | A | HUAWEI |  | FAN-PTN | 5528074 |  |  | A SERVICO DA OI | EXODUS | VOI_5100_BVA_PR_0001.R8W452I74 | 4 | TRUE |  |  | NAO INFORMADO | NAO | CPCON | NAO INFORMADO
E300000025574 | 300000025574 | 400000012929 | 900001296437 | 500000704281 |  |  | RR-BVA-PT | ESTRUTURADO | 15/12/2025 | * | PLC-OPCC | V.TAL | GOOD | I | A | NEC |  | OPCC | 5517817 |  |  | A SERVICO DA OI | EXODUS | VOI_5100_BVA_PT_0001.R8W4O6I9J | 4 | TRUE |  |  | NAO INFORMADO | NAO | CPCON | NAO INFORMADO
E300000026653 | 300000026653 | 400000012939 | 900001296444 | 500000704394 |  |  | AP-MPA-CBT | ESTRUTURADO | 15/12/2025 | * | PLC-OPCC | V.TAL | GOOD | I | A | NEC |  | OPCC | 5524676 |  |  | A SERVICO DA OI | EXODUS | VOI-5100_MPA_CBT_0001.R8CT7VWZ | 4 | TRUE |  |  | NAO INFORMADO | NAO | CPCON | NAO INFORMADO
E300000022579 | 300000022579 | 400000011654 | 900001295345 | 500000704732 |  |  | RR-BVA-PR | ESTRUTURADO | 15/12/2025 | * | PLC-OPCC | V.TAL | GOOD | I | A | NEC |  | OPCC | 5517815 |  |  | A SERVICO DA OI | EXODUS | VOI_5100_BVA_PR_0001.R8W452I74 | 4 | TRUE |  |  | NAO INFORMADO | NAO | CPCON | NAO INFORMADO
E300000000741 | 300000000741 | 400000013621 | 900001297513 | 500000705004 |  |  | RR-BVA-PT | ESTRUTURADO | 15/12/2025 | * | PLC-SPCB | V.TAL | GOOD | I | A | ALCATEL |  | SPCB | 5512230 |  |  | A SERVICO DA OI | EXODUS | VOI_5300_BVA_PT_0001.R8WWZ2KYL | 4 | TRUE |  |  | NAO INFORMADO | NAO | CPCON | NAO INFORMADO
E300000009933 | 300000009933 | 400000013813 | 900001454852 | 500000705038 |  |  | BA-JBN-MUUC | ESTRUTURADO | 15/12/2025 | * | PLC-SPCB | V.TAL | GOOD | I | A | ALCATEL |  | SPCB | 5527753 |  |  | A SERVICO DA OI | EXODUS | VOI-5300_JBN_MUUC_0001.R4EZ24S | 4 | TRUE |  |  | NAO INFORMADO | NAO | CPCON | NAO INFORMADO
E300000045235 | 300000045235 | 400000013616 | 900002448230 | 500000705171 |  |  | SP-SPO-PSU | ESTRUTURADO | 15/12/2025 | * | PLC-SPCB | V.TAL | GOOD | I | A | ALCATEL |  | SPCB | 5762648 |  |  | EM SERVIÇO | EXODUS | 5300_SPO_PSU_0001.R6XG04S2H | 4 | TRUE |  |  | NAO INFORMADO | NAO | CPCON | NAO INFORMADO
E300000009933 | 300000009933 | 400000013813 | 900001454850 | 500000705287 |  |  | BA-JBN-MUUC | ESTRUTURADO | 15/12/2025 | * | PLC-SPCB | V.TAL | GOOD | I | A | ALCATEL |  | SPCB | 5527752 |  |  | A SERVICO DA OI | EXODUS | VOI-5300_JBN_MUUC_0001.R4EZ24S | 4 | TRUE |  |  | NAO INFORMADO | NAO | CPCON | NAO INFORMADO
E300000020341 | 300000020341 | 400000013609 | 900001297359 | 500000705442 |  |  | RR-BVA-PR | ESTRUTURADO | 15/12/2025 | * | PLC-SPCB | V.TAL | GOOD | I | A | ALCATEL |  | SPCB | 5526168 |  |  | A SERVICO DA OI | EXODUS | VOI_5300_BVA_PR_0001.R8WHTW8NW | 4 | TRUE |  |  | NAO INFORMADO | NAO | CPCON | NAO INFORMADO
E300000041126 | 300000041126 | 400000013643 | 900001297643 | 500000705494 |  |  | RR-BVA-PT | ESTRUTURADO | 15/12/2025 | * | PLC-SPCB | V.TAL | GOOD | I | A | ALCATEL |  | SPCB | 5513807 |  |  | A SERVICO DA OI | EXODUS | VOI_5300_BVA_PT_0002.R8WL9W5IH | 4 | TRUE |  |  | NAO INFORMADO | NAO | CPCON | NAO INFORMADO
E300000000741 | 300000000741 | 400000013621 | 900001297515 | 500000705539 |  |  | RR-BVA-PT | ESTRUTURADO | 15/12/2025 | * | PLC-SPCB | V.TAL | GOOD | I | A | ALCATEL |  | SPCB | 5481107 |  |  | A SERVICO DA OI | EXODUS | VOI_5300_BVA_PT_0001.R8WWZ2KYL | 4 | TRUE |  |  | NAO INFORMADO | NAO | CPCON | NAO INFORMADO
E300000027499 | 300000027499 | 400000013878 | 900001456036 | 500000705587 |  |  | AL-MCO-FA | ESTRUTURADO | 15/12/2025 | * | PLC-SPCB | V.TAL | GOOD | I | A | ALCATEL |  | SPCB | 5876636 |  |  | A SERVICO DA OI | EXODUS | VOI_5300_MCO_FA_0001.R3B2F50XN | 4 | TRUE |  |  | NAO INFORMADO | NAO | CPCON | NAO INFORMADO
E300000027499 | 300000027499 | 400000013878 | 900001456038 | 500000705606 |  |  | AL-MCO-FA | ESTRUTURADO | 15/12/2025 | * | PLC-SPCB | V.TAL | GOOD | I | A | ALCATEL |  | SPCB | 5876637 |  |  | A SERVICO DA OI | EXODUS | VOI_5300_MCO_FA_0001.R3B2F50XN | 4 | TRUE |  |  | NAO INFORMADO | NAO | CPCON | NAO INFORMADO
E300000020341 | 300000020341 | 400000013609 | 900001297357 | 500000705646 |  |  | RR-BVA-PR | ESTRUTURADO | 15/12/2025 | * | PLC-SPCB | V.TAL | GOOD | I | A | ALCATEL |  | SPCB | 5526166 |  |  | A SERVICO DA OI | EXODUS | VOI_5300_BVA_PR_0001.R8WHTW8NW | 4 | TRUE |  |  | NAO INFORMADO | NAO | CPCON | NAO INFORMADO
E300000041126 | 300000041126 | 400000013643 | 900001297645 | 500000705692 |  |  | RR-BVA-PT | ESTRUTURADO | 15/12/2025 | * | PLC-SPCB | V.TAL | GOOD | I | A | ALCATEL |  | SPCB | 5513809 |  |  | A SERVICO DA OI | EXODUS | VOI_5300_BVA_PT_0002.R8WL9W5IH | 4 | TRUE |  |  | NAO INFORMADO | NAO | CPCON | NAO INFORMADO
E300000045235 | 300000045235 | 400000013616 | 900002448232 | 500000705711 |  |  | SP-SPO-PSU | ESTRUTURADO | 15/12/2025 | * | PLC-SPCB | V.TAL | GOOD | I | A | ALCATEL |  | SPCB | 5762650 |  |  | EM SERVIÇO | EXODUS | 5300_SPO_PSU_0001.R6XG04S2H | 4 | TRUE |  |  | NAO INFORMADO | NAO | CPCON | NAO INFORMADO
E300000009933 | 300000009933 | 400000013813 | 900001454865 | 500000705808 |  |  | BA-JBN-MUUC | ESTRUTURADO | 15/12/2025 | * | PLC-PWIN | V.TAL | GOOD | I | A | DESCONHECIDO |  | PWIN | 5523268 |  |  | A SERVICO DA OI | EXODUS | VOI-5300_JBN_MUUC_0001.R4EZ24S | 4 | TRUE |  |  | NAO INFORMADO | NAO | CPCON | NAO INFORMADO
E300000020341 | 300000020341 | 400000013609 | 900001297371 | 500000705887 |  |  | RR-BVA-PR | ESTRUTURADO | 15/12/2025 | * | PLC-PWIN | V.TAL | GOOD | I | A | DESCONHECIDO |  | PWIN | 5526174 |  |  | A SERVICO DA OI | EXODUS | VOI_5300_BVA_PR_0001.R8WHTW8NW | 4 | TRUE |  |  | NAO INFORMADO | NAO | CPCON | NAO INFORMADO
E300000020341 | 300000020341 | 400000013609 | 900001297372 | 500000705962 |  |  | RR-BVA-PR | ESTRUTURADO | 15/12/2025 | * | PLC-PWIN | V.TAL | GOOD | I | A | DESCONHECIDO |  | PWIN | 5526175 |  |  | A SERVICO DA OI | EXODUS | VOI_5300_BVA_PR_0001.R8WHTW8NW | 4 | TRUE |  |  | NAO INFORMADO | NAO | CPCON | NAO INFORMADO
E300000000741 | 300000000741 | 400000013621 | 900001297527 | 500000705970 |  |  | RR-BVA-PT | ESTRUTURADO | 15/12/2025 | * | PLC-PWIN | V.TAL | GOOD | I | A | DESCONHECIDO |  | PWIN | 5512240 |  |  | A SERVICO DA OI | EXODUS | VOI_5300_BVA_PT_0001.R8WWZ2KYL | 4 | TRUE |  |  | NAO INFORMADO | NAO | CPCON | NAO INFORMADO
E300000000741 | 300000000741 | 400000013621 | 900001297528 | 500000706099 |  |  | RR-BVA-PT | ESTRUTURADO | 15/12/2025 | * | PLC-PWIN | V.TAL | GOOD | I | A | DESCONHECIDO |  | PWIN | 5512241 |  |  | A SERVICO DA OI | EXODUS | VOI_5300_BVA_PT_0001.R8WWZ2KYL | 4 | TRUE |  |  | NAO INFORMADO | NAO | CPCON | NAO INFORMADO
E300000027499 | 300000027499 | 400000013878 | 900001456050 | 500000706116 |  |  | AL-MCO-FA | ESTRUTURADO | 15/12/2025 | * | PLC-PWIN | V.TAL | GOOD | I | A | DESCONHECIDO |  | PWIN | 5899509 |  |  | A SERVICO DA OI | EXODUS | VOI_5300_MCO_FA_0001.R3B2F50XN | 4 | TRUE |  |  | NAO INFORMADO | NAO | CPCON | NAO INFORMADO
E300000009933 | 300000009933 | 400000013813 | 900001454864 | 500000706150 |  |  | BA-JBN-MUUC | ESTRUTURADO | 15/12/2025 | * | PLC-PWIN | V.TAL | GOOD | I | A | DESCONHECIDO |  | PWIN | 5523267 |  |  | A SERVICO DA OI | EXODUS | VOI-5300_JBN_MUUC_0001.R4EZ24S | 4 | TRUE |  |  | NAO INFORMADO | NAO | CPCON | NAO INFORMADO
E300000027499 | 300000027499 | 400000013878 | 900001456051 | 500000706222 |  |  | AL-MCO-FA | ESTRUTURADO | 15/12/2025 | * | PLC-PWIN | V.TAL | GOOD | I | A | DESCONHECIDO |  | PWIN | 5876776 |  |  | A SERVICO DA OI | EXODUS | VOI_5300_MCO_FA_0001.R3B2F50XN | 4 | TRUE |  |  | NAO INFORMADO | NAO | CPCON | NAO INFORMADO
E300000000741 | 300000000741 | 400000013621 | 900001297526 | 500000706312 |  |  | RR-BVA-PT | ESTRUTURADO | 15/12/2025 | * | PLC-CONSOLE | V.TAL | GOOD | I | A | NEC |  | CONSOLE | 5481110 |  |  | A SERVICO DA OI | EXODUS | VOI_5300_BVA_PT_0001.R8WWZ2KYL | 4 | TRUE |  |  | NAO INFORMADO | NAO | CPCON | NAO INFORMADO
E300000027499 | 300000027499 | 400000013878 | 900001456049 | 500000706380 |  |  | AL-MCO-FA | ESTRUTURADO | 15/12/2025 | * | PLC-CONSOLE | V.TAL | GOOD | I | A | NEC |  | CONSOLE | 5876644 |  |  | A SERVICO DA OI | EXODUS | VOI_5300_MCO_FA_0001.R3B2F50XN | 4 | TRUE |  |  | NAO INFORMADO | NAO | CPCON | NAO INFORMADO
E300000045235 | 300000045235 | 400000013616 | 900002448243 | 500000706433 |  |  | SP-SPO-PSU | ESTRUTURADO | 15/12/2025 | * | PLC-CONSOLE | V.TAL | GOOD | I | A | NEC |  | CONSOLE | 5762656 |  |  | EM SERVIÇO | EXODUS | 5300_SPO_PSU_0001.R6XG04S2H | 4 | TRUE |  |  | NAO INFORMADO | NAO | CPCON | NAO INFORMADO
E300000041126 | 300000041126 | 400000013643 | 900001297656 | 500000706434 |  |  | RR-BVA-PT | ESTRUTURADO | 15/12/2025 | * | PLC-CONSOLE | V.TAL | GOOD | I | A | NEC |  | CONSOLE | 5512797 |  |  | A SERVICO DA OI | EXODUS | VOI_5300_BVA_PT_0002.R8WL9W5IH | 4 | TRUE |  |  | NAO INFORMADO | NAO | CPCON | NAO INFORMADO
E300000020341 | 300000020341 | 400000013609 | 900001297370 | 500000706566 |  |  | RR-BVA-PR | ESTRUTURADO | 15/12/2025 | * | PLC-CONSOLE | V.TAL | GOOD | I | A | NEC |  | CONSOLE | 5529203 |  |  | A SERVICO DA OI | EXODUS | VOI_5300_BVA_PR_0001.R8WHTW8NW | 4 | TRUE |  |  | NAO INFORMADO | NAO | CPCON | NAO INFORMADO
E300000009933 | 300000009933 | 400000013813 | 900001454863 | 500000706614 |  |  | BA-JBN-MUUC | ESTRUTURADO | 15/12/2025 | * | PLC-CONSOLE | V.TAL | GOOD | I | A | NEC |  | CONSOLE | 5527754 |  |  | A SERVICO DA OI | EXODUS | VOI-5300_JBN_MUUC_0001.R4EZ24S | 4 | TRUE |  |  | NAO INFORMADO | NAO | CPCON | NAO INFORMADO
E300000020341 | 300000020341 | 400000013609 | 900001297369 | 500000706710 |  |  | RR-BVA-PR | ESTRUTURADO | 15/12/2025 | * | PLC-SHELFIO | V.TAL | GOOD | I | A | NEC |  | SHELFIO | 5526173 |  |  | A SERVICO DA OI | EXODUS | VOI_5300_BVA_PR_0001.R8WHTW8NW | 4 | TRUE |  |  | NAO INFORMADO | NAO | CPCON | NAO INFORMADO
E300000027499 | 300000027499 | 400000013878 | 900001456048 | 500000706741 |  |  | AL-MCO-FA | ESTRUTURADO | 15/12/2025 | * | PLC-SHELFIO | V.TAL | GOOD | I | A | NEC |  | SHELFIO | 5876643 |  |  | A SERVICO DA OI | EXODUS | VOI_5300_MCO_FA_0001.R3B2F50XN | 4 | TRUE |  |  | NAO INFORMADO | NAO | CPCON | NAO INFORMADO
E300000009933 | 300000009933 | 400000013813 | 900001454862 | 500000706763 |  |  | BA-JBN-MUUC | ESTRUTURADO | 15/12/2025 | * | PLC-SHELFIO | V.TAL | GOOD | I | A | NEC |  | SHELFIO | 5523266 |  |  | A SERVICO DA OI | EXODUS | VOI-5300_JBN_MUUC_0001.R4EZ24S | 4 | TRUE |  |  | NAO INFORMADO | NAO | CPCON | NAO INFORMADO
E300000041126 | 300000041126 | 400000013643 | 900001297655 | 500000706798 |  |  | RR-BVA-PT | ESTRUTURADO | 15/12/2025 | * | PLC-SHELFIO | V.TAL | GOOD | I | A | NEC |  | SHELFIO | 5512715 |  |  | A SERVICO DA OI | EXODUS | VOI_5300_BVA_PT_0002.R8WL9W5IH | 4 | TRUE |  |  | NAO INFORMADO | NAO | CPCON | NAO INFORMADO
E300000000741 | 300000000741 | 400000013621 | 900001297525 | 500000706876 |  |  | RR-BVA-PT | ESTRUTURADO | 15/12/2025 | * | PLC-SHELFIO | V.TAL | GOOD | I | A | NEC |  | SHELFIO | 5512239 |  |  | A SERVICO DA OI | EXODUS | VOI_5300_BVA_PT_0001.R8WWZ2KYL | 4 | TRUE |  |  | NAO INFORMADO | NAO | CPCON | NAO INFORMADO
E300000045235 | 300000045235 | 400000013616 | 900002448242 | 500000706906 |  |  | SP-SPO-PSU | ESTRUTURADO | 15/12/2025 | * | PLC-SHELFIO | V.TAL | GOOD | I | A | NEC |  | SHELFIO | 5762655 |  |  | EM SERVIÇO | EXODUS | 5300_SPO_PSU_0001.R6XG04S2H | 4 | TRUE |  |  | NAO INFORMADO | NAO | CPCON | NAO INFORMADO
E300000027499 | 300000027499 | 400000013878 | 900001456028 | 500000707262 |  |  | AL-MCO-FA | ESTRUTURADO | 15/12/2025 | * | PLC-CGF12 | V.TAL | GOOD | I | A | NEC |  | CGF12 | 5899503 |  |  | A SERVICO DA OI | EXODUS | VOI_5300_MCO_FA_0001.R3B2F50XN | 4 | TRUE |  |  | NAO INFORMADO | NAO | CPCON | NAO INFORMADO
E300000045235 | 300000045235 | 400000013616 | 900002448222 | 500000707277 |  |  | SP-SPO-PSU | ESTRUTURADO | 15/12/2025 | * | PLC-CGF12 | V.TAL | GOOD | I | A | NEC |  | CGF12 | 5762644 |  |  | EM SERVIÇO | EXODUS | 5300_SPO_PSU_0001.R6XG04S2H | 4 | TRUE |  |  | NAO INFORMADO | NAO | CPCON | NAO INFORMADO
E300000041126 | 300000041126 | 400000013643 | 900001297635 | 500000707430 |  |  | RR-BVA-PT | ESTRUTURADO | 15/12/2025 | * | PLC-CGF12 | V.TAL | GOOD | I | A | NEC |  | CGF12 | 5513804 |  |  | A SERVICO DA OI | EXODUS | VOI_5300_BVA_PT_0002.R8WL9W5IH | 4 | TRUE |  |  | NAO INFORMADO | NAO | CPCON | NAO INFORMADO
E300000009933 | 300000009933 | 400000013813 | 900001454842 | 500000707466 |  |  | BA-JBN-MUUC | ESTRUTURADO | 15/12/2025 | * | PLC-CGF12 | V.TAL | GOOD | I | A | NEC |  | CGF12 | 5524146 |  |  | A SERVICO DA OI | EXODUS | VOI-5300_JBN_MUUC_0001.R4EZ24S | 4 | TRUE |  |  | NAO INFORMADO | NAO | CPCON | NAO INFORMADO
E300000009933 | 300000009933 | 400000013813 | 900001454843 | 500000707546 |  |  | BA-JBN-MUUC | ESTRUTURADO | 15/12/2025 | * | PLC-CGF12 | V.TAL | GOOD | I | A | NEC |  | CGF12 | 5524147 |  |  | A SERVICO DA OI | EXODUS | VOI-5300_JBN_MUUC_0001.R4EZ24S | 4 | TRUE |  |  | NAO INFORMADO | NAO | CPCON | NAO INFORMADO
E300000027499 | 300000027499 | 400000013878 | 900001456029 | 500000707579 |  |  | AL-MCO-FA | ESTRUTURADO | 15/12/2025 | * | PLC-CGF12 | V.TAL | GOOD | I | A | NEC |  | CGF12 | 5876633 |  |  | A SERVICO DA OI | EXODUS | VOI_5300_MCO_FA_0001.R3B2F50XN | 4 | TRUE |  |  | NAO INFORMADO | NAO | CPCON | NAO INFORMADO
E300000000741 | 300000000741 | 400000013621 | 900001297505 | 500000707587 |  |  | RR-BVA-PT | ESTRUTURADO | 15/12/2025 | * | PLC-CGF12 | V.TAL | GOOD | I | A | NEC |  | CGF12 | 5512228 |  |  | A SERVICO DA OI | EXODUS | VOI_5300_BVA_PT_0001.R8WWZ2KYL | 4 | TRUE |  |  | NAO INFORMADO | NAO | CPCON | NAO INFORMADO
E300000020341 | 300000020341 | 400000013609 | 900001297349 | 500000707911 |  |  | RR-BVA-PR | ESTRUTURADO | 15/12/2025 | * | PLC-CGF12 | V.TAL | GOOD | I | A | NEC |  | CGF12 | 5526074 |  |  | A SERVICO DA OI | EXODUS | VOI_5300_BVA_PR_0001.R8WHTW8NW | 4 | TRUE |  |  | NAO INFORMADO | NAO | CPCON | NAO INFORMADO
E300000045235 | 300000045235 | 400000013616 | 900002448223 | 500000707964 |  |  | SP-SPO-PSU | ESTRUTURADO | 15/12/2025 | * | PLC-CGF12 | V.TAL | GOOD | I | A | NEC |  | CGF12 | 5762645 |  |  | EM SERVIÇO | EXODUS | 5300_SPO_PSU_0001.R6XG04S2H | 4 | TRUE |  |  | NAO INFORMADO | NAO | CPCON | NAO INFORMADO
E300000000741 | 300000000741 | 400000013621 | 900001297517 | 500000708195 |  |  | RR-BVA-PT | ESTRUTURADO | 15/12/2025 | * | PLC-NXGF01S | V.TAL | GOOD | I | A | NEC |  | NXGF01S | 5512233 |  |  | A SERVICO DA OI | EXODUS | VOI_5300_BVA_PT_0001.R8WWZ2KYL | 4 | TRUE |  |  | NAO INFORMADO | NAO | CPCON | NAO INFORMADO
E300000020341 | 300000020341 | 400000013609 | 900001297361 | 500000708281 |  |  | RR-BVA-PR | ESTRUTURADO | 15/12/2025 | * | PLC-NXGF01S | V.TAL | GOOD | I | A | NEC |  | NXGF01S | 5526170 |  |  | A SERVICO DA OI | EXODUS | VOI_5300_BVA_PR_0001.R8WHTW8NW | 4 | TRUE |  |  | NAO INFORMADO | NAO | CPCON | NAO INFORMADO
E300000041126 | 300000041126 | 400000013643 | 900001297648 | 500000708294 |  |  | RR-BVA-PT | ESTRUTURADO | 15/12/2025 | * | PLC-NXGF01S | V.TAL | GOOD | I | A | NEC |  | NXGF01S | 5513812 |  |  | A SERVICO DA OI | EXODUS | VOI_5300_BVA_PT_0002.R8WL9W5IH | 4 | TRUE |  |  | NAO INFORMADO | NAO | CPCON | NAO INFORMADO
E300000009933 | 300000009933 | 400000013813 | 900001454855 | 500000708387 |  |  | BA-JBN-MUUC | ESTRUTURADO | 15/12/2025 | * | PLC-NXGF01S | V.TAL | GOOD | I | A | NEC |  | NXGF01S | 5523263 |  |  | A SERVICO DA OI | EXODUS | VOI-5300_JBN_MUUC_0001.R4EZ24S | 4 | TRUE |  |  | NAO INFORMADO | NAO | CPCON | NAO INFORMADO
E300000000741 | 300000000741 | 400000013621 | 900001297518 | 500000708397 |  |  | RR-BVA-PT | ESTRUTURADO | 15/12/2025 | * | PLC-NXGF01S | V.TAL | GOOD | I | A | NEC |  | NXGF01S | 5481108 |  |  | A SERVICO DA OI | EXODUS | VOI_5300_BVA_PT_0001.R8WWZ2KYL | 4 | TRUE |  |  | NAO INFORMADO | NAO | CPCON | NAO INFORMADO
E300000027499 | 300000027499 | 400000013878 | 900001456042 | 500000708400 |  |  | AL-MCO-FA | ESTRUTURADO | 15/12/2025 | * | PLC-NXGF01S | V.TAL | GOOD | I | A | NEC |  | NXGF01S | 5899507 |  |  | A SERVICO DA OI | EXODUS | VOI_5300_MCO_FA_0001.R3B2F50XN | 4 | TRUE |  |  | NAO INFORMADO | NAO | CPCON | NAO INFORMADO
E300000000741 | 300000000741 | 400000013621 | 900001297522 | 500000708401 |  |  | RR-BVA-PT | ESTRUTURADO | 15/12/2025 | * | PLC-NXGF01S | V.TAL | GOOD | I | A | NEC |  | NXGF01S | 5512237 |  |  | A SERVICO DA OI | EXODUS | VOI_5300_BVA_PT_0001.R8WWZ2KYL | 4 | TRUE |  |  | NAO INFORMADO | NAO | CPCON | NAO INFORMADO
E300000027499 | 300000027499 | 400000013878 | 900001456044 | 500000708516 |  |  | AL-MCO-FA | ESTRUTURADO | 15/12/2025 | * | PLC-NXGF01S | V.TAL | GOOD | I | A | NEC |  | NXGF01S | 5876641 |  |  | A SERVICO DA OI | EXODUS | VOI_5300_MCO_FA_0001.R3B2F50XN | 4 | TRUE |  |  | NAO INFORMADO | NAO | CPCON | NAO INFORMADO
E300000000741 | 300000000741 | 400000013621 | 900001297520 | 500000708553 |  |  | RR-BVA-PT | ESTRUTURADO | 15/12/2025 | * | PLC-NXGF01S | V.TAL | GOOD | I | A | NEC |  | NXGF01S | 5512235 |  |  | A SERVICO DA OI | EXODUS | VOI_5300_BVA_PT_0001.R8WWZ2KYL | 4 | TRUE |  |  | NAO INFORMADO | NAO | CPCON | NAO INFORMADO
E300000045235 | 300000045235 | 400000013616 | 900002448235 | 500000708561 |  |  | SP-SPO-PSU | ESTRUTURADO | 15/12/2025 | * | PLC-NXGF01S | V.TAL | GOOD | I | A | NEC |  | NXGF01S | 5762653 |  |  | EM SERVIÇO | EXODUS | 5300_SPO_PSU_0001.R6XG04S2H | 4 | TRUE |  |  | NAO INFORMADO | NAO | CPCON | NAO INFORMADO
E300000027499 | 300000027499 | 400000013878 | 900001456041 | 500000708674 |  |  | AL-MCO-FA | ESTRUTURADO | 15/12/2025 | * | PLC-NXGF01S | V.TAL | GOOD | I | A | NEC |  | NXGF01S | 5876639 |  |  | A SERVICO DA OI | EXODUS | VOI_5300_MCO_FA_0001.R3B2F50XN | 4 | TRUE |  |  | NAO INFORMADO | NAO | CPCON | NAO INFORMADO
E300000027499 | 300000027499 | 400000013878 | 900001456040 | 500000708814 |  |  | AL-MCO-FA | ESTRUTURADO | 15/12/2025 | * | PLC-NXGF01S | V.TAL | GOOD | I | A | NEC |  | NXGF01S | 5899506 |  |  | A SERVICO DA OI | EXODUS | VOI_5300_MCO_FA_0001.R3B2F50XN | 4 | TRUE |  |  | NAO INFORMADO | NAO | CPCON | NAO INFORMADO
E300000041126 | 300000041126 | 400000013643 | 900001297647 | 500000708861 |  |  | RR-BVA-PT | ESTRUTURADO | 15/12/2025 | * | PLC-NXGF01S | V.TAL | GOOD | I | A | NEC |  | NXGF01S | 5513811 |  |  | A SERVICO DA OI | EXODUS | VOI_5300_BVA_PT_0002.R8WL9W5IH | 4 | TRUE |  |  | NAO INFORMADO | NAO | CPCON | NAO INFORMADO
E300000045235 | 300000045235 | 400000013616 | 900002448234 | 500000708863 |  |  | SP-SPO-PSU | ESTRUTURADO | 15/12/2025 | * | PLC-NXGF01S | V.TAL | GOOD | I | A | NEC |  | NXGF01S | 5762652 |  |  | EM SERVIÇO | EXODUS | 5300_SPO_PSU_0001.R6XG04S2H | 4 | TRUE |  |  | NAO INFORMADO | NAO | CPCON | NAO INFORMADO
E300000020341 | 300000020341 | 400000013609 | 900001297362 | 500000708884 |  |  | RR-BVA-PR | ESTRUTURADO | 15/12/2025 | * | PLC-NXGF01S | V.TAL | GOOD | I | A | NEC |  | NXGF01S | 5529201 |  |  | A SERVICO DA OI | EXODUS | VOI_5300_BVA_PR_0001.R8WHTW8NW | 4 | TRUE |  |  | NAO INFORMADO | NAO | CPCON | NAO INFORMADO
E300000027499 | 300000027499 | 400000013878 | 900001456043 | 500000708895 |  |  | AL-MCO-FA | ESTRUTURADO | 15/12/2025 | * | PLC-NXGF01S | V.TAL | GOOD | I | A | NEC |  | NXGF01S | 5876640 |  |  | A SERVICO DA OI | EXODUS | VOI_5300_MCO_FA_0001.R3B2F50XN | 4 | TRUE |  |  | NAO INFORMADO | NAO | CPCON | NAO INFORMADO
E300000000741 | 300000000741 | 400000013621 | 900001297519 | 500000708979 |  |  | RR-BVA-PT | ESTRUTURADO | 15/12/2025 | * | PLC-NXGF01S | V.TAL | GOOD | I | A | NEC |  | NXGF01S | 5512234 |  |  | A SERVICO DA OI | EXODUS | VOI_5300_BVA_PT_0001.R8WWZ2KYL | 4 | TRUE |  |  | NAO INFORMADO | NAO | CPCON | NAO INFORMADO
E300000009933 | 300000009933 | 400000013813 | 900001454856 | 500000708983 |  |  | BA-JBN-MUUC | ESTRUTURADO | 15/12/2025 | * | PLC-NXGF01S | V.TAL | GOOD | I | A | NEC |  | NXGF01S | 5523264 |  |  | A SERVICO DA OI | EXODUS | VOI-5300_JBN_MUUC_0001.R4EZ24S | 4 | TRUE |  |  | NAO INFORMADO | NAO | CPCON | NAO INFORMADO
E300000020341 | 300000020341 | 400000013609 | 900001297363 | 500000709142 |  |  | RR-BVA-PR | ESTRUTURADO | 15/12/2025 | * | PLC-NXGF01S | V.TAL | GOOD | I | A | NEC |  | NXGF01S | 5526171 |  |  | A SERVICO DA OI | EXODUS | VOI_5300_BVA_PR_0001.R8WHTW8NW | 4 | TRUE |  |  | NAO INFORMADO | NAO | CPCON | NAO INFORMADO
E300000000741 | 300000000741 | 400000013621 | 900001297521 | 500000709160 |  |  | RR-BVA-PT | ESTRUTURADO | 15/12/2025 | * | PLC-NXGF01S | V.TAL | GOOD | I | A | NEC |  | NXGF01S | 5512236 |  |  | A SERVICO DA OI | EXODUS | VOI_5300_BVA_PT_0001.R8WWZ2KYL | 4 | TRUE |  |  | NAO INFORMADO | NAO | CPCON | NAO INFORMADO
E300000009933 | 300000009933 | 400000013813 | 900001454854 | 500000709256 |  |  | BA-JBN-MUUC | ESTRUTURADO | 15/12/2025 | * | PLC-NXGF01S | V.TAL | GOOD | I | A | NEC |  | NXGF01S | 5523262 |  |  | A SERVICO DA OI | EXODUS | VOI-5300_JBN_MUUC_0001.R4EZ24S | 4 | TRUE |  |  | NAO INFORMADO | NAO | CPCON | NAO INFORMADO
E300000009933 | 300000009933 | 400000013813 | 900001454857 | 500000709271 |  |  | BA-JBN-MUUC | ESTRUTURADO | 15/12/2025 | * | PLC-NXGF01S | V.TAL | GOOD | I | A | NEC |  | NXGF01S | 5523265 |  |  | A SERVICO DA OI | EXODUS | VOI-5300_JBN_MUUC_0001.R4EZ24S | 4 | TRUE |  |  | NAO INFORMADO | NAO | CPCON | NAO INFORMADO
E300000051210 | 300000051210 | 400000027238 | 900001529246 | 500000710062 |  |  | AL-MCO-FA | ESTRUTURADO | 15/12/2025 | * | PLC-[STM-1E] | V.TAL | GOOD | I | A | ALCATEL |  | [STM-1E] | 5855856 |  |  | BLOQUEADO | EXODUS | BLOQ_FAI07_B1.R3BHRT8NU | 4 | TRUE |  |  | NAO INFORMADO | NAO | CPCON | NAO INFORMADO
E300000050865 | 300000050865 | 400000005090 | 900001865345 | 500000712111 |  |  | SC-HVD-HVD | ESTRUTURADO | 15/12/2025 | * | PLC-LTU-32X2MB | V.TAL | GOOD | I | A | ALCATEL |  | LTU-32X2MB | 390060 |  |  | BLOQUEADO | CALISTO | BLOQ_HVD_HVD.2 | 4 | TRUE |  |  | NAO INFORMADO | NAO | CPCON | NAO INFORMADO
E300000000833 | 300000000833 | 400000005036 | 900001864190 | 500000712173 |  |  | SC-SJQ-SJQ | ESTRUTURADO | 15/12/2025 | * | PLC-LTU-32X2MB | V.TAL | GOOD | I | A | ALCATEL |  | LTU-32X2MB | 385154 |  |  | BLOQUEADO | CALISTO | BLOQ_SJQ_SJQ.5 | 4 | TRUE |  |  | NAO INFORMADO | NAO | CPCON | NAO INFORMADO
E300000050865 | 300000050865 | 400000005090 | 900001865346 | 500000712256 |  |  | SC-HVD-HVD | ESTRUTURADO | 15/12/2025 | * | PLC-LTU-32X2MB | V.TAL | GOOD | I | A | ALCATEL |  | LTU-32X2MB | 390060 |  |  | BLOQUEADO | CALISTO | BLOQ_HVD_HVD.2 | 4 | TRUE |  |  | NAO INFORMADO | NAO | CPCON | NAO INFORMADO
E300000050865 | 300000050865 | 400000005090 | 900001865347 | 500000712357 |  |  | SC-HVD-HVD | ESTRUTURADO | 15/12/2025 | * | PLC-LTU-32X2MB | V.TAL | GOOD | I | A | ALCATEL |  | LTU-32X2MB | 390060 |  |  | BLOQUEADO | CALISTO | BLOQ_HVD_HVD.2 | 4 | TRUE |  |  | NAO INFORMADO | NAO | CPCON | NAO INFORMADO
E300000000833 | 300000000833 | 400000005036 | 900001864188 | 500000712515 |  |  | SC-SJQ-SJQ | ESTRUTURADO | 15/12/2025 | * | PLC-LTU-32X2MB | V.TAL | GOOD | I | A | ALCATEL |  | LTU-32X2MB | 385154 |  |  | BLOQUEADO | CALISTO | BLOQ_SJQ_SJQ.5 | 4 | TRUE |  |  | NAO INFORMADO | NAO | CPCON | NAO INFORMADO
E300000000833 | 300000000833 | 400000005036 | 900001864185 | 500000712664 |  |  | SC-SJQ-SJQ | ESTRUTURADO | 15/12/2025 | * | PLC-LTU-32X2MB | V.TAL | GOOD | I | A | ALCATEL |  | LTU-32X2MB | 385154 |  |  | BLOQUEADO | CALISTO | BLOQ_SJQ_SJQ.5 | 4 | TRUE |  |  | NAO INFORMADO | NAO | CPCON | NAO INFORMADO
E300000050865 | 300000050865 | 400000005090 | 900001865344 | 500000712777 |  |  | SC-HVD-HVD | ESTRUTURADO | 15/12/2025 | * | PLC-LTU-32X2MB | V.TAL | GOOD | I | A | ALCATEL |  | LTU-32X2MB | 390060 |  |  | BLOQUEADO | CALISTO | BLOQ_HVD_HVD.2 | 4 | TRUE |  |  | NAO INFORMADO | NAO | CPCON | NAO INFORMADO
E300000000833 | 300000000833 | 400000005036 | 900001864189 | 500000712811 |  |  | SC-SJQ-SJQ | ESTRUTURADO | 15/12/2025 | * | PLC-LTU-32X2MB | V.TAL | GOOD | I | A | ALCATEL |  | LTU-32X2MB | 385154 |  |  | BLOQUEADO | CALISTO | BLOQ_SJQ_SJQ.5 | 4 | TRUE |  |  | NAO INFORMADO | NAO | CPCON | NAO INFORMADO
E300000000833 | 300000000833 | 400000005036 | 900001864187 | 500000712924 |  |  | SC-SJQ-SJQ | ESTRUTURADO | 15/12/2025 | * | PLC-LTU-32X2MB | V.TAL | GOOD | I | A | ALCATEL |  | LTU-32X2MB | 385154 |  |  | BLOQUEADO | CALISTO | BLOQ_SJQ_SJQ.5 | 4 | TRUE |  |  | NAO INFORMADO | NAO | CPCON | NAO INFORMADO
E300000000833 | 300000000833 | 400000005036 | 900001864186 | 500000713027 |  |  | SC-SJQ-SJQ | ESTRUTURADO | 15/12/2025 | * | PLC-LTU-32X2MB | V.TAL | GOOD | I | A | ALCATEL |  | LTU-32X2MB | 385154 |  |  | BLOQUEADO | CALISTO | BLOQ_SJQ_SJQ.5 | 4 | TRUE |  |  | NAO INFORMADO | NAO | CPCON | NAO INFORMADO
E300000000833 | 300000000833 | 400000005036 | 900001864183 | 500000713031 |  |  | SC-SJQ-SJQ | ESTRUTURADO | 15/12/2025 | * | PLC-LTU-32X2MB | V.TAL | GOOD | I | A | ALCATEL |  | LTU-32X2MB | 385154 |  |  | BLOQUEADO | CALISTO | BLOQ_SJQ_SJQ.5 | 4 | TRUE |  |  | NAO INFORMADO | NAO | CPCON | NAO INFORMADO
E300000000833 | 300000000833 | 400000005036 | 900001864184 | 500000713222 |  |  | SC-SJQ-SJQ | ESTRUTURADO | 15/12/2025 | * | PLC-LTU-32X2MB | V.TAL | GOOD | I | A | ALCATEL |  | LTU-32X2MB | 385154 |  |  | BLOQUEADO | CALISTO | BLOQ_SJQ_SJQ.5 | 4 | TRUE |  |  | NAO INFORMADO | NAO | CPCON | NAO INFORMADO
E300000050865 | 300000050865 | 400000005090 | 900001865369 | 500000713374 |  |  | SC-HVD-HVD | ESTRUTURADO | 15/12/2025 | * | PLC-STM1/4/16 | V.TAL | GOOD | I | A | ALCATEL |  | STM1/4/16 | 390060 |  |  | BLOQUEADO | CALISTO | BLOQ_HVD_HVD.2 | 4 | TRUE |  |  | NAO INFORMADO | NAO | CPCON | NAO INFORMADO
E300000050865 | 300000050865 | 400000005090 | 900001865374 | 500000713613 |  |  | SC-HVD-HVD | ESTRUTURADO | 15/12/2025 | * | PLC-STM1/4/16 | V.TAL | GOOD | I | A | ALCATEL |  | STM1/4/16 | 390060 |  |  | BLOQUEADO | CALISTO | BLOQ_HVD_HVD.2 | 4 | TRUE |  |  | NAO INFORMADO | NAO | CPCON | NAO INFORMADO
E300000000833 | 300000000833 | 400000005036 | 900001864213 | 500000713751 |  |  | SC-SJQ-SJQ | ESTRUTURADO | 15/12/2025 | * | PLC-STM1/4/16 | V.TAL | GOOD | I | A | ALCATEL |  | STM1/4/16 | 385154 |  |  | BLOQUEADO | CALISTO | BLOQ_SJQ_SJQ.5 | 4 | TRUE |  |  | NAO INFORMADO | NAO | CPCON | NAO INFORMADO
E300000050865 | 300000050865 | 400000005090 | 900001865370 | 500000713850 |  |  | SC-HVD-HVD | ESTRUTURADO | 15/12/2025 | * | PLC-STM1/4/16 | V.TAL | GOOD | I | A | ALCATEL |  | STM1/4/16 | 390060 |  |  | BLOQUEADO | CALISTO | BLOQ_HVD_HVD.2 | 4 | TRUE |  |  | NAO INFORMADO | NAO | CPCON | NAO INFORMADO
E300000003722 | 300000003722 | 400000004857 | 900001860063 | 500000713865 |  |  | RS-PAE-LOPI | ESTRUTURADO | 15/12/2025 | * | PLC-STM1/4/16 | V.TAL | GOOD | I | A | ALCATEL |  | STM1/4/16 | 390725 |  |  | BLOQUEADO | EXODUS | BLOQ_PAE_LOPI.4 | 4 | TRUE |  |  | NAO INFORMADO | NAO | CPCON | NAO INFORMADO
E300000003722 | 300000003722 | 400000004857 | 900001860064 | 500000713866 |  |  | RS-PAE-LOPI | ESTRUTURADO | 15/12/2025 | * | PLC-STM1/4/16 | V.TAL | GOOD | I | A | ALCATEL |  | STM1/4/16 | 390725 |  |  | BLOQUEADO | EXODUS | BLOQ_PAE_LOPI.4 | 4 | TRUE |  |  | NAO INFORMADO | NAO | CPCON | NAO INFORMADO
E300000000833 | 300000000833 | 400000005036 | 900001864211 | 500000713894 |  |  | SC-SJQ-SJQ | ESTRUTURADO | 15/12/2025 | * | PLC-STM1/4/16 | V.TAL | GOOD | I | A | ALCATEL |  | STM1/4/16 | 385154 |  |  | BLOQUEADO | CALISTO | BLOQ_SJQ_SJQ.5 | 4 | TRUE |  |  | NAO INFORMADO | NAO | CPCON | NAO INFORMADO
E300000050865 | 300000050865 | 400000005090 | 900001865372 | 500000714213 |  |  | SC-HVD-HVD | ESTRUTURADO | 15/12/2025 | * | PLC-STM1/4/16 | V.TAL | GOOD | I | A | ALCATEL |  | STM1/4/16 | 390060 |  |  | BLOQUEADO | CALISTO | BLOQ_HVD_HVD.2 | 4 | TRUE |  |  | NAO INFORMADO | NAO | CPCON | NAO INFORMADO
E300000003722 | 300000003722 | 400000004857 | 900001860066 | 500000714321 |  |  | RS-PAE-LOPI | ESTRUTURADO | 15/12/2025 | * | PLC-STM1/4/16 | V.TAL | GOOD | I | A | ALCATEL |  | STM1/4/16 | 390725 |  |  | BLOQUEADO | EXODUS | BLOQ_PAE_LOPI.4 | 4 | TRUE |  |  | NAO INFORMADO | NAO | CPCON | NAO INFORMADO
E300000003722 | 300000003722 | 400000004857 | 900001860071 | 500000714471 |  |  | RS-PAE-LOPI | ESTRUTURADO | 15/12/2025 | * | PLC-LTU-FETH-10/100M | V.TAL | GOOD | I | A | ALCATEL |  | LTU-FETH-10/100M | 390725 |  |  | BLOQUEADO | EXODUS | BLOQ_PAE_LOPI.4 | 4 | TRUE |  |  | NAO INFORMADO | NAO | CPCON | NAO INFORMADO
E300000050865 | 300000050865 | 400000005090 | 900001865355 | 500000714779 |  |  | SC-HVD-HVD | ESTRUTURADO | 15/12/2025 | * | PLC-LTU-FETH-10/100M | V.TAL | GOOD | I | A | ALCATEL |  | LTU-FETH-10/100M | 390060 |  |  | BLOQUEADO | CALISTO | BLOQ_HVD_HVD.2 | 4 | TRUE |  |  | NAO INFORMADO | NAO | CPCON | NAO INFORMADO
E300000003722 | 300000003722 | 400000004857 | 900001860046 | 500000714814 |  |  | RS-PAE-LOPI | ESTRUTURADO | 15/12/2025 | * | PLC-LTU-FETH-10/100M | V.TAL | GOOD | I | A | ALCATEL |  | LTU-FETH-10/100M | 390725 |  |  | BLOQUEADO | EXODUS | BLOQ_PAE_LOPI.4 | 4 | TRUE |  |  | NAO INFORMADO | NAO | CPCON | NAO INFORMADO
E300000003722 | 300000003722 | 400000004857 | 900001860050 | 500000714848 |  |  | RS-PAE-LOPI | ESTRUTURADO | 15/12/2025 | * | PLC-LTU-FETH-10/100M | V.TAL | GOOD | I | A | ALCATEL |  | LTU-FETH-10/100M | 390725 |  |  | BLOQUEADO | EXODUS | BLOQ_PAE_LOPI.4 | 4 | TRUE |  |  | NAO INFORMADO | NAO | CPCON | NAO INFORMADO
E300000003722 | 300000003722 | 400000004857 | 900001860068 | 500000714864 |  |  | RS-PAE-LOPI | ESTRUTURADO | 15/12/2025 | * | PLC-LTU-FETH-10/100M | V.TAL | GOOD | I | A | ALCATEL |  | LTU-FETH-10/100M | 390725 |  |  | BLOQUEADO | EXODUS | BLOQ_PAE_LOPI.4 | 4 | TRUE |  |  | NAO INFORMADO | NAO | CPCON | NAO INFORMADO
E300000000833 | 300000000833 | 400000005036 | 900001864210 | 500000715568 |  |  | SC-SJQ-SJQ | ESTRUTURADO | 15/12/2025 | * | PLC-SWITCH-384 | V.TAL | GOOD | I | A | ALCATEL |  | SWITCH-384 | 385154 |  |  | BLOQUEADO | CALISTO | BLOQ_SJQ_SJQ.5 | 4 | TRUE |  |  | NAO INFORMADO | NAO | CPCON | NAO INFORMADO
E300000000833 | 300000000833 | 400000005036 | 900001864212 | 500000715667 |  |  | SC-SJQ-SJQ | ESTRUTURADO | 15/12/2025 | * | PLC-SWITCH-384 | V.TAL | GOOD | I | A | ALCATEL |  | SWITCH-384 | 385154 |  |  | BLOQUEADO | CALISTO | BLOQ_SJQ_SJQ.5 | 4 | TRUE |  |  | NAO INFORMADO | NAO | CPCON | NAO INFORMADO
E300000050865 | 300000050865 | 400000005090 | 900001865371 | 500000715695 |  |  | SC-HVD-HVD | ESTRUTURADO | 15/12/2025 | * | PLC-SWITCH-384 | V.TAL | GOOD | I | A | ALCATEL |  | SWITCH-384 | 390060 |  |  | BLOQUEADO | CALISTO | BLOQ_HVD_HVD.2 | 4 | TRUE |  |  | NAO INFORMADO | NAO | CPCON | NAO INFORMADO
E300000000833 | 300000000833 | 400000005036 | 900001864201 | 500000715930 |  |  | SC-SJQ-SJQ | ESTRUTURADO | 15/12/2025 | * | PLC-LTU-POWER | V.TAL | GOOD | I | A | ALCATEL |  | LTU-POWER | 385154 |  |  | BLOQUEADO | CALISTO | BLOQ_SJQ_SJQ.5 | 4 | TRUE |  |  | NAO INFORMADO | NAO | CPCON | NAO INFORMADO
E300000000833 | 300000000833 | 400000005036 | 900001864202 | 500000716179 |  |  | SC-SJQ-SJQ | ESTRUTURADO | 15/12/2025 | * | PLC-LTU-POWER | V.TAL | GOOD | I | A | ALCATEL |  | LTU-POWER | 385154 |  |  | BLOQUEADO | CALISTO | BLOQ_SJQ_SJQ.5 | 4 | TRUE |  |  | NAO INFORMADO | NAO | CPCON | NAO INFORMADO
E300000000833 | 300000000833 | 400000005036 | 900001864218 | 500000717039 |  |  | SC-SJQ-SJQ | ESTRUTURADO | 15/12/2025 | * | PLC-126X2MBPROT | V.TAL | GOOD | I | A | ALCATEL |  | 126X2MBPROT | 385154 |  |  | BLOQUEADO | CALISTO | BLOQ_SJQ_SJQ.5 | 4 | TRUE |  |  | NAO INFORMADO | NAO | CPCON | NAO INFORMADO
E300000050865 | 300000050865 | 400000005090 | 900001865379 | 500000717122 |  |  | SC-HVD-HVD | ESTRUTURADO | 15/12/2025 | * | PLC-126X2MBPROT | V.TAL | GOOD | I | A | ALCATEL |  | 126X2MBPROT | 390060 |  |  | BLOQUEADO | CALISTO | BLOQ_HVD_HVD.2 | 4 | TRUE |  |  | NAO INFORMADO | NAO | CPCON | NAO INFORMADO
E300000050865 | 300000050865 | 400000005090 | 900001865367 | 500000717163 |  |  | SC-HVD-HVD | ESTRUTURADO | 15/12/2025 | * | PLC-126X2MBPROT | V.TAL | GOOD | I | A | ALCATEL |  | 126X2MBPROT | 390060 |  |  | BLOQUEADO | CALISTO | BLOQ_HVD_HVD.2 | 4 | TRUE |  |  | NAO INFORMADO | NAO | CPCON | NAO INFORMADO
E300000000833 | 300000000833 | 400000005036 | 900001864216 | 500000717446 |  |  | SC-SJQ-SJQ | ESTRUTURADO | 15/12/2025 | * | PLC-8XFE | V.TAL | GOOD | I | A | ALCATEL |  | 8XFE | 385154 |  |  | BLOQUEADO | CALISTO | BLOQ_SJQ_SJQ.5 | 4 | TRUE |  |  | NAO INFORMADO | NAO | CPCON | NAO INFORMADO
E300000000833 | 300000000833 | 400000005036 | 900001864217 | 500000717491 |  |  | SC-SJQ-SJQ | ESTRUTURADO | 15/12/2025 | * | PLC-8XFE | V.TAL | GOOD | I | A | ALCATEL |  | 8XFE | 385154 |  |  | BLOQUEADO | CALISTO | BLOQ_SJQ_SJQ.5 | 4 | TRUE |  |  | NAO INFORMADO | NAO | CPCON | NAO INFORMADO
E300000050865 | 300000050865 | 400000005090 | 900001865378 | 500000717665 |  |  | SC-HVD-HVD | ESTRUTURADO | 15/12/2025 | * | PLC-8XGIGA-ETH | V.TAL | GOOD | I | A | ALCATEL |  | 8XGIGA-ETH | 390060 |  |  | BLOQUEADO | CALISTO | BLOQ_HVD_HVD.2 | 4 | TRUE |  |  | NAO INFORMADO | NAO | CPCON | NAO INFORMADO
E300000050865 | 300000050865 | 400000005090 | 900001865377 | 500000717901 |  |  | SC-HVD-HVD | ESTRUTURADO | 15/12/2025 | * | PLC-8XGIGA-ETH | V.TAL | GOOD | I | A | ALCATEL |  | 8XGIGA-ETH | 390060 |  |  | BLOQUEADO | CALISTO | BLOQ_HVD_HVD.2 | 4 | TRUE |  |  | NAO INFORMADO | NAO | CPCON | NAO INFORMADO
E300000000833 | 300000000833 | 400000005036 | 900001864222 | 500000718106 |  |  | SC-SJQ-SJQ | ESTRUTURADO | 15/12/2025 | * | PLC-CONTROLLER | V.TAL | GOOD | I | A | ALCATEL |  | CONTROLLER | 385154 |  |  | BLOQUEADO | CALISTO | BLOQ_SJQ_SJQ.5 | 4 | TRUE |  |  | NAO INFORMADO | NAO | CPCON | NAO INFORMADO
E300000000833 | 300000000833 | 400000005036 | 900001864199 | 500000718312 |  |  | SC-SJQ-SJQ | ESTRUTURADO | 15/12/2025 | * | PLC-AUX-ALARME | V.TAL | GOOD | I | A | ALCATEL |  | AUX-ALARME | 385154 |  |  | BLOQUEADO | CALISTO | BLOQ_SJQ_SJQ.5 | 4 | TRUE |  |  | NAO INFORMADO | NAO | CPCON | NAO INFORMADO
E300000000833 | 300000000833 | 400000005036 | 900001864207 | 500000718515 |  |  | SC-SJQ-SJQ | ESTRUTURADO | 15/12/2025 | * | PLC-126X2MB | V.TAL | GOOD | I | A | ALCATEL |  | 126X2MB | 385154 |  |  | BLOQUEADO | CALISTO | BLOQ_SJQ_SJQ.5 | 4 | TRUE |  |  | NAO INFORMADO | NAO | CPCON | NAO INFORMADO
E300000000833 | 300000000833 | 400000005036 | 900001864206 | 500000718742 |  |  | SC-SJQ-SJQ | ESTRUTURADO | 15/12/2025 | * | PLC-126X2MB | V.TAL | GOOD | I | A | ALCATEL |  | 126X2MB | 385154 |  |  | BLOQUEADO | CALISTO | BLOQ_SJQ_SJQ.5 | 4 | TRUE |  |  | NAO INFORMADO | NAO | CPCON | NAO INFORMADO
E300000003722 | 300000003722 | 400000004857 | 900001860058 | 500000718837 |  |  | RS-PAE-LOPI | ESTRUTURADO | 15/12/2025 | * | PLC-STM64 | V.TAL | GOOD | I | A | ALCATEL |  | STM64 | 390725 |  |  | BLOQUEADO | EXODUS | BLOQ_PAE_LOPI.4 | 4 | TRUE |  |  | NAO INFORMADO | NAO | CPCON | NAO INFORMADO
E300000003722 | 300000003722 | 400000004857 | 900001860059 | 500000718942 |  |  | RS-PAE-LOPI | ESTRUTURADO | 15/12/2025 | * | PLC-STM64 | V.TAL | GOOD | I | A | ALCATEL |  | STM64 | 390725 |  |  | BLOQUEADO | EXODUS | BLOQ_PAE_LOPI.4 | 4 | TRUE |  |  | NAO INFORMADO | NAO | CPCON | NAO INFORMADO
E300000003722 | 300000003722 | 400000004857 | 900001860075 | 500000718947 |  |  | RS-PAE-LOPI | ESTRUTURADO | 15/12/2025 | * | PLC-STM64 | V.TAL | GOOD | I | A | ALCATEL |  | STM64 | 390725 |  |  | BLOQUEADO | EXODUS | BLOQ_PAE_LOPI.4 | 4 | TRUE |  |  | NAO INFORMADO | NAO | CPCON | NAO INFORMADO
E300000003722 | 300000003722 | 400000004857 | 900001860074 | 500000718984 |  |  | RS-PAE-LOPI | ESTRUTURADO | 15/12/2025 | * | PLC-STM64 | V.TAL | GOOD | I | A | ALCATEL |  | STM64 | 390725 |  |  | BLOQUEADO | EXODUS | BLOQ_PAE_LOPI.4 | 4 | TRUE |  |  | NAO INFORMADO | NAO | CPCON | NAO INFORMADO
E300000003722 | 300000003722 | 400000004857 | 900001860065 | 500000719481 |  |  | RS-PAE-LOPI | ESTRUTURADO | 15/12/2025 | * | PLC-SWITCH-128 | V.TAL | GOOD | I | A | ALCATEL |  | SWITCH-128 | 390725 |  |  | BLOQUEADO | EXODUS | BLOQ_PAE_LOPI.4 | 4 | TRUE |  |  | NAO INFORMADO | NAO | CPCON | NAO INFORMADO
E300000003722 | 300000003722 | 400000004857 | 900001860067 | 500000719518 |  |  | RS-PAE-LOPI | ESTRUTURADO | 15/12/2025 | * | PLC-SWITCH-128 | V.TAL | GOOD | I | A | ALCATEL |  | SWITCH-128 | 390725 |  |  | BLOQUEADO | EXODUS | BLOQ_PAE_LOPI.4 | 4 | TRUE |  |  | NAO INFORMADO | NAO | CPCON | NAO INFORMADO
E300000000833 | 300000000833 | 400000005036 | 900001864200 | 500000719755 |  |  | SC-SJQ-SJQ | ESTRUTURADO | 15/12/2025 | * | PLC-SINC-GER | V.TAL | GOOD | I | A | ALCATEL |  | SINC-GER | 385154 |  |  | BLOQUEADO | CALISTO | BLOQ_SJQ_SJQ.5 | 4 | TRUE |  |  | NAO INFORMADO | NAO | CPCON | NAO INFORMADO
E300000003722 | 300000003722 | 400000004857 | 900001860077 | 500000720341 |  |  | RS-PAE-LOPI | ESTRUTURADO | 15/12/2025 | * | PLC-CCU-A | V.TAL | GOOD | I | A | ALCATEL |  | CCU-A | 390725 |  |  | BLOQUEADO | EXODUS | BLOQ_PAE_LOPI.4 | 4 | TRUE |  |  | NAO INFORMADO | NAO | CPCON | NAO INFORMADO
E300000003722 | 300000003722 | 400000004857 | 900001860072 | 500000721110 |  |  | RS-PAE-LOPI | ESTRUTURADO | 15/12/2025 | * | PLC-2XGB-ETH | V.TAL | GOOD | I | A | ALCATEL |  | 2XGB-ETH | 390725 |  |  | BLOQUEADO | EXODUS | BLOQ_PAE_LOPI.4 | 4 | TRUE |  |  | NAO INFORMADO | NAO | CPCON | NAO INFORMADO
E300000029704 | 300000029704 | 400000072052 | 900002082189 | 500000722257 |  |  | SC-EVV-EVV | ESTRUTURADO | 15/12/2025 | * | PLC-4XFE | V.TAL | GOOD | I | A | ALCATEL |  | 4XFE | 398979 |  |  | BLOQUEADO | CALISTO | BLOQ_EVV_EVV.1 | 4 | TRUE |  |  | NAO INFORMADO | NAO | CPCON | NAO INFORMADO
E300000029062 | 300000029062 | 400000071561 | 900002074789 | 500000722280 |  |  | SC-AMY-AMY | ESTRUTURADO | 15/12/2025 | * | PLC-4XFE | V.TAL | GOOD | I | A | ALCATEL |  | 4XFE | 388740 |  |  | BLOQUEADO | CALISTO | BLOQ_AMY_AMY.2 | 4 | TRUE |  |  | NAO INFORMADO | NAO | CPCON | NAO INFORMADO
E300000014585 | 300000014585 | 400000071935 | 900002080407 | 500000723048 |  |  | SC-BVR-AGBJ | ESTRUTURADO | 15/12/2025 | * | PLC-4XFE | V.TAL | GOOD | I | A | ALCATEL |  | 4XFE | 389279 |  |  | BLOQUEADO | CALISTO | BLOQ_SC BVR AGBJSADM001-846 | 4 | TRUE |  |  | NAO INFORMADO | NAO | CPCON | NAO INFORMADO
E300000054742 | 300000054742 | 400000070287 | 900002132447 | 500000723096 |  |  | SC-AMY-AMY | ESTRUTURADO | 15/12/2025 | * | PLC-4XFE | V.TAL | GOOD | I | A | ALCATEL |  | 4XFE | 388739 |  |  | BLOQUEADO | CALISTO | BLOQ_AMY_AMY.2 | 4 | TRUE |  |  | NAO INFORMADO | NAO | CPCON | NAO INFORMADO
E300000029704 | 300000029704 | 400000072052 | 900002082187 | 500000724762 |  |  | SC-EVV-EVV | ESTRUTURADO | 15/12/2025 | * | PLC-16XE1 | V.TAL | GOOD | I | A | ALCATEL |  | 16XE1 | 398979 |  |  | BLOQUEADO | CALISTO | BLOQ_EVV_EVV.1 | 4 | TRUE |  |  | NAO INFORMADO | NAO | CPCON | NAO INFORMADO
E300000029062 | 300000029062 | 400000071561 | 900002074785 | 500000724990 |  |  | SC-AMY-AMY | ESTRUTURADO | 15/12/2025 | * | PLC-16XE1 | V.TAL | GOOD | I | A | ALCATEL |  | 16XE1 | 388740 |  |  | BLOQUEADO | CALISTO | BLOQ_AMY_AMY.2 | 4 | TRUE |  |  | NAO INFORMADO | NAO | CPCON | NAO INFORMADO
E300000014585 | 300000014585 | 400000071935 | 900002080411 | 500000725190 |  |  | SC-BVR-AGBJ | ESTRUTURADO | 15/12/2025 | * | PLC-16XE1 | V.TAL | GOOD | I | A | ALCATEL |  | 16XE1 | 389279 |  |  | BLOQUEADO | CALISTO | BLOQ_SC BVR AGBJSADM001-846 | 4 | TRUE |  |  | NAO INFORMADO | NAO | CPCON | NAO INFORMADO
E300000054742 | 300000054742 | 400000070287 | 900002132449 | 500000725803 |  |  | SC-AMY-AMY | ESTRUTURADO | 15/12/2025 | * | PLC-16XE1 | V.TAL | GOOD | I | A | ALCATEL |  | 16XE1 | 388739 |  |  | BLOQUEADO | CALISTO | BLOQ_AMY_AMY.2 | 4 | TRUE |  |  | NAO INFORMADO | NAO | CPCON | NAO INFORMADO
E300000029704 | 300000029704 | 400000072052 | 900002082180 | 500000726660 |  |  | SC-EVV-EVV | ESTRUTURADO | 15/12/2025 | * | PLC-2XSTM1 | V.TAL | GOOD | I | A | ALCATEL |  | 2XSTM1 | 398979 |  |  | BLOQUEADO | CALISTO | BLOQ_EVV_EVV.1 | 4 | TRUE |  |  | NAO INFORMADO | NAO | CPCON | NAO INFORMADO
E300000054742 | 300000054742 | 400000070287 | 900002132445 | 500000727559 |  |  | SC-AMY-AMY | ESTRUTURADO | 15/12/2025 | * | PLC-2XSTM1 | V.TAL | GOOD | I | A | ALCATEL |  | 2XSTM1 | 388739 |  |  | BLOQUEADO | CALISTO | BLOQ_AMY_AMY.2 | 4 | TRUE |  |  | NAO INFORMADO | NAO | CPCON | NAO INFORMADO
E300000014585 | 300000014585 | 400000071935 | 900002080403 | 500000728013 |  |  | SC-BVR-AGBJ | ESTRUTURADO | 15/12/2025 | * | PLC-2XSTM1 | V.TAL | GOOD | I | A | ALCATEL |  | 2XSTM1 | 389279 |  |  | BLOQUEADO | CALISTO | BLOQ_SC BVR AGBJSADM001-846 | 4 | TRUE |  |  | NAO INFORMADO | NAO | CPCON | NAO INFORMADO
E300000029062 | 300000029062 | 400000071561 | 900002074777 | 500000728099 |  |  | SC-AMY-AMY | ESTRUTURADO | 15/12/2025 | * | PLC-2XSTM1 | V.TAL | GOOD | I | A | ALCATEL |  | 2XSTM1 | 388740 |  |  | BLOQUEADO | CALISTO | BLOQ_AMY_AMY.2 | 4 | TRUE |  |  | NAO INFORMADO | NAO | CPCON | NAO INFORMADO
E300000054247 | 300000054247 | 400000009991 | 900001879741 | 500000732723 |  |  | SC-RCP-RCP | ESTRUTURADO | 15/12/2025 | * | PLC-2XS-4.1 | V.TAL | GOOD | I | A | ALCATEL |  | 2XS-4.1 | 394156 |  |  | BLOQUEADO | CALISTO | BLOQ_RCP_RCP.2 (EM DESATIVACAO | 4 | TRUE |  |  | NAO INFORMADO | NAO | CPCON | NAO INFORMADO
E300000054247 | 300000054247 | 400000009991 | 900001879742 | 500000732840 |  |  | SC-RCP-RCP | ESTRUTURADO | 15/12/2025 | * | PLC-16XE1 | V.TAL | GOOD | I | A | ALCATEL |  | 16XE1 | 394156 |  |  | BLOQUEADO | CALISTO | BLOQ_RCP_RCP.2 (EM DESATIVACAO | 4 | TRUE |  |  | NAO INFORMADO | NAO | CPCON | NAO INFORMADO
E300000032538 | 300000032538 | 400000009913 | 900001879441 | 500000732866 |  |  | SC-BVR-BVR | ESTRUTURADO | 15/12/2025 | * | PLC-16XE1 | V.TAL | GOOD | I | A | ALCATEL |  | 16XE1 | 395738 |  |  | BLOQUEADO | CALISTO | BLOQ_BVR.2 | 4 | TRUE |  |  | NAO INFORMADO | NAO | CPCON | NAO INFORMADO
E300000032538 | 300000032538 | 400000009913 | 900001879442 | 500000732966 |  |  | SC-BVR-BVR | ESTRUTURADO | 15/12/2025 | * | PLC-4XFE | V.TAL | GOOD | I | A | ALCATEL |  | 4XFE | 395738 |  |  | BLOQUEADO | CALISTO | BLOQ_BVR.2 | 4 | TRUE |  |  | NAO INFORMADO | NAO | CPCON | NAO INFORMADO
E300000054247 | 300000054247 | 400000009991 | 900001879743 | 500000733042 |  |  | SC-RCP-RCP | ESTRUTURADO | 15/12/2025 | * | PLC-4XFE | V.TAL | GOOD | I | A | ALCATEL |  | 4XFE | 394156 |  |  | BLOQUEADO | CALISTO | BLOQ_RCP_RCP.2 (EM DESATIVACAO | 4 | TRUE |  |  | NAO INFORMADO | NAO | CPCON | NAO INFORMADO
E300000032538 | 300000032538 | 400000009913 | 900001879443 | 500000733193 |  |  | SC-BVR-BVR | ESTRUTURADO | 15/12/2025 | * | PLC-32XE1 | V.TAL | GOOD | I | A | ALCATEL |  | 32XE1 | 395738 |  |  | BLOQUEADO | CALISTO | BLOQ_BVR.2 | 4 | TRUE |  |  | NAO INFORMADO | NAO | CPCON | NAO INFORMADO
E300000054247 | 300000054247 | 400000009991 | 900001879744 | 500000733236 |  |  | SC-RCP-RCP | ESTRUTURADO | 15/12/2025 | * | PLC-32XE1 | V.TAL | GOOD | I | A | ALCATEL |  | 32XE1 | 394156 |  |  | BLOQUEADO | CALISTO | BLOQ_RCP_RCP.2 (EM DESATIVACAO | 4 | TRUE |  |  | NAO INFORMADO | NAO | CPCON | NAO INFORMADO
E300000002323 | 300000002323 | 400000073574 | 900002116140 | 500000733763 |  |  | RS-PAE-LOPI | ESTRUTURADO | 15/12/2025 | * | PLC-MULTIRATE-STM1/4 | V.TAL | GOOD | I | A | ALCATEL |  | MULTIRATE-STM1/4 | 384659 |  |  | BLOQUEADO | EXODUS | BLOQ_SCR_CPS.3 | 4 | TRUE |  |  | NAO INFORMADO | NAO | CPCON | NAO INFORMADO
E300000002323 | 300000002323 | 400000073574 | 900002116143 | 500000733778 |  |  | RS-PAE-LOPI | ESTRUTURADO | 15/12/2025 | * | PLC-MULTIRATE-STM1/4 | V.TAL | GOOD | I | A | ALCATEL |  | MULTIRATE-STM1/4 | 384659 |  |  | BLOQUEADO | EXODUS | BLOQ_SCR_CPS.3 | 4 | TRUE |  |  | NAO INFORMADO | NAO | CPCON | NAO INFORMADO
E300000002323 | 300000002323 | 400000073428 | 900002113299 | 500000733809 |  |  | RS-PAE-LOPI | ESTRUTURADO | 15/12/2025 | * | PLC-MULTIRATE-STM1/4 | V.TAL | GOOD | I | A | ALCATEL |  | MULTIRATE-STM1/4 | 385384 |  |  | BLOQUEADO | EXODUS | BLOQ_LOPI03 | 4 | TRUE |  |  | NAO INFORMADO | NAO | CPCON | NAO INFORMADO
E300000002323 | 300000002323 | 400000073428 | 900002113290 | 500000733886 |  |  | RS-PAE-LOPI | ESTRUTURADO | 15/12/2025 | * | PLC-MULTIRATE-STM1/4 | V.TAL | GOOD | I | A | ALCATEL |  | MULTIRATE-STM1/4 | 385384 |  |  | BLOQUEADO | EXODUS | BLOQ_LOPI03 | 4 | TRUE |  |  | NAO INFORMADO | NAO | CPCON | NAO INFORMADO
E300000054247 | 300000054247 | 400000035905 | 900001965047 | 500000735676 |  |  | SC-RCP-RCP | ESTRUTURADO | 15/12/2025 | * | PLC-8XETH | V.TAL | GOOD | I | A | ALCATEL |  | 8XETH | 392001 |  |  | BLOQUEADO | CALISTO | BLOQ_RCP_RCP.1 | 4 | TRUE |  |  | NAO INFORMADO | NAO | CPCON | NAO INFORMADO
E300000047032 | 300000047032 | 400000035983 | 900001965614 | 500000735715 |  |  | RS-PAE-LOPI | ESTRUTURADO | 15/12/2025 | * | PLC-MOST | V.TAL | GOOD | I | A | ALCATEL |  | MOST | 384419 |  |  | BLOQUEADO | EXODUS | BLOQ_PAE_LOPI.3 | 4 | TRUE |  |  | NAO INFORMADO | NAO | CPCON | NAO INFORMADO
E300000002323 | 300000002323 | 400000035962 | 900001965463 | 500000735743 |  |  | RS-PAE-LOPI | ESTRUTURADO | 15/12/2025 | * | PLC-8XETH | V.TAL | GOOD | I | A | ALCATEL |  | 8XETH | 400787 |  |  | BLOQUEADO | EXODUS | BLOQ_PAE_LOPI.1 | 4 | TRUE |  |  | NAO INFORMADO | NAO | CPCON | NAO INFORMADO
E300000002323 | 300000002323 | 400000035962 | 900001965462 | 500000735751 |  |  | RS-PAE-LOPI | ESTRUTURADO | 15/12/2025 | * | PLC-AGRL12 | V.TAL | GOOD | I | A | ALCATEL |  | AGRL12 | 400787 |  |  | BLOQUEADO | EXODUS | BLOQ_PAE_LOPI.1 | 4 | TRUE |  |  | NAO INFORMADO | NAO | CPCON | NAO INFORMADO
E300000054247 | 300000054247 | 400000035905 | 900001965049 | 500000735877 |  |  | SC-RCP-RCP | ESTRUTURADO | 15/12/2025 | * | PLC-TRBS11 | V.TAL | GOOD | I | A | ALCATEL |  | TRBS11 | 392001 |  |  | BLOQUEADO | CALISTO | BLOQ_RCP_RCP.1 | 4 | TRUE |  |  | NAO INFORMADO | NAO | CPCON | NAO INFORMADO
E300000054247 | 300000054247 | 400000035905 | 900001965048 | 500000735964 |  |  | SC-RCP-RCP | ESTRUTURADO | 15/12/2025 | * | PLC-TRBS11 | V.TAL | GOOD | I | A | ALCATEL |  | TRBS11 | 392001 |  |  | BLOQUEADO | CALISTO | BLOQ_RCP_RCP.1 | 4 | TRUE |  |  | NAO INFORMADO | NAO | CPCON | NAO INFORMADO
E300000035931 | 300000035931 | 400000036078 | 900001966297 | 500000735988 |  |  | SC-HVD-HVD | ESTRUTURADO | 15/12/2025 | * | PLC-TRBS11 | V.TAL | GOOD | I | A | ALCATEL |  | TRBS11 | 393635 |  |  | BLOQUEADO | CALISTO | BLOQ_HVD_HVD.1 | 4 | TRUE |  |  | NAO INFORMADO | NAO | CPCON | NAO INFORMADO
E300000047032 | 300000047032 | 400000035983 | 900001965616 | 500000736040 |  |  | RS-PAE-LOPI | ESTRUTURADO | 15/12/2025 | * | PLC-63X2M | V.TAL | GOOD | I | A | ALCATEL |  | 63X2M | 384419 |  |  | BLOQUEADO | EXODUS | BLOQ_PAE_LOPI.3 | 4 | TRUE |  |  | NAO INFORMADO | NAO | CPCON | NAO INFORMADO
E300000054247 | 300000054247 | 400000035905 | 900001965045 | 500000736099 |  |  | SC-RCP-RCP | ESTRUTURADO | 15/12/2025 | * | PLC-63X2M | V.TAL | GOOD | I | A | ALCATEL |  | 63X2M | 392001 |  |  | BLOQUEADO | CALISTO | BLOQ_RCP_RCP.1 | 4 | TRUE |  |  | NAO INFORMADO | NAO | CPCON | NAO INFORMADO
E300000054247 | 300000054247 | 400000035905 | 900001965046 | 500000736143 |  |  | SC-RCP-RCP | ESTRUTURADO | 15/12/2025 | * | PLC-63X2M | V.TAL | GOOD | I | A | ALCATEL |  | 63X2M | 392001 |  |  | BLOQUEADO | CALISTO | BLOQ_RCP_RCP.1 | 4 | TRUE |  |  | NAO INFORMADO | NAO | CPCON | NAO INFORMADO
E300000035931 | 300000035931 | 400000036078 | 900001966294 | 500000736176 |  |  | SC-HVD-HVD | ESTRUTURADO | 15/12/2025 | * | PLC-63X2M | V.TAL | GOOD | I | A | ALCATEL |  | 63X2M | 393635 |  |  | BLOQUEADO | CALISTO | BLOQ_HVD_HVD.1 | 4 | TRUE |  |  | NAO INFORMADO | NAO | CPCON | NAO INFORMADO
E300000035931 | 300000035931 | 400000036078 | 900001966298 | 500000736177 |  |  | SC-HVD-HVD | ESTRUTURADO | 15/12/2025 | * | PLC-63X2M | V.TAL | GOOD | I | A | ALCATEL |  | 63X2M | 393635 |  |  | BLOQUEADO | CALISTO | BLOQ_HVD_HVD.1 | 4 | TRUE |  |  | NAO INFORMADO | NAO | CPCON | NAO INFORMADO
E300000035931 | 300000035931 | 400000036078 | 900001966296 | 500000736190 |  |  | SC-HVD-HVD | ESTRUTURADO | 15/12/2025 | * | PLC-63X2M | V.TAL | GOOD | I | A | ALCATEL |  | 63X2M | 393635 |  |  | BLOQUEADO | CALISTO | BLOQ_HVD_HVD.1 | 4 | TRUE |  |  | NAO INFORMADO | NAO | CPCON | NAO INFORMADO
E300000047032 | 300000047032 | 400000035983 | 900001965615 | 500000736308 |  |  | RS-PAE-LOPI | ESTRUTURADO | 15/12/2025 | * | PLC-63X2M | V.TAL | GOOD | I | A | ALCATEL |  | 63X2M | 384419 |  |  | BLOQUEADO | EXODUS | BLOQ_PAE_LOPI.3 | 4 | TRUE |  |  | NAO INFORMADO | NAO | CPCON | NAO INFORMADO
E300000002323 | 300000002323 | 400000035962 | 900001965464 | 500000736320 |  |  | RS-PAE-LOPI | ESTRUTURADO | 15/12/2025 | * | PLC-63X2M | V.TAL | GOOD | I | A | ALCATEL |  | 63X2M | 400787 |  |  | BLOQUEADO | EXODUS | BLOQ_PAE_LOPI.1 | 4 | TRUE |  |  | NAO INFORMADO | NAO | CPCON | NAO INFORMADO
E300000035931 | 300000035931 | 400000036078 | 900001966299 | 500000736340 |  |  | SC-HVD-HVD | ESTRUTURADO | 15/12/2025 | * | PLC-63X2M | V.TAL | GOOD | I | A | ALCATEL |  | 63X2M | 393635 |  |  | BLOQUEADO | CALISTO | BLOQ_HVD_HVD.1 | 4 | TRUE |  |  | NAO INFORMADO | NAO | CPCON | NAO INFORMADO
E300000002448 | 300000002448 | 400000034305 | 900001310691 | 500000744760 |  |  | AC-RBO-RBFT | ESTRUTURADO | 15/12/2025 | * | PLC-SWITCH-384 | V.TAL | GOOD | I | A | ALCATEL |  | SWITCH-384 | 6791757 |  |  | A SERVICO DA OI | EXODUS | VOI-RBO_RBFT.5 | 4 | TRUE |  |  | NAO INFORMADO | NAO | CPCON | NAO INFORMADO
E300000002448 | 300000002448 | 400000034305 | 900001310718 | 500000744805 |  |  | AC-RBO-RBFT | ESTRUTURADO | 15/12/2025 | * | PLC-8XFE | V.TAL | GOOD | I | A | ALCATEL |  | 8XFE | 6791745 |  |  | A SERVICO DA OI | EXODUS | VOI-RBO_RBFT.5 | 4 | TRUE |  |  | NAO INFORMADO | NAO | CPCON | NAO INFORMADO
E300000002448 | 300000002448 | 400000034305 | 900001310714 | 500000744957 |  |  | AC-RBO-RBFT | ESTRUTURADO | 15/12/2025 | * | PLC-STM1/4 | V.TAL | GOOD | I | A | ALCATEL |  | STM1/4 | 6791751 |  |  | A SERVICO DA OI | EXODUS | VOI-RBO_RBFT.5 | 4 | TRUE |  |  | NAO INFORMADO | NAO | CPCON | NAO INFORMADO
E300000002448 | 300000002448 | 400000034305 | 900001310713 | 500000744991 |  |  | AC-RBO-RBFT | ESTRUTURADO | 15/12/2025 | * | PLC-SWITCH-384 | V.TAL | GOOD | I | A | ALCATEL |  | SWITCH-384 | 6791756 |  |  | A SERVICO DA OI | EXODUS | VOI-RBO_RBFT.5 | 4 | TRUE |  |  | NAO INFORMADO | NAO | CPCON | NAO INFORMADO
E300000002448 | 300000002448 | 400000034305 | 900001310721 | 500000745003 |  |  | AC-RBO-RBFT | ESTRUTURADO | 15/12/2025 | * | PLC-STM16O | V.TAL | GOOD | I | A | ALCATEL |  | STM16O | 6791752 |  |  | A SERVICO DA OI | EXODUS | VOI-RBO_RBFT.5 | 4 | TRUE |  |  | NAO INFORMADO | NAO | CPCON | NAO INFORMADO
E300000002448 | 300000002448 | 400000034305 | 900001310697 | 500000745189 |  |  | AC-RBO-RBFT | ESTRUTURADO | 15/12/2025 | * | PLC-LTU-FETH-10/100M | V.TAL | GOOD | I | A | ALCATEL |  | LTU-FETH-10/100M | 6791746 |  |  | A SERVICO DA OI | EXODUS | VOI-RBO_RBFT.5 | 4 | TRUE |  |  | NAO INFORMADO | NAO | CPCON | NAO INFORMADO
E300000002448 | 300000002448 | 400000034305 | 900001310716 | 500000745530 |  |  | AC-RBO-RBFT | ESTRUTURADO | 15/12/2025 | * | PLC-STM1/STM4(8+8P) | V.TAL | GOOD | I | A | ALCATEL |  | STM1/STM4(8+8P) | 6789998 |  |  | A SERVICO DA OI | EXODUS | VOI-RBO_RBFT.5 | 4 | TRUE |  |  | NAO INFORMADO | NAO | CPCON | NAO INFORMADO
E300000002448 | 300000002448 | 400000034305 | 900001310715 | 500000745578 |  |  | AC-RBO-RBFT | ESTRUTURADO | 15/12/2025 | * | PLC-STM1/STM4(8+8P) | V.TAL | GOOD | I | A | ALCATEL |  | STM1/STM4(8+8P) | 6789997 |  |  | A SERVICO DA OI | EXODUS | VOI-RBO_RBFT.5 | 4 | TRUE |  |  | NAO INFORMADO | NAO | CPCON | NAO INFORMADO
E300000002448 | 300000002448 | 400000034305 | 900001310707 | 500000745733 |  |  | AC-RBO-RBFT | ESTRUTURADO | 15/12/2025 | * | PLC-S-16.1 | V.TAL | GOOD | I | A | ALCATEL |  | S-16.1 | 6790000 |  |  | A SERVICO DA OI | EXODUS | VOI-RBO_RBFT.5 | 4 | TRUE |  |  | NAO INFORMADO | NAO | CPCON | NAO INFORMADO
E300000002448 | 300000002448 | 400000034305 | 900001310722 | 500000745759 |  |  | AC-RBO-RBFT | ESTRUTURADO | 15/12/2025 | * | PLC-S-16.1 | V.TAL | GOOD | I | A | ALCATEL |  | S-16.1 | 6791744 |  |  | A SERVICO DA OI | EXODUS | VOI-RBO_RBFT.5 | 4 | TRUE |  |  | NAO INFORMADO | NAO | CPCON | NAO INFORMADO
E300000002448 | 300000002448 | 400000034305 | 900001310706 | 500000745802 |  |  | AC-RBO-RBFT | ESTRUTURADO | 15/12/2025 | * | PLC-S-16.1 | V.TAL | GOOD | I | A | ALCATEL |  | S-16.1 | 6789999 |  |  | A SERVICO DA OI | EXODUS | VOI-RBO_RBFT.5 | 4 | TRUE |  |  | NAO INFORMADO | NAO | CPCON | NAO INFORMADO
E300000012165 | 300000012165 | 400000034168 | 900001310442 | 500000746200 |  |  | AC-RBO-RBFT | ESTRUTURADO | 15/12/2025 | * | PLC-MULTIRATE-STM1/4 | V.TAL | GOOD | I | A | ALCATEL |  | MULTIRATE-STM1/4 | 6791705 |  |  | A SERVICO DA OI | EXODUS | VOI-RBO_RBFT.1 | 4 | TRUE |  |  | NAO INFORMADO | NAO | CPCON | NAO INFORMADO
E300000012165 | 300000012165 | 400000034168 | 900001310452 | 500000746220 |  |  | AC-RBO-RBFT | ESTRUTURADO | 15/12/2025 | * | PLC-MULTIRATE-STM1/4 | V.TAL | GOOD | I | A | ALCATEL |  | MULTIRATE-STM1/4 | 6791706 |  |  | A SERVICO DA OI | EXODUS | VOI-RBO_RBFT.1 | 4 | TRUE |  |  | NAO INFORMADO | NAO | CPCON | NAO INFORMADO
E300000022331 | 300000022331 | 400000034197 | 900001310486 | 500000746227 |  |  | AC-RBO-RBFT | ESTRUTURADO | 15/12/2025 | * | PLC-8ETH | V.TAL | GOOD | I | A | ALCATEL |  | 8ETH | 6791940 |  |  | A SERVICO DA OI | EXODUS | VOI-RBO_RBFT.1 | 4 | TRUE |  |  | NAO INFORMADO | NAO | CPCON | NAO INFORMADO
E300000022331 | 300000022331 | 400000034197 | 900001310487 | 500000746264 |  |  | AC-RBO-RBFT | ESTRUTURADO | 15/12/2025 | * | PLC-MULTIRATE-STM1/4 | V.TAL | GOOD | I | A | ALCATEL |  | MULTIRATE-STM1/4 | 6791944 |  |  | A SERVICO DA OI | EXODUS | VOI-RBO_RBFT.1 | 4 | TRUE |  |  | NAO INFORMADO | NAO | CPCON | NAO INFORMADO
E300000022331 | 300000022331 | 400000034197 | 900001310484 | 500000746265 |  |  | AC-RBO-RBFT | ESTRUTURADO | 15/12/2025 | * | PLC-S-4.1 | V.TAL | GOOD | I | A | ALCATEL |  | S-4.1 | 6791942 |  |  | A SERVICO DA OI | EXODUS | VOI-RBO_RBFT.1 | 4 | TRUE |  |  | NAO INFORMADO | NAO | CPCON | NAO INFORMADO
E300000012165 | 300000012165 | 400000034168 | 900001310454 | 500000746271 |  |  | AC-RBO-RBFT | ESTRUTURADO | 15/12/2025 | * | PLC-MULTIRATE-STM1/4 | V.TAL | GOOD | I | A | ALCATEL |  | MULTIRATE-STM1/4 | 6791707 |  |  | A SERVICO DA OI | EXODUS | VOI-RBO_RBFT.1 | 4 | TRUE |  |  | NAO INFORMADO | NAO | CPCON | NAO INFORMADO
E300000022331 | 300000022331 | 400000034197 | 900001310485 | 500000746272 |  |  | AC-RBO-RBFT | ESTRUTURADO | 15/12/2025 | * | PLC-MULTIRATE-STM1/4 | V.TAL | GOOD | I | A | ALCATEL |  | MULTIRATE-STM1/4 | 6791943 |  |  | A SERVICO DA OI | EXODUS | VOI-RBO_RBFT.1 | 4 | TRUE |  |  | NAO INFORMADO | NAO | CPCON | NAO INFORMADO
E300000022331 | 300000022331 | 400000034197 | 900001310483 | 500000746275 |  |  | AC-RBO-RBFT | ESTRUTURADO | 15/12/2025 | * | PLC-S-4.1 | V.TAL | GOOD | I | A | ALCATEL |  | S-4.1 | 6791941 |  |  | A SERVICO DA OI | EXODUS | VOI-RBO_RBFT.1 | 4 | TRUE |  |  | NAO INFORMADO | NAO | CPCON | NAO INFORMADO
E300000036332 | 300000036332 | 400000034209 | 900001943554 | 500000746289 |  |  | SC-MAJ-MAJ | ESTRUTURADO | 15/12/2025 | * | PLC-S-4.1 | V.TAL | GOOD | I | A | ALCATEL |  | S-4.1 | 389278 |  |  | BLOQUEADO | CALISTO | BLOQ_MAJ_MAJ.1 | 4 | TRUE |  |  | NAO INFORMADO | NAO | CPCON | NAO INFORMADO
E300000036332 | 300000036332 | 400000034209 | 900001943553 | 500000746297 |  |  | SC-MAJ-MAJ | ESTRUTURADO | 15/12/2025 | * | PLC-S-4.1 | V.TAL | GOOD | I | A | ALCATEL |  | S-4.1 | 389278 |  |  | BLOQUEADO | CALISTO | BLOQ_MAJ_MAJ.1 | 4 | TRUE |  |  | NAO INFORMADO | NAO | CPCON | NAO INFORMADO
E300000036332 | 300000036332 | 400000034209 | 900001943555 | 500000746302 |  |  | SC-MAJ-MAJ | ESTRUTURADO | 15/12/2025 | * | PLC-8ETH | V.TAL | GOOD | I | A | ALCATEL |  | 8ETH | 389278 |  |  | BLOQUEADO | CALISTO | BLOQ_MAJ_MAJ.1 | 4 | TRUE |  |  | NAO INFORMADO | NAO | CPCON | NAO INFORMADO
E300000012165 | 300000012165 | 400000034168 | 900001310455 | 500000746311 |  |  | AC-RBO-RBFT | ESTRUTURADO | 15/12/2025 | * | PLC-MULTIRATE-STM1/4 | V.TAL | GOOD | I | A | ALCATEL |  | MULTIRATE-STM1/4 | 6791708 |  |  | A SERVICO DA OI | EXODUS | VOI-RBO_RBFT.1 | 4 | TRUE |  |  | NAO INFORMADO | NAO | CPCON | NAO INFORMADO
E300000022331 | 300000022331 | 400000034197 | 900001310482 | 500000746322 |  |  | AC-RBO-RBFT | ESTRUTURADO | 15/12/2025 | * | PLC-63X2M | V.TAL | GOOD | I | A | ALCATEL |  | 63X2M | 6789396 |  |  | A SERVICO DA OI | EXODUS | VOI-RBO_RBFT.1 | 4 | TRUE |  |  | NAO INFORMADO | NAO | CPCON | NAO INFORMADO
E300000022331 | 300000022331 | 400000034197 | 900001310480 | 500000746331 |  |  | AC-RBO-RBFT | ESTRUTURADO | 15/12/2025 | * | PLC-63X2M | V.TAL | GOOD | I | A | ALCATEL |  | 63X2M | 6789395 |  |  | A SERVICO DA OI | EXODUS | VOI-RBO_RBFT.1 | 4 | TRUE |  |  | NAO INFORMADO | NAO | CPCON | NAO INFORMADO
E300000036332 | 300000036332 | 400000034209 | 900001943551 | 500000746380 |  |  | SC-MAJ-MAJ | ESTRUTURADO | 15/12/2025 | * | PLC-63X2M | V.TAL | GOOD | I | A | ALCATEL |  | 63X2M | 389278 |  |  | BLOQUEADO | CALISTO | BLOQ_MAJ_MAJ.1 | 4 | TRUE |  |  | NAO INFORMADO | NAO | CPCON | NAO INFORMADO
E300000012165 | 300000012165 | 400000034168 | 900001310451 | 500000746381 |  |  | AC-RBO-RBFT | ESTRUTURADO | 15/12/2025 | * | PLC-63X2M | V.TAL | GOOD | I | A | ALCATEL |  | 63X2M | 6791701 |  |  | A SERVICO DA OI | EXODUS | VOI-RBO_RBFT.1 | 4 | TRUE |  |  | NAO INFORMADO | NAO | CPCON | NAO INFORMADO
E300000012165 | 300000012165 | 400000034168 | 900001310453 | 500000746413 |  |  | AC-RBO-RBFT | ESTRUTURADO | 15/12/2025 | * | PLC-63X2M | V.TAL | GOOD | I | A | ALCATEL |  | 63X2M | 6791702 |  |  | A SERVICO DA OI | EXODUS | VOI-RBO_RBFT.1 | 4 | TRUE |  |  | NAO INFORMADO | NAO | CPCON | NAO INFORMADO
E300000036332 | 300000036332 | 400000034209 | 900001943550 | 500000746415 |  |  | SC-MAJ-MAJ | ESTRUTURADO | 15/12/2025 | * | PLC-63X2M | V.TAL | GOOD | I | A | ALCATEL |  | 63X2M | 389278 |  |  | BLOQUEADO | CALISTO | BLOQ_MAJ_MAJ.1 | 4 | TRUE |  |  | NAO INFORMADO | NAO | CPCON | NAO INFORMADO
E300000021075 | 300000021075 | 400000046662 | 900002018483 | 500000763847 |  |  | SC-SJQ-SJQ | ESTRUTURADO | 15/12/2025 | * | PLC-IF2M | V.TAL | GOOD | I | A | ALCATEL |  | IF2M | 390690 |  |  | BLOQUEADO | CALISTO | BLOQ_DCQ-03 | 4 | TRUE |  |  | NAO INFORMADO | NAO | CPCON | NAO INFORMADO
E300000021075 | 300000021075 | 400000046662 | 900002018482 | 500000763935 |  |  | SC-SJQ-SJQ | ESTRUTURADO | 15/12/2025 | * | PLC-IF2M | V.TAL | GOOD | I | A | ALCATEL |  | IF2M | 390690 |  |  | BLOQUEADO | CALISTO | BLOQ_DCQ-03 | 4 | TRUE |  |  | NAO INFORMADO | NAO | CPCON | NAO INFORMADO
E300000012892 | 300000012892 | 400000046816 | 900002020725 | 500000764100 |  |  | SC-PSU-PSU | ESTRUTURADO | 15/12/2025 | * | PLC-STM4 | V.TAL | GOOD | I | A | ALCATEL |  | STM4 | 397382 |  |  | BLOQUEADO | CALISTO | BLOQ_PSU-02 | 4 | TRUE |  |  | NAO INFORMADO | NAO | CPCON | NAO INFORMADO
E300000020853 | 300000020853 | 400000046853 | 900002020861 | 500000764107 |  |  | SC-AMY-AMY | ESTRUTURADO | 15/12/2025 | * | PLC-STM4 | V.TAL | GOOD | I | A | ALCATEL |  | STM4 | 397829 |  |  | BLOQUEADO | CALISTO | BLOQ_DESATIVADO | 4 | TRUE |  |  | NAO INFORMADO | NAO | CPCON | NAO INFORMADO
E300000006655 | 300000006655 | 400000046864 | 900002020901 | 500000764112 |  |  | SC-HVD-HVD | ESTRUTURADO | 15/12/2025 | * | PLC-STM4 | V.TAL | GOOD | I | A | ALCATEL |  | STM4 | 397077 |  |  | EM SERVIÇO | CALISTO | 2 | 4 | TRUE |  |  | NAO INFORMADO | NAO | CPCON | NAO INFORMADO
E300000046001 | 300000046001 | 400000046874 | 900002020941 | 500000764133 |  |  | SC-VRM-VRM | ESTRUTURADO | 15/12/2025 | * | PLC-STM4 | V.TAL | GOOD | I | A | ALCATEL |  | STM4 | 386636 |  |  | BLOQUEADO | CALISTO | BLOQ_VRM-02 | 4 | TRUE |  |  | NAO INFORMADO | NAO | CPCON | NAO INFORMADO
E300000051210 | 300000051210 | 400000027238 | 900001529249 | 500000765731 |  |  | AL-MCO-FA | ESTRUTURADO | 15/12/2025 | * | PLC-2M | V.TAL | GOOD | I | A | ALCATEL |  | 2M | 5855857 |  |  | BLOQUEADO | EXODUS | BLOQ_FAI07_B1.R3BHRT8NU | 4 | TRUE |  |  | NAO INFORMADO | NAO | CPCON | NAO INFORMADO
E300000051210 | 300000051210 | 400000027238 | 900001529255 | 500000765874 |  |  | AL-MCO-FA | ESTRUTURADO | 15/12/2025 | * | PLC-2M | V.TAL | GOOD | I | A | ALCATEL |  | 2M | 5855859 |  |  | BLOQUEADO | EXODUS | BLOQ_FAI07_B1.R3BHRT8NU | 4 | TRUE |  |  | NAO INFORMADO | NAO | CPCON | NAO INFORMADO
E300000051210 | 300000051210 | 400000027238 | 900001529245 | 500000767062 |  |  | AL-MCO-FA | ESTRUTURADO | 15/12/2025 | * | PLC-2M | V.TAL | GOOD | I | A | ALCATEL |  | 2M | 5855855 |  |  | BLOQUEADO | EXODUS | BLOQ_FAI07_B1.R3BHRT8NU | 4 | TRUE |  |  | NAO INFORMADO | NAO | CPCON | NAO INFORMADO
E300000024085 | 300000024085 | 400000027814 | 900001536401 | 500000767433 |  |  | AL-MCO-FA | ESTRUTURADO | 15/12/2025 | * | PLC-2M | V.TAL | GOOD | I | A | ALCATEL |  | 2M | 5850862 |  |  | BLOQUEADO | EXODUS | BLOQ_FAI11_B1.R3BJ2QY2E | 4 | TRUE |  |  | NAO INFORMADO | NAO | CPCON | NAO INFORMADO
E300000003408 | 300000003408 | 400000038716 | 900002686053 | 500000777016 |  |  | SP-SPO-PSU | ESTRUTURADO | 15/12/2025 | * | PLC-[3X34M] | V.TAL | GOOD | I | A | ALCATEL |  | [3X34M] | 5754039 |  |  | BLOQUEADO | EXODUS | BLOQ_1651_SPO_PSU_471.R6X6KKKZ | 4 | TRUE |  |  | NAO INFORMADO | NAO | CPCON | NAO INFORMADO
E300000005391 | 300000005391 | 400000038710 | 900002685754 | 500000777060 |  |  | SP-SPO-PSU | ESTRUTURADO | 15/12/2025 | * | PLC-[3X34M] | V.TAL | GOOD | I | A | ALCATEL |  | [3X34M] | 5754220 |  |  | BLOQUEADO | EXODUS | BLOQ_1651_SPO_PSU_719.R6XIJ4YO | 4 | TRUE |  |  | NAO INFORMADO | NAO | CPCON | NAO INFORMADO
E300000002173 | 300000002173 | 400000038697 | 900002685170 | 500000777098 |  |  | SP-SPO-PSU | ESTRUTURADO | 15/12/2025 | * | PLC-[3X34M] | V.TAL | GOOD | I | A | ALCATEL |  | [3X34M] | 5759714 |  |  | BLOQUEADO | EXODUS | BLOQ_1651_SPO_PSU_365.R6XWR8Q9 | 4 | TRUE |  |  | NAO INFORMADO | NAO | CPCON | NAO INFORMADO
E300000005391 | 300000005391 | 400000038710 | 900002685747 | 500000777164 |  |  | SP-SPO-PSU | ESTRUTURADO | 15/12/2025 | * | PLC-[3X34M] | V.TAL | GOOD | I | A | ALCATEL |  | [3X34M] | 5754218 |  |  | BLOQUEADO | EXODUS | BLOQ_1651_SPO_PSU_719.R6XIJ4YO | 4 | TRUE |  |  | NAO INFORMADO | NAO | CPCON | NAO INFORMADO
E300000003408 | 300000003408 | 400000038716 | 900002686055 | 500000777200 |  |  | SP-SPO-PSU | ESTRUTURADO | 15/12/2025 | * | PLC-[3X34M] | V.TAL | GOOD | I | A | ALCATEL |  | [3X34M] | 5754040 |  |  | BLOQUEADO | EXODUS | BLOQ_1651_SPO_PSU_471.R6X6KKKZ | 4 | TRUE |  |  | NAO INFORMADO | NAO | CPCON | NAO INFORMADO
E300000020749 | 300000020749 | 400000043998 | 900002729256 | 500000777242 |  |  | SP-SPO-PSU | ESTRUTURADO | 15/12/2025 | * | PLC-[3X34M] | V.TAL | GOOD | I | A | ALCATEL |  | [3X34M] | 5773246 |  |  | BLOQUEADO | EXODUS | BLOQ_1641_SPO_PSU_692.R6XL7GKX | 4 | TRUE |  |  | NAO INFORMADO | NAO | CPCON | NAO INFORMADO
E300000036514 | 300000036514 | 400000044201 | 900002734563 | 500000777260 |  |  | SP-SPO-PSU | ESTRUTURADO | 15/12/2025 | * | PLC-[3X34M] | V.TAL | GOOD | I | A | ALCATEL |  | [3X34M] | 5757207 |  |  | BLOQUEADO | EXODUS | BLOQ_1641_SPO_PSU_01.R6XSO2Y87 | 4 | TRUE |  |  | NAO INFORMADO | NAO | CPCON | NAO INFORMADO
E300000050771 | 300000050771 | 400000044263 | 900002736444 | 500000777289 |  |  | SP-SPO-PSU | ESTRUTURADO | 15/12/2025 | * | PLC-[3X34M] | V.TAL | GOOD | I | A | ALCATEL |  | [3X34M] | 5768216 |  |  | BLOQUEADO | EXODUS | BLOQ_1641_SPO_PSU_370.R6XKWSIW | 4 | TRUE |  |  | NAO INFORMADO | NAO | CPCON | NAO INFORMADO
E300000024568 | 300000024568 | 400000044105 | 900002732248 | 500000777313 |  |  | SP-SPO-PSU | ESTRUTURADO | 15/12/2025 | * | PLC-[3X34M] | V.TAL | GOOD | I | A | ALCATEL |  | [3X34M] | 5752233 |  |  | BLOQUEADO | EXODUS | BLOQ_1641_SPO_PSU_02.R6X54MNRR | 4 | TRUE |  |  | NAO INFORMADO | NAO | CPCON | NAO INFORMADO
E300000036514 | 300000036514 | 400000044201 | 900002734581 | 500000777331 |  |  | SP-SPO-PSU | ESTRUTURADO | 15/12/2025 | * | PLC-[3X34M] | V.TAL | GOOD | I | A | ALCATEL |  | [3X34M] | 5757210 |  |  | BLOQUEADO | EXODUS | BLOQ_1641_SPO_PSU_01.R6XSO2Y87 | 4 | TRUE |  |  | NAO INFORMADO | NAO | CPCON | NAO INFORMADO
E300000020749 | 300000020749 | 400000043998 | 900002729274 | 500000777361 |  |  | SP-SPO-PSU | ESTRUTURADO | 15/12/2025 | * | PLC-[3X34M] | V.TAL | GOOD | I | A | ALCATEL |  | [3X34M] | 5771080 |  |  | BLOQUEADO | EXODUS | BLOQ_1641_SPO_PSU_692.R6XL7GKX | 4 | TRUE |  |  | NAO INFORMADO | NAO | CPCON | NAO INFORMADO
E300000043390 | 300000043390 | 400000039332 | 900002698983 | 500000777401 |  |  | SP-SPO-PSU | ESTRUTURADO | 15/12/2025 | * | PLC-[3X34M] | V.TAL | GOOD | I | A | ALCATEL |  | [3X34M] | 5772814 |  |  | BLOQUEADO | EXODUS | BLOQ_1664_SPO_PSU_384.R6XJTH02 | 4 | TRUE |  |  | NAO INFORMADO | NAO | CPCON | NAO INFORMADO
E300000051207 | 300000051207 | 400000039281 | 900002698125 | 500000777415 |  |  | SP-SPO-PSU | ESTRUTURADO | 15/12/2025 | * | PLC-[3X34M] | V.TAL | GOOD | I | A | ALCATEL |  | [3X34M] | 5761649 |  |  | BLOQUEADO | EXODUS | BLOQ_1664_SPO_PSU_314.R6X5F61H | 4 | TRUE |  |  | NAO INFORMADO | NAO | CPCON | NAO INFORMADO
E300000000237 | 300000000237 | 400000039351 | 900002699321 | 500000777424 |  |  | SP-SPO-PSU | ESTRUTURADO | 15/12/2025 | * | PLC-[3X34M] | V.TAL | GOOD | I | A | ALCATEL |  | [3X34M] | 5762026 |  |  | BLOQUEADO | EXODUS | BLOQ_1664_SPO_PSU_465.R6XX6GXW | 4 | TRUE |  |  | NAO INFORMADO | NAO | CPCON | NAO INFORMADO
E300000000237 | 300000000237 | 400000039351 | 900002699320 | 500000777434 |  |  | SP-SPO-PSU | ESTRUTURADO | 15/12/2025 | * | PLC-[3X34M] | V.TAL | GOOD | I | A | ALCATEL |  | [3X34M] | 5759125 |  |  | BLOQUEADO | EXODUS | BLOQ_1664_SPO_PSU_465.R6XX6GXW | 4 | TRUE |  |  | NAO INFORMADO | NAO | CPCON | NAO INFORMADO
E300000028182 | 300000028182 | 400000039307 | 900002698567 | 500000777496 |  |  | SP-SPO-PSU | ESTRUTURADO | 15/12/2025 | * | PLC-[3X34M] | V.TAL | GOOD | I | A | ALCATEL |  | [3X34M] | 5755707 |  |  | BLOQUEADO | EXODUS | BLOQ_1664_SPO_PSU_459.R6XZ7353 | 4 | TRUE |  |  | NAO INFORMADO | NAO | CPCON | NAO INFORMADO
E300000028182 | 300000028182 | 400000039307 | 900002698566 | 500000777499 |  |  | SP-SPO-PSU | ESTRUTURADO | 15/12/2025 | * | PLC-[3X34M] | V.TAL | GOOD | I | A | ALCATEL |  | [3X34M] | 5755706 |  |  | BLOQUEADO | EXODUS | BLOQ_1664_SPO_PSU_459.R6XZ7353 | 4 | TRUE |  |  | NAO INFORMADO | NAO | CPCON | NAO INFORMADO
E300000013641 | 300000013641 | 400000039359 | 900002699477 | 500000777536 |  |  | SP-SPO-PSU | ESTRUTURADO | 15/12/2025 | * | PLC-[3X34M] | V.TAL | GOOD | I | A | ALCATEL |  | [3X34M] | 5764424 |  |  | BLOQUEADO | EXODUS | BLOQ_1664_SPO_PSU_547.R6X87TUJ | 4 | TRUE |  |  | NAO INFORMADO | NAO | CPCON | NAO INFORMADO
E300000051207 | 300000051207 | 400000039281 | 900002698124 | 500000777540 |  |  | SP-SPO-PSU | ESTRUTURADO | 15/12/2025 | * | PLC-[3X34M] | V.TAL | GOOD | I | A | ALCATEL |  | [3X34M] | 5765947 |  |  | BLOQUEADO | EXODUS | BLOQ_1664_SPO_PSU_314.R6X5F61H | 4 | TRUE |  |  | NAO INFORMADO | NAO | CPCON | NAO INFORMADO
E300000013641 | 300000013641 | 400000039359 | 900002699476 | 500000777558 |  |  | SP-SPO-PSU | ESTRUTURADO | 15/12/2025 | * | PLC-[3X34M] | V.TAL | GOOD | I | A | ALCATEL |  | [3X34M] | 5768718 |  |  | BLOQUEADO | EXODUS | BLOQ_1664_SPO_PSU_547.R6X87TUJ | 4 | TRUE |  |  | NAO INFORMADO | NAO | CPCON | NAO INFORMADO
E300000043390 | 300000043390 | 400000039332 | 900002698982 | 500000777582 |  |  | SP-SPO-PSU | ESTRUTURADO | 15/12/2025 | * | PLC-[3X34M] | V.TAL | GOOD | I | A | ALCATEL |  | [3X34M] | 5768212 |  |  | BLOQUEADO | EXODUS | BLOQ_1664_SPO_PSU_384.R6XJTH02 | 4 | TRUE |  |  | NAO INFORMADO | NAO | CPCON | NAO INFORMADO
E300000002862 | 300000002862 | 400000039210 | 900002697231 | 500000777587 |  |  | SP-SPO-PSU | ESTRUTURADO | 15/12/2025 | * | PLC-[3X34M] | V.TAL | GOOD | I | A | ALCATEL |  | [3X34M] | 5757202 |  |  | BLOQUEADO | EXODUS | BLOQ_1664_SPO_PSU_309.R6XXOQ65 | 4 | TRUE |  |  | NAO INFORMADO | NAO | CPCON | NAO INFORMADO
E300000002862 | 300000002862 | 400000039210 | 900002697230 | 500000777607 |  |  | SP-SPO-PSU | ESTRUTURADO | 15/12/2025 | * | PLC-[3X34M] | V.TAL | GOOD | I | A | ALCATEL |  | [3X34M] | 5757089 |  |  | BLOQUEADO | EXODUS | BLOQ_1664_SPO_PSU_309.R6XXOQ65 | 4 | TRUE |  |  | NAO INFORMADO | NAO | CPCON | NAO INFORMADO
E300000041754 | 300000041754 | 400000031289 | 900001306791 | 500000779241 |  |  | RR-BVA-PR | ESTRUTURADO | 15/12/2025 | * | PLC-EFS0 | V.TAL | GOOD | I | A | ALCATEL |  | EFS0 | 5478686 |  |  | A SERVICO DA OI | EXODUS | BLOQ_VOI_2095-PR-C04.R8WT8Z1W1 | 4 | TRUE |  |  | NAO INFORMADO | NAO | CPCON | NAO INFORMADO
E300000001775 | 300000001775 | 400000004088 | 900001846261 | 500000905952 |  |  | RS-PAE-CY00 | ESTRUTURADO | 15/12/2025 | * | PLC-TCX200G-9A | V.TAL | GOOD | I | A | PADTEC |  | TCX200G-9A |  |  |  | EM SERVIÇO | EXODUS | RSPAE_CY00DWDM002 - SUB-03 | 4 | TRUE |  |  | NAO INFORMADO | NAO | CPCON | NAO INFORMADO
E300000027700 | 300000027700 | 400000083698 | 900001376100 | 500000124529 | 900001441778 |  | AP-MPA-CBT | ESTRUTURADO | 15/12/2025 | * | SLOT-1 | V.TAL | GOOD | I | A |  |  |  |  | SLOT |  | EM SERVIÇO | EXODUS | BLOQ_VOI-AN_1662_MPA_CBT_01.R8 | 9 | TRUE |  |  | NA | NAO | CPCON | NA
E300000027700 | 300000027700 | 400000083698 | 900001376100 | 500000124529 | 900001441779 |  | AP-MPA-CBT | ESTRUTURADO | 15/12/2025 | * | SLOT-2 | V.TAL | GOOD | I | A |  |  |  |  | SLOT |  | EM SERVIÇO | EXODUS | BLOQ_VOI-AN_1662_MPA_CBT_01.R8 | 9 | TRUE |  |  | NA | NAO | CPCON | NA
E300000027700 | 300000027700 | 400000083698 | 900001376100 | 500000124529 | 900001441780 |  | AP-MPA-CBT | ESTRUTURADO | 15/12/2025 | * | SLOT-3 | V.TAL | GOOD | I | A |  |  |  |  | SLOT |  | EM SERVIÇO | EXODUS | BLOQ_VOI-AN_1662_MPA_CBT_01.R8 | 9 | TRUE |  |  | NA | NAO | CPCON | NA
E300000027700 | 300000027700 | 400000083698 | 900001376100 | 500000124529 | 900001441781 |  | AP-MPA-CBT | ESTRUTURADO | 15/12/2025 | * | SLOT-4 | V.TAL | GOOD | I | A |  |  |  |  | SLOT |  | EM SERVIÇO | EXODUS | BLOQ_VOI-AN_1662_MPA_CBT_01.R8 | 9 | TRUE |  |  | NA | NAO | CPCON | NA
E300000027700 | 300000027700 | 400000083698 | 900001376099 | 500000124536 | 900001441786 |  | AP-MPA-CBT | ESTRUTURADO | 15/12/2025 | * | SLOT-1 | V.TAL | GOOD | I | A |  |  |  |  | SLOT |  | EM SERVIÇO | EXODUS | BLOQ_VOI-AN_1662_MPA_CBT_01.R8 | 9 | TRUE |  |  | NA | NAO | CPCON | NA
E300000027700 | 300000027700 | 400000083698 | 900001376099 | 500000124536 | 900001441787 |  | AP-MPA-CBT | ESTRUTURADO | 15/12/2025 | * | SLOT-2 | V.TAL | GOOD | I | A |  |  |  |  | SLOT |  | EM SERVIÇO | EXODUS | BLOQ_VOI-AN_1662_MPA_CBT_01.R8 | 9 | TRUE |  |  | NA | NAO | CPCON | NA
E300000027700 | 300000027700 | 400000083698 | 900001376099 | 500000124536 | 900001441788 |  | AP-MPA-CBT | ESTRUTURADO | 15/12/2025 | * | SLOT-3 | V.TAL | GOOD | I | A |  |  |  |  | SLOT |  | EM SERVIÇO | EXODUS | BLOQ_VOI-AN_1662_MPA_CBT_01.R8 | 9 | TRUE |  |  | NA | NAO | CPCON | NA
E300000027700 | 300000027700 | 400000083698 | 900001376099 | 500000124536 | 900001441789 |  | AP-MPA-CBT | ESTRUTURADO | 15/12/2025 | * | SLOT-4 | V.TAL | GOOD | I | A |  |  |  |  | SLOT |  | EM SERVIÇO | EXODUS | BLOQ_VOI-AN_1662_MPA_CBT_01.R8 | 9 | TRUE |  |  | NA | NAO | CPCON | NA
E300000036918 | 300000036918 | 400000083443 | 900001375363 | 500000124568 | 900001441798 |  | RR-BVA-PR | ESTRUTURADO | 15/12/2025 | * | SLOT-1 | V.TAL | GOOD | I | A |  |  |  |  | SLOT |  | EM SERVIÇO | EXODUS | BLOQ_VOI_AN_1662_BVA_PR_01.R8W | 9 | TRUE |  |  | NA | NAO | CPCON | NA
E300000036918 | 300000036918 | 400000083443 | 900001375363 | 500000124568 | 900001441799 |  | RR-BVA-PR | ESTRUTURADO | 15/12/2025 | * | SLOT-2 | V.TAL | GOOD | I | A |  |  |  |  | SLOT |  | EM SERVIÇO | EXODUS | BLOQ_VOI_AN_1662_BVA_PR_01.R8W | 9 | TRUE |  |  | NA | NAO | CPCON | NA
E300000036918 | 300000036918 | 400000083443 | 900001375363 | 500000124568 | 900001441800 |  | RR-BVA-PR | ESTRUTURADO | 15/12/2025 | * | SLOT-3 | V.TAL | GOOD | I | A |  |  |  |  | SLOT |  | EM SERVIÇO | EXODUS | BLOQ_VOI_AN_1662_BVA_PR_01.R8W | 9 | TRUE |  |  | NA | NAO | CPCON | NA
E300000036918 | 300000036918 | 400000083443 | 900001375363 | 500000124568 | 900001441801 |  | RR-BVA-PR | ESTRUTURADO | 15/12/2025 | * | SLOT-4 | V.TAL | GOOD | I | A |  |  |  |  | SLOT |  | EM SERVIÇO | EXODUS | BLOQ_VOI_AN_1662_BVA_PR_01.R8W | 9 | TRUE |  |  | NA | NAO | CPCON | NA
E300000036918 | 300000036918 | 400000083443 | 900001375364 | 500000124660 | 900001441830 |  | RR-BVA-PR | ESTRUTURADO | 15/12/2025 | * | SLOT-1 | V.TAL | GOOD | I | A |  |  |  |  | SLOT |  | EM SERVIÇO | EXODUS | BLOQ_VOI_AN_1662_BVA_PR_01.R8W | 9 | TRUE |  |  | NA | NAO | CPCON | NA
E300000036918 | 300000036918 | 400000083443 | 900001375364 | 500000124660 | 900001441831 |  | RR-BVA-PR | ESTRUTURADO | 15/12/2025 | * | SLOT-2 | V.TAL | GOOD | I | A |  |  |  |  | SLOT |  | EM SERVIÇO | EXODUS | BLOQ_VOI_AN_1662_BVA_PR_01.R8W | 9 | TRUE |  |  | NA | NAO | CPCON | NA
E300000036918 | 300000036918 | 400000083443 | 900001375364 | 500000124660 | 900001441832 |  | RR-BVA-PR | ESTRUTURADO | 15/12/2025 | * | SLOT-3 | V.TAL | GOOD | I | A |  |  |  |  | SLOT |  | EM SERVIÇO | EXODUS | BLOQ_VOI_AN_1662_BVA_PR_01.R8W | 9 | TRUE |  |  | NA | NAO | CPCON | NA
E300000036918 | 300000036918 | 400000083443 | 900001375364 | 500000124660 | 900001441833 |  | RR-BVA-PR | ESTRUTURADO | 15/12/2025 | * | SLOT-4 | V.TAL | GOOD | I | A |  |  |  |  | SLOT |  | EM SERVIÇO | EXODUS | BLOQ_VOI_AN_1662_BVA_PR_01.R8W | 9 | TRUE |  |  | NA | NAO | CPCON | NA
E300000043324 | 300000043324 | 400000077674 | 900001366036 | 500000461721 | 900001443209 |  | AC-RBO-RBFT | ESTRUTURADO | 15/12/2025 | * | SLOT-1 | V.TAL | GOOD | I | A |  |  |  |  | SLOT |  | EM SERVIÇO | EXODUS | VOI-IMP_13079-RBO-RBFT.R6AGEU2 | 9 | TRUE |  |  | NA | NAO | CPCON | NA
E300000043324 | 300000043324 | 400000077674 | 900001366036 | 500000461721 | 900001443210 |  | AC-RBO-RBFT | ESTRUTURADO | 15/12/2025 | * | SLOT-2 | V.TAL | GOOD | I | A |  |  |  |  | SLOT |  | EM SERVIÇO | EXODUS | VOI-IMP_13079-RBO-RBFT.R6AGEU2 | 9 | TRUE |  |  | NA | NAO | CPCON | NA
E300000043324 | 300000043324 | 400000077674 | 900001366036 | 500000461721 | 900001443211 |  | AC-RBO-RBFT | ESTRUTURADO | 15/12/2025 | * | SLOT-3 | V.TAL | GOOD | I | A |  |  |  |  | SLOT |  | EM SERVIÇO | EXODUS | VOI-IMP_13079-RBO-RBFT.R6AGEU2 | 9 | TRUE |  |  | NA | NAO | CPCON | NA
E300000043324 | 300000043324 | 400000077674 | 900001366037 | 500000461882 | 900001443224 |  | AC-RBO-RBFT | ESTRUTURADO | 15/12/2025 | * | SLOT-1 | V.TAL | GOOD | I | A |  |  |  |  | SLOT |  | EM SERVIÇO | EXODUS | VOI-IMP_13079-RBO-RBFT.R6AGEU2 | 9 | TRUE |  |  | NA | NAO | CPCON | NA
E300000043324 | 300000043324 | 400000077674 | 900001366037 | 500000461882 | 900001443225 |  | AC-RBO-RBFT | ESTRUTURADO | 15/12/2025 | * | SLOT-2 | V.TAL | GOOD | I | A |  |  |  |  | SLOT |  | EM SERVIÇO | EXODUS | VOI-IMP_13079-RBO-RBFT.R6AGEU2 | 9 | TRUE |  |  | NA | NAO | CPCON | NA
E300000043324 | 300000043324 | 400000077674 | 900001366037 | 500000461882 | 900001443226 |  | AC-RBO-RBFT | ESTRUTURADO | 15/12/2025 | * | SLOT-3 | V.TAL | GOOD | I | A |  |  |  |  | SLOT |  | EM SERVIÇO | EXODUS | VOI-IMP_13079-RBO-RBFT.R6AGEU2 | 9 | TRUE |  |  | NA | NAO | CPCON | NA
E300000050130 | 300000050130 | 400000077996 | 900001366189 | 500000470491 | 900001443257 |  | RR-BVA-PR | ESTRUTURADO | 15/12/2025 | * | SLOT-1 | V.TAL | GOOD | I | A |  |  |  |  | SLOT |  | EM SERVIÇO | EXODUS | VOI_12988-BVA-PR.R8W86YGY9 | 9 | TRUE |  |  | NA | NAO | CPCON | NA
E300000050130 | 300000050130 | 400000077996 | 900001366189 | 500000470491 | 900001443258 |  | RR-BVA-PR | ESTRUTURADO | 15/12/2025 | * | SLOT-2 | V.TAL | GOOD | I | A |  |  |  |  | SLOT |  | EM SERVIÇO | EXODUS | VOI_12988-BVA-PR.R8W86YGY9 | 9 | TRUE |  |  | NA | NAO | CPCON | NA
E300000050130 | 300000050130 | 400000077996 | 900001366189 | 500000470491 | 900001443259 |  | RR-BVA-PR | ESTRUTURADO | 15/12/2025 | * | SLOT-3 | V.TAL | GOOD | I | A |  |  |  |  | SLOT |  | EM SERVIÇO | EXODUS | VOI_12988-BVA-PR.R8W86YGY9 | 9 | TRUE |  |  | NA | NAO | CPCON | NA
E300000050130 | 300000050130 | 400000077996 | 900001366190 | 500000470511 | 900001443269 |  | RR-BVA-PR | ESTRUTURADO | 15/12/2025 | * | SLOT-1 | V.TAL | GOOD | I | A |  |  |  |  | SLOT |  | EM SERVIÇO | EXODUS | VOI_12988-BVA-PR.R8W86YGY9 | 9 | TRUE |  |  | NA | NAO | CPCON | NA
E300000050130 | 300000050130 | 400000077996 | 900001366190 | 500000470511 | 900001443270 |  | RR-BVA-PR | ESTRUTURADO | 15/12/2025 | * | SLOT-2 | V.TAL | GOOD | I | A |  |  |  |  | SLOT |  | EM SERVIÇO | EXODUS | VOI_12988-BVA-PR.R8W86YGY9 | 9 | TRUE |  |  | NA | NAO | CPCON | NA
E300000050130 | 300000050130 | 400000077996 | 900001366190 | 500000470511 | 900001443271 |  | RR-BVA-PR | ESTRUTURADO | 15/12/2025 | * | SLOT-3 | V.TAL | GOOD | I | A |  |  |  |  | SLOT |  | EM SERVIÇO | EXODUS | VOI_12988-BVA-PR.R8W86YGY9 | 9 | TRUE |  |  | NA | NAO | CPCON | NA
E300000052001 | 300000052001 | 400000077994 | 900001366155 | 500000470525 | 900001443278 |  | RR-BVA-PT | ESTRUTURADO | 15/12/2025 | * | SLOT-1 | V.TAL | GOOD | I | A |  |  |  |  | SLOT |  | EM SERVIÇO | EXODUS | VOI_12989-BVA-PT.R8WY8OLN9 | 9 | TRUE |  |  | NA | NAO | CPCON | NA
E300000052001 | 300000052001 | 400000077994 | 900001366155 | 500000470525 | 900001443279 |  | RR-BVA-PT | ESTRUTURADO | 15/12/2025 | * | SLOT-2 | V.TAL | GOOD | I | A |  |  |  |  | SLOT |  | EM SERVIÇO | EXODUS | VOI_12989-BVA-PT.R8WY8OLN9 | 9 | TRUE |  |  | NA | NAO | CPCON | NA
E300000052001 | 300000052001 | 400000077994 | 900001366155 | 500000470525 | 900001443280 |  | RR-BVA-PT | ESTRUTURADO | 15/12/2025 | * | SLOT-3 | V.TAL | GOOD | I | A |  |  |  |  | SLOT |  | EM SERVIÇO | EXODUS | VOI_12989-BVA-PT.R8WY8OLN9 | 9 | TRUE |  |  | NA | NAO | CPCON | NA
E300000052001 | 300000052001 | 400000077994 | 900001366156 | 500000470549 | 900001443299 |  | RR-BVA-PT | ESTRUTURADO | 15/12/2025 | * | SLOT-1 | V.TAL | GOOD | I | A |  |  |  |  | SLOT |  | EM SERVIÇO | EXODUS | VOI_12989-BVA-PT.R8WY8OLN9 | 9 | TRUE |  |  | NA | NAO | CPCON | NA
E300000052001 | 300000052001 | 400000077994 | 900001366156 | 500000470549 | 900001443300 |  | RR-BVA-PT | ESTRUTURADO | 15/12/2025 | * | SLOT-2 | V.TAL | GOOD | I | A |  |  |  |  | SLOT |  | EM SERVIÇO | EXODUS | VOI_12989-BVA-PT.R8WY8OLN9 | 9 | TRUE |  |  | NA | NAO | CPCON | NA
E300000052001 | 300000052001 | 400000077994 | 900001366156 | 500000470549 | 900001443301 |  | RR-BVA-PT | ESTRUTURADO | 15/12/2025 | * | SLOT-3 | V.TAL | GOOD | I | A |  |  |  |  | SLOT |  | EM SERVIÇO | EXODUS | VOI_12989-BVA-PT.R8WY8OLN9 | 9 | TRUE |  |  | NA | NAO | CPCON | NA
E300000017317 | 300000017317 | 400000028236 | 900001896907 | 500000220048 | 900003051404 |  | RS-PAE-CY00 | ESTRUTURADO | 15/12/2025 | * | SLOT-1 | V.TAL | GOOD | I | A |  |  |  |  | SLOT |  | EM SERVIÇO | EXODUS | PAECY1050 | 9 | TRUE |  |  | NA | NAO | CPCON | NA
E300000017317 | 300000017317 | 400000028236 | 900001896907 | 500000220048 | 900003051405 |  | RS-PAE-CY00 | ESTRUTURADO | 15/12/2025 | * | SLOT-2 | V.TAL | GOOD | I | A |  |  |  |  | SLOT |  | EM SERVIÇO | EXODUS | PAECY1050 | 9 | TRUE |  |  | NA | NAO | CPCON | NA
E300000036135 | 300000036135 | 400000028269 | 900001897035 | 500000220078 | 900003051424 |  | RS-PAE-CY00 | ESTRUTURADO | 15/12/2025 | * | SLOT-1 | V.TAL | GOOD | I | A |  |  |  |  | SLOT |  | EM SERVIÇO | EXODUS | PAECY1051 | 9 | TRUE |  |  | NA | NAO | CPCON | NA
E300000036135 | 300000036135 | 400000028269 | 900001897035 | 500000220078 | 900003051425 |  | RS-PAE-CY00 | ESTRUTURADO | 15/12/2025 | * | SLOT-2 | V.TAL | GOOD | I | A |  |  |  |  | SLOT |  | EM SERVIÇO | EXODUS | PAECY1051 | 9 | TRUE |  |  | NA | NAO | CPCON | NA
E300000017317 | 300000017317 | 400000028201 | 900001896803 | 500000220085 | 900003051432 |  | RS-PAE-CY00 | ESTRUTURADO | 15/12/2025 | * | SLOT-1 | V.TAL | GOOD | I | A |  |  |  |  | SLOT |  | EM SERVIÇO | EXODUS | PAECY1051 | 9 | TRUE |  |  | NA | NAO | CPCON | NA
E300000017317 | 300000017317 | 400000028201 | 900001896803 | 500000220085 | 900003051433 |  | RS-PAE-CY00 | ESTRUTURADO | 15/12/2025 | * | SLOT-2 | V.TAL | GOOD | I | A |  |  |  |  | SLOT |  | EM SERVIÇO | EXODUS | PAECY1051 | 9 | TRUE |  |  | NA | NAO | CPCON | NA
E300000036135 | 300000036135 | 400000028190 | 900001896771 | 500000220090 | 900003051434 |  | RS-PAE-CY00 | ESTRUTURADO | 15/12/2025 | * | SLOT-1 | V.TAL | GOOD | I | A |  |  |  |  | SLOT |  | EM SERVIÇO | EXODUS | PAECY1050 | 9 | TRUE |  |  | NA | NAO | CPCON | NA
E300000036135 | 300000036135 | 400000028190 | 900001896771 | 500000220090 | 900003051435 |  | RS-PAE-CY00 | ESTRUTURADO | 15/12/2025 | * | SLOT-2 | V.TAL | GOOD | I | A |  |  |  |  | SLOT |  | EM SERVIÇO | EXODUS | PAECY1050 | 9 | TRUE |  |  | NA | NAO | CPCON | NA
E300000036532 | 300000036532 | 400000049365 | 900002027717 | 500000512519 | 900003056231 |  | SC-AMY-STFI | ESTRUTURADO | 15/12/2025 | * | SLOT-1 | V.TAL | GOOD | I | A |  |  |  |  | SLOT |  | EM SERVIÇO | CALISTO | PTN-OSN-500_AMY_STFI_0001.R6YK | 9 | TRUE |  |  | NA | NAO | CPCON | NA
E300000036532 | 300000036532 | 400000049365 | 900002027717 | 500000512519 | 900003056232 |  | SC-AMY-STFI | ESTRUTURADO | 15/12/2025 | * | SLOT-2 | V.TAL | GOOD | I | A |  |  |  |  | SLOT |  | EM SERVIÇO | CALISTO | PTN-OSN-500_AMY_STFI_0001.R6YK | 9 | TRUE |  |  | NA | NAO | CPCON | NA
E300000036532 | 300000036532 | 400000049365 | 900002027717 | 500000512519 | 900003056233 |  | SC-AMY-STFI | ESTRUTURADO | 15/12/2025 | * | SLOT-3 | V.TAL | GOOD | I | A |  |  |  |  | SLOT |  | EM SERVIÇO | CALISTO | PTN-OSN-500_AMY_STFI_0001.R6YK | 9 | TRUE |  |  | NA | NAO | CPCON | NA
E300000036532 | 300000036532 | 400000049365 | 900002027717 | 500000512519 | 900003056234 |  | SC-AMY-STFI | ESTRUTURADO | 15/12/2025 | * | SLOT-4 | V.TAL | GOOD | I | A |  |  |  |  | SLOT |  | EM SERVIÇO | CALISTO | PTN-OSN-500_AMY_STFI_0001.R6YK | 9 | TRUE |  |  | NA | NAO | CPCON | NA
E300000036532 | 300000036532 | 400000049365 | 900002027717 | 500000512519 | 900003056235 |  | SC-AMY-STFI | ESTRUTURADO | 15/12/2025 | * | SLOT-5 | V.TAL | GOOD | I | A |  |  |  |  | SLOT |  | EM SERVIÇO | CALISTO | PTN-OSN-500_AMY_STFI_0001.R6YK | 9 | TRUE |  |  | NA | NAO | CPCON | NA
E300000036532 | 300000036532 | 400000049365 | 900002027717 | 500000512519 | 900003056236 |  | SC-AMY-STFI | ESTRUTURADO | 15/12/2025 | * | SLOT-6 | V.TAL | GOOD | I | A |  |  |  |  | SLOT |  | EM SERVIÇO | CALISTO | PTN-OSN-500_AMY_STFI_0001.R6YK | 9 | TRUE |  |  | NA | NAO | CPCON | NA
E300000021605 | 300000021605 | 400000005324 | 900001572605 | 500000058628 | 900003057171 |  | AL-MCO-FA | ESTRUTURADO | 15/12/2025 | * | SLOT-1 | V.TAL | GOOD | I | A |  |  |  |  | SLOT |  | EM SERVIÇO | EXODUS | VOI_FA-AL-ROTD-06 | 9 | TRUE |  |  | NA | NAO | CPCON | NA
E300000021605 | 300000021605 | 400000005324 | 900001572605 | 500000058628 | 900003057172 |  | AL-MCO-FA | ESTRUTURADO | 15/12/2025 | * | SLOT-2 | V.TAL | GOOD | I | A |  |  |  |  | SLOT |  | EM SERVIÇO | EXODUS | VOI_FA-AL-ROTD-06 | 9 | TRUE |  |  | NA | NAO | CPCON | NA
E300000036793 | 300000036793 | 400000005296 | 900001572390 | 500000058642 | 900003057193 |  | AL-MCO-FA | ESTRUTURADO | 15/12/2025 | * | SLOT-1 | V.TAL | GOOD | I | A |  |  |  |  | SLOT |  | EM SERVIÇO | EXODUS | VOI_FA-AL-ROTD-05 | 9 | TRUE |  |  | NA | NAO | CPCON | NA
E300000036793 | 300000036793 | 400000005296 | 900001572390 | 500000058642 | 900003057194 |  | AL-MCO-FA | ESTRUTURADO | 15/12/2025 | * | SLOT-2 | V.TAL | GOOD | I | A |  |  |  |  | SLOT |  | EM SERVIÇO | EXODUS | VOI_FA-AL-ROTD-05 | 9 | TRUE |  |  | NA | NAO | CPCON | NA
E300000021605 | 300000021605 | 400000005324 | 900001572600 | 500000058664 | 900003057225 |  | AL-MCO-FA | ESTRUTURADO | 15/12/2025 | * | SLOT-1 | V.TAL | GOOD | I | A |  |  |  |  | SLOT |  | EM SERVIÇO | EXODUS | VOI_FA-AL-ROTD-06 | 9 | TRUE |  |  | NA | NAO | CPCON | NA
E300000021605 | 300000021605 | 400000005324 | 900001572600 | 500000058664 | 900003057226 |  | AL-MCO-FA | ESTRUTURADO | 15/12/2025 | * | SLOT-2 | V.TAL | GOOD | I | A |  |  |  |  | SLOT |  | EM SERVIÇO | EXODUS | VOI_FA-AL-ROTD-06 | 9 | TRUE |  |  | NA | NAO | CPCON | NA
E300000036793 | 300000036793 | 400000005296 | 900001572389 | 500000058672 | 900003057235 |  | AL-MCO-FA | ESTRUTURADO | 15/12/2025 | * | SLOT-1 | V.TAL | GOOD | I | A |  |  |  |  | SLOT |  | EM SERVIÇO | EXODUS | VOI_FA-AL-ROTD-05 | 9 | TRUE |  |  | NA | NAO | CPCON | NA
E300000036793 | 300000036793 | 400000005296 | 900001572389 | 500000058672 | 900003057236 |  | AL-MCO-FA | ESTRUTURADO | 15/12/2025 | * | SLOT-2 | V.TAL | GOOD | I | A |  |  |  |  | SLOT |  | EM SERVIÇO | EXODUS | VOI_FA-AL-ROTD-05 | 9 | TRUE |  |  | NA | NAO | CPCON | NA
E300000021605 | 300000021605 | 400000005324 | 900001572599 | 500000058698 | 900003057265 |  | AL-MCO-FA | ESTRUTURADO | 15/12/2025 | * | SLOT-1 | V.TAL | GOOD | I | A |  |  |  |  | SLOT |  | EM SERVIÇO | EXODUS | VOI_FA-AL-ROTD-06 | 9 | TRUE |  |  | NA | NAO | CPCON | NA
E300000021605 | 300000021605 | 400000005324 | 900001572599 | 500000058698 | 900003057266 |  | AL-MCO-FA | ESTRUTURADO | 15/12/2025 | * | SLOT-2 | V.TAL | GOOD | I | A |  |  |  |  | SLOT |  | EM SERVIÇO | EXODUS | VOI_FA-AL-ROTD-06 | 9 | TRUE |  |  | NA | NAO | CPCON | NA
E300000036793 | 300000036793 | 400000005296 | 900001572395 | 500000058716 | 900003057291 |  | AL-MCO-FA | ESTRUTURADO | 15/12/2025 | * | SLOT-1 | V.TAL | GOOD | I | A |  |  |  |  | SLOT |  | EM SERVIÇO | EXODUS | VOI_FA-AL-ROTD-05 | 9 | TRUE |  |  | NA | NAO | CPCON | NA
E300000036793 | 300000036793 | 400000005296 | 900001572395 | 500000058716 | 900003057292 |  | AL-MCO-FA | ESTRUTURADO | 15/12/2025 | * | SLOT-2 | V.TAL | GOOD | I | A |  |  |  |  | SLOT |  | EM SERVIÇO | EXODUS | VOI_FA-AL-ROTD-05 | 9 | TRUE |  |  | NA | NAO | CPCON | NA
E300000001915 | 300000001915 | 400000082097 | 900001704568 | 500000151237 | 900003058581 |  | AL-MCO-FA | ESTRUTURADO | 15/12/2025 | * | SLOT-1 | V.TAL | GOOD | I | A |  |  |  |  | SLOT |  | EM SERVIÇO | EXODUS | BLOQ_AN_1660_MCO_FA_01.R3BZ1FE | 9 | TRUE |  |  | NA | NAO | CPCON | NA
E300000001915 | 300000001915 | 400000082097 | 900001704568 | 500000151237 | 900003058582 |  | AL-MCO-FA | ESTRUTURADO | 15/12/2025 | * | SLOT-2 | V.TAL | GOOD | I | A |  |  |  |  | SLOT |  | EM SERVIÇO | EXODUS | BLOQ_AN_1660_MCO_FA_01.R3BZ1FE | 9 | TRUE |  |  | NA | NAO | CPCON | NA
E300000001915 | 300000001915 | 400000082097 | 900001704568 | 500000151237 | 900003058583 |  | AL-MCO-FA | ESTRUTURADO | 15/12/2025 | * | SLOT-3 | V.TAL | GOOD | I | A |  |  |  |  | SLOT |  | EM SERVIÇO | EXODUS | BLOQ_AN_1660_MCO_FA_01.R3BZ1FE | 9 | TRUE |  |  | NA | NAO | CPCON | NA
E300000001915 | 300000001915 | 400000082097 | 900001704568 | 500000151237 | 900003058584 |  | AL-MCO-FA | ESTRUTURADO | 15/12/2025 | * | SLOT-4 | V.TAL | GOOD | I | A |  |  |  |  | SLOT |  | EM SERVIÇO | EXODUS | BLOQ_AN_1660_MCO_FA_01.R3BZ1FE | 9 | TRUE |  |  | NA | NAO | CPCON | NA
E300000001915 | 300000001915 | 400000082097 | 900001704565 | 500000151376 | 900003058781 |  | AL-MCO-FA | ESTRUTURADO | 15/12/2025 | * | SLOT-1 | V.TAL | GOOD | I | A |  |  |  |  | SLOT |  | EM SERVIÇO | EXODUS | BLOQ_AN_1660_MCO_FA_01.R3BZ1FE | 9 | TRUE |  |  | NA | NAO | CPCON | NA
E300000001915 | 300000001915 | 400000082097 | 900001704565 | 500000151376 | 900003058782 |  | AL-MCO-FA | ESTRUTURADO | 15/12/2025 | * | SLOT-2 | V.TAL | GOOD | I | A |  |  |  |  | SLOT |  | EM SERVIÇO | EXODUS | BLOQ_AN_1660_MCO_FA_01.R3BZ1FE | 9 | TRUE |  |  | NA | NAO | CPCON | NA
E300000001915 | 300000001915 | 400000082097 | 900001704565 | 500000151376 | 900003058783 |  | AL-MCO-FA | ESTRUTURADO | 15/12/2025 | * | SLOT-3 | V.TAL | GOOD | I | A |  |  |  |  | SLOT |  | EM SERVIÇO | EXODUS | BLOQ_AN_1660_MCO_FA_01.R3BZ1FE | 9 | TRUE |  |  | NA | NAO | CPCON | NA
E300000001915 | 300000001915 | 400000082097 | 900001704565 | 500000151376 | 900003058784 |  | AL-MCO-FA | ESTRUTURADO | 15/12/2025 | * | SLOT-4 | V.TAL | GOOD | I | A |  |  |  |  | SLOT |  | EM SERVIÇO | EXODUS | BLOQ_AN_1660_MCO_FA_01.R3BZ1FE | 9 | TRUE |  |  | NA | NAO | CPCON | NA
E300000011034 | 300000011034 | 400000081506 | 900001815916 | 500000139420 | 900003059781 |  | AL-MCO-FA | ESTRUTURADO | 15/12/2025 | * | SLOT-1 | V.TAL | GOOD | I | A |  |  |  |  | SLOT |  | EM SERVIÇO | EXODUS | BLOQ_AN_1660_MCO_FA_04.R3BIIOK | 9 | TRUE |  |  | NA | NAO | CPCON | NA
E300000011034 | 300000011034 | 400000081506 | 900001815916 | 500000139420 | 900003059782 |  | AL-MCO-FA | ESTRUTURADO | 15/12/2025 | * | SLOT-2 | V.TAL | GOOD | I | A |  |  |  |  | SLOT |  | EM SERVIÇO | EXODUS | BLOQ_AN_1660_MCO_FA_04.R3BIIOK | 9 | TRUE |  |  | NA | NAO | CPCON | NA
E300000011034 | 300000011034 | 400000081506 | 900001815916 | 500000139420 | 900003059783 |  | AL-MCO-FA | ESTRUTURADO | 15/12/2025 | * | SLOT-3 | V.TAL | GOOD | I | A |  |  |  |  | SLOT |  | EM SERVIÇO | EXODUS | BLOQ_AN_1660_MCO_FA_04.R3BIIOK | 9 | TRUE |  |  | NA | NAO | CPCON | NA
E300000011034 | 300000011034 | 400000081506 | 900001815916 | 500000139420 | 900003059784 |  | AL-MCO-FA | ESTRUTURADO | 15/12/2025 | * | SLOT-4 | V.TAL | GOOD | I | A |  |  |  |  | SLOT |  | EM SERVIÇO | EXODUS | BLOQ_AN_1660_MCO_FA_04.R3BIIOK | 9 | TRUE |  |  | NA | NAO | CPCON | NA
E300000011034 | 300000011034 | 400000081506 | 900001815916 | 500000139420 | 900003059785 |  | AL-MCO-FA | ESTRUTURADO | 15/12/2025 | * | SLOT-5 | V.TAL | GOOD | I | A |  |  |  |  | SLOT |  | EM SERVIÇO | EXODUS | BLOQ_AN_1660_MCO_FA_04.R3BIIOK | 9 | TRUE |  |  | NA | NAO | CPCON | NA
E300000011034 | 300000011034 | 400000081506 | 900001815916 | 500000139420 | 900003059786 |  | AL-MCO-FA | ESTRUTURADO | 15/12/2025 | * | SLOT-6 | V.TAL | GOOD | I | A |  |  |  |  | SLOT |  | EM SERVIÇO | EXODUS | BLOQ_AN_1660_MCO_FA_04.R3BIIOK | 9 | TRUE |  |  | NA | NAO | CPCON | NA
E300000011034 | 300000011034 | 400000081506 | 900001815916 | 500000139420 | 900003059787 |  | AL-MCO-FA | ESTRUTURADO | 15/12/2025 | * | SLOT-7 | V.TAL | GOOD | I | A |  |  |  |  | SLOT |  | EM SERVIÇO | EXODUS | BLOQ_AN_1660_MCO_FA_04.R3BIIOK | 9 | TRUE |  |  | NA | NAO | CPCON | NA
E300000011034 | 300000011034 | 400000081506 | 900001815916 | 500000139420 | 900003059788 |  | AL-MCO-FA | ESTRUTURADO | 15/12/2025 | * | SLOT-8 | V.TAL | GOOD | I | A |  |  |  |  | SLOT |  | EM SERVIÇO | EXODUS | BLOQ_AN_1660_MCO_FA_04.R3BIIOK | 9 | TRUE |  |  | NA | NAO | CPCON | NA
E300000011034 | 300000011034 | 400000081506 | 900001815916 | 500000139420 | 900003059789 |  | AL-MCO-FA | ESTRUTURADO | 15/12/2025 | * | SLOT-9 | V.TAL | GOOD | I | A |  |  |  |  | SLOT |  | EM SERVIÇO | EXODUS | BLOQ_AN_1660_MCO_FA_04.R3BIIOK | 9 | TRUE |  |  | NA | NAO | CPCON | NA
E300000011034 | 300000011034 | 400000081506 | 900001815916 | 500000139420 | 900003059790 |  | AL-MCO-FA | ESTRUTURADO | 15/12/2025 | * | SLOT-10 | V.TAL | GOOD | I | A |  |  |  |  | SLOT |  | EM SERVIÇO | EXODUS | BLOQ_AN_1660_MCO_FA_04.R3BIIOK | 9 | TRUE |  |  | NA | NAO | CPCON | NA
E300000011034 | 300000011034 | 400000081506 | 900001815916 | 500000139420 | 900003059791 |  | AL-MCO-FA | ESTRUTURADO | 15/12/2025 | * | SLOT-11 | V.TAL | GOOD | I | A |  |  |  |  | SLOT |  | EM SERVIÇO | EXODUS | BLOQ_AN_1660_MCO_FA_04.R3BIIOK | 9 | TRUE |  |  | NA | NAO | CPCON | NA
E300000011034 | 300000011034 | 400000081506 | 900001815916 | 500000139420 | 900003059792 |  | AL-MCO-FA | ESTRUTURADO | 15/12/2025 | * | SLOT-12 | V.TAL | GOOD | I | A |  |  |  |  | SLOT |  | EM SERVIÇO | EXODUS | BLOQ_AN_1660_MCO_FA_04.R3BIIOK | 9 | TRUE |  |  | NA | NAO | CPCON | NA
E300000011034 | 300000011034 | 400000081506 | 900001815916 | 500000139420 | 900003059793 |  | AL-MCO-FA | ESTRUTURADO | 15/12/2025 | * | SLOT-13 | V.TAL | GOOD | I | A |  |  |  |  | SLOT |  | EM SERVIÇO | EXODUS | BLOQ_AN_1660_MCO_FA_04.R3BIIOK | 9 | TRUE |  |  | NA | NAO | CPCON | NA
E300000011034 | 300000011034 | 400000081506 | 900001815916 | 500000139420 | 900003059794 |  | AL-MCO-FA | ESTRUTURADO | 15/12/2025 | * | SLOT-14 | V.TAL | GOOD | I | A |  |  |  |  | SLOT |  | EM SERVIÇO | EXODUS | BLOQ_AN_1660_MCO_FA_04.R3BIIOK | 9 | TRUE |  |  | NA | NAO | CPCON | NA
E300000011034 | 300000011034 | 400000081506 | 900001815916 | 500000139420 | 900003059795 |  | AL-MCO-FA | ESTRUTURADO | 15/12/2025 | * | SLOT-15 | V.TAL | GOOD | I | A |  |  |  |  | SLOT |  | EM SERVIÇO | EXODUS | BLOQ_AN_1660_MCO_FA_04.R3BIIOK | 9 | TRUE |  |  | NA | NAO | CPCON | NA
E300000011034 | 300000011034 | 400000081506 | 900001815916 | 500000139420 | 900003059796 |  | AL-MCO-FA | ESTRUTURADO | 15/12/2025 | * | SLOT-16 | V.TAL | GOOD | I | A |  |  |  |  | SLOT |  | EM SERVIÇO | EXODUS | BLOQ_AN_1660_MCO_FA_04.R3BIIOK | 9 | TRUE |  |  | NA | NAO | CPCON | NA
E300000001915 | 300000001915 | 400000082097 | 900001704571 | 500000139626 | 900003060965 |  | AL-MCO-FA | ESTRUTURADO | 15/12/2025 | * | SLOT-1 | V.TAL | GOOD | I | A |  |  |  |  | SLOT |  | EM SERVIÇO | EXODUS | BLOQ_AN_1660_MCO_FA_01.R3BZ1FE | 9 | TRUE |  |  | NA | NAO | CPCON | NA
E300000001915 | 300000001915 | 400000082097 | 900001704571 | 500000139626 | 900003060966 |  | AL-MCO-FA | ESTRUTURADO | 15/12/2025 | * | SLOT-2 | V.TAL | GOOD | I | A |  |  |  |  | SLOT |  | EM SERVIÇO | EXODUS | BLOQ_AN_1660_MCO_FA_01.R3BZ1FE | 9 | TRUE |  |  | NA | NAO | CPCON | NA
E300000001915 | 300000001915 | 400000082097 | 900001704571 | 500000139626 | 900003060967 |  | AL-MCO-FA | ESTRUTURADO | 15/12/2025 | * | SLOT-3 | V.TAL | GOOD | I | A |  |  |  |  | SLOT |  | EM SERVIÇO | EXODUS | BLOQ_AN_1660_MCO_FA_01.R3BZ1FE | 9 | TRUE |  |  | NA | NAO | CPCON | NA
E300000001915 | 300000001915 | 400000082097 | 900001704571 | 500000139626 | 900003060968 |  | AL-MCO-FA | ESTRUTURADO | 15/12/2025 | * | SLOT-4 | V.TAL | GOOD | I | A |  |  |  |  | SLOT |  | EM SERVIÇO | EXODUS | BLOQ_AN_1660_MCO_FA_01.R3BZ1FE | 9 | TRUE |  |  | NA | NAO | CPCON | NA
E300000001915 | 300000001915 | 400000082097 | 900001704571 | 500000139626 | 900003060969 |  | AL-MCO-FA | ESTRUTURADO | 15/12/2025 | * | SLOT-5 | V.TAL | GOOD | I | A |  |  |  |  | SLOT |  | EM SERVIÇO | EXODUS | BLOQ_AN_1660_MCO_FA_01.R3BZ1FE | 9 | TRUE |  |  | NA | NAO | CPCON | NA
E300000001915 | 300000001915 | 400000082097 | 900001704571 | 500000139626 | 900003060970 |  | AL-MCO-FA | ESTRUTURADO | 15/12/2025 | * | SLOT-6 | V.TAL | GOOD | I | A |  |  |  |  | SLOT |  | EM SERVIÇO | EXODUS | BLOQ_AN_1660_MCO_FA_01.R3BZ1FE | 9 | TRUE |  |  | NA | NAO | CPCON | NA
E300000001915 | 300000001915 | 400000082097 | 900001704571 | 500000139626 | 900003060971 |  | AL-MCO-FA | ESTRUTURADO | 15/12/2025 | * | SLOT-7 | V.TAL | GOOD | I | A |  |  |  |  | SLOT |  | EM SERVIÇO | EXODUS | BLOQ_AN_1660_MCO_FA_01.R3BZ1FE | 9 | TRUE |  |  | NA | NAO | CPCON | NA
E300000001915 | 300000001915 | 400000082097 | 900001704571 | 500000139626 | 900003060972 |  | AL-MCO-FA | ESTRUTURADO | 15/12/2025 | * | SLOT-8 | V.TAL | GOOD | I | A |  |  |  |  | SLOT |  | EM SERVIÇO | EXODUS | BLOQ_AN_1660_MCO_FA_01.R3BZ1FE | 9 | TRUE |  |  | NA | NAO | CPCON | NA
E300000001915 | 300000001915 | 400000082097 | 900001704571 | 500000139626 | 900003060973 |  | AL-MCO-FA | ESTRUTURADO | 15/12/2025 | * | SLOT-9 | V.TAL | GOOD | I | A |  |  |  |  | SLOT |  | EM SERVIÇO | EXODUS | BLOQ_AN_1660_MCO_FA_01.R3BZ1FE | 9 | TRUE |  |  | NA | NAO | CPCON | NA
E300000001915 | 300000001915 | 400000082097 | 900001704571 | 500000139626 | 900003060974 |  | AL-MCO-FA | ESTRUTURADO | 15/12/2025 | * | SLOT-10 | V.TAL | GOOD | I | A |  |  |  |  | SLOT |  | EM SERVIÇO | EXODUS | BLOQ_AN_1660_MCO_FA_01.R3BZ1FE | 9 | TRUE |  |  | NA | NAO | CPCON | NA
E300000001915 | 300000001915 | 400000082097 | 900001704571 | 500000139626 | 900003060975 |  | AL-MCO-FA | ESTRUTURADO | 15/12/2025 | * | SLOT-11 | V.TAL | GOOD | I | A |  |  |  |  | SLOT |  | EM SERVIÇO | EXODUS | BLOQ_AN_1660_MCO_FA_01.R3BZ1FE | 9 | TRUE |  |  | NA | NAO | CPCON | NA
E300000001915 | 300000001915 | 400000082097 | 900001704571 | 500000139626 | 900003060976 |  | AL-MCO-FA | ESTRUTURADO | 15/12/2025 | * | SLOT-12 | V.TAL | GOOD | I | A |  |  |  |  | SLOT |  | EM SERVIÇO | EXODUS | BLOQ_AN_1660_MCO_FA_01.R3BZ1FE | 9 | TRUE |  |  | NA | NAO | CPCON | NA
E300000001915 | 300000001915 | 400000082097 | 900001704571 | 500000139626 | 900003060977 |  | AL-MCO-FA | ESTRUTURADO | 15/12/2025 | * | SLOT-13 | V.TAL | GOOD | I | A |  |  |  |  | SLOT |  | EM SERVIÇO | EXODUS | BLOQ_AN_1660_MCO_FA_01.R3BZ1FE | 9 | TRUE |  |  | NA | NAO | CPCON | NA
E300000001915 | 300000001915 | 400000082097 | 900001704571 | 500000139626 | 900003060978 |  | AL-MCO-FA | ESTRUTURADO | 15/12/2025 | * | SLOT-14 | V.TAL | GOOD | I | A |  |  |  |  | SLOT |  | EM SERVIÇO | EXODUS | BLOQ_AN_1660_MCO_FA_01.R3BZ1FE | 9 | TRUE |  |  | NA | NAO | CPCON | NA
E300000001915 | 300000001915 | 400000082097 | 900001704571 | 500000139626 | 900003060979 |  | AL-MCO-FA | ESTRUTURADO | 15/12/2025 | * | SLOT-15 | V.TAL | GOOD | I | A |  |  |  |  | SLOT |  | EM SERVIÇO | EXODUS | BLOQ_AN_1660_MCO_FA_01.R3BZ1FE | 9 | TRUE |  |  | NA | NAO | CPCON | NA
E300000001915 | 300000001915 | 400000082097 | 900001704571 | 500000139626 | 900003060980 |  | AL-MCO-FA | ESTRUTURADO | 15/12/2025 | * | SLOT-16 | V.TAL | GOOD | I | A |  |  |  |  | SLOT |  | EM SERVIÇO | EXODUS | BLOQ_AN_1660_MCO_FA_01.R3BZ1FE | 9 | TRUE |  |  | NA | NAO | CPCON | NA
E300000011501 | 300000011501 | 400000080832 | 900001802008 | 500000139671 | 900003061253 |  | AL-MCO-FA | ESTRUTURADO | 15/12/2025 | * | SLOT-1 | V.TAL | GOOD | I | A |  |  |  |  | SLOT |  | EM SERVIÇO | EXODUS | BLOQ_1660_MCO_FA_003.N3BT7Y4FG | 9 | TRUE |  |  | NA | NAO | CPCON | NA
E300000011501 | 300000011501 | 400000080832 | 900001802008 | 500000139671 | 900003061254 |  | AL-MCO-FA | ESTRUTURADO | 15/12/2025 | * | SLOT-2 | V.TAL | GOOD | I | A |  |  |  |  | SLOT |  | EM SERVIÇO | EXODUS | BLOQ_1660_MCO_FA_003.N3BT7Y4FG | 9 | TRUE |  |  | NA | NAO | CPCON | NA
E300000011501 | 300000011501 | 400000080832 | 900001802008 | 500000139671 | 900003061255 |  | AL-MCO-FA | ESTRUTURADO | 15/12/2025 | * | SLOT-3 | V.TAL | GOOD | I | A |  |  |  |  | SLOT |  | EM SERVIÇO | EXODUS | BLOQ_1660_MCO_FA_003.N3BT7Y4FG | 9 | TRUE |  |  | NA | NAO | CPCON | NA
E300000011501 | 300000011501 | 400000080832 | 900001802008 | 500000139671 | 900003061256 |  | AL-MCO-FA | ESTRUTURADO | 15/12/2025 | * | SLOT-4 | V.TAL | GOOD | I | A |  |  |  |  | SLOT |  | EM SERVIÇO | EXODUS | BLOQ_1660_MCO_FA_003.N3BT7Y4FG | 9 | TRUE |  |  | NA | NAO | CPCON | NA
E300000011501 | 300000011501 | 400000080832 | 900001802008 | 500000139671 | 900003061257 |  | AL-MCO-FA | ESTRUTURADO | 15/12/2025 | * | SLOT-5 | V.TAL | GOOD | I | A |  |  |  |  | SLOT |  | EM SERVIÇO | EXODUS | BLOQ_1660_MCO_FA_003.N3BT7Y4FG | 9 | TRUE |  |  | NA | NAO | CPCON | NA
E300000011501 | 300000011501 | 400000080832 | 900001802008 | 500000139671 | 900003061258 |  | AL-MCO-FA | ESTRUTURADO | 15/12/2025 | * | SLOT-6 | V.TAL | GOOD | I | A |  |  |  |  | SLOT |  | EM SERVIÇO | EXODUS | BLOQ_1660_MCO_FA_003.N3BT7Y4FG | 9 | TRUE |  |  | NA | NAO | CPCON | NA
E300000011501 | 300000011501 | 400000080832 | 900001802008 | 500000139671 | 900003061259 |  | AL-MCO-FA | ESTRUTURADO | 15/12/2025 | * | SLOT-7 | V.TAL | GOOD | I | A |  |  |  |  | SLOT |  | EM SERVIÇO | EXODUS | BLOQ_1660_MCO_FA_003.N3BT7Y4FG | 9 | TRUE |  |  | NA | NAO | CPCON | NA
E300000011501 | 300000011501 | 400000080832 | 900001802008 | 500000139671 | 900003061260 |  | AL-MCO-FA | ESTRUTURADO | 15/12/2025 | * | SLOT-8 | V.TAL | GOOD | I | A |  |  |  |  | SLOT |  | EM SERVIÇO | EXODUS | BLOQ_1660_MCO_FA_003.N3BT7Y4FG | 9 | TRUE |  |  | NA | NAO | CPCON | NA
E300000011501 | 300000011501 | 400000080832 | 900001802008 | 500000139671 | 900003061261 |  | AL-MCO-FA | ESTRUTURADO | 15/12/2025 | * | SLOT-9 | V.TAL | GOOD | I | A |  |  |  |  | SLOT |  | EM SERVIÇO | EXODUS | BLOQ_1660_MCO_FA_003.N3BT7Y4FG | 9 | TRUE |  |  | NA | NAO | CPCON | NA
E300000011501 | 300000011501 | 400000080832 | 900001802008 | 500000139671 | 900003061262 |  | AL-MCO-FA | ESTRUTURADO | 15/12/2025 | * | SLOT-10 | V.TAL | GOOD | I | A |  |  |  |  | SLOT |  | EM SERVIÇO | EXODUS | BLOQ_1660_MCO_FA_003.N3BT7Y4FG | 9 | TRUE |  |  | NA | NAO | CPCON | NA
E300000011501 | 300000011501 | 400000080832 | 900001802008 | 500000139671 | 900003061263 |  | AL-MCO-FA | ESTRUTURADO | 15/12/2025 | * | SLOT-11 | V.TAL | GOOD | I | A |  |  |  |  | SLOT |  | EM SERVIÇO | EXODUS | BLOQ_1660_MCO_FA_003.N3BT7Y4FG | 9 | TRUE |  |  | NA | NAO | CPCON | NA
E300000011501 | 300000011501 | 400000080832 | 900001802008 | 500000139671 | 900003061264 |  | AL-MCO-FA | ESTRUTURADO | 15/12/2025 | * | SLOT-12 | V.TAL | GOOD | I | A |  |  |  |  | SLOT |  | EM SERVIÇO | EXODUS | BLOQ_1660_MCO_FA_003.N3BT7Y4FG | 9 | TRUE |  |  | NA | NAO | CPCON | NA
E300000011501 | 300000011501 | 400000080832 | 900001802008 | 500000139671 | 900003061265 |  | AL-MCO-FA | ESTRUTURADO | 15/12/2025 | * | SLOT-13 | V.TAL | GOOD | I | A |  |  |  |  | SLOT |  | EM SERVIÇO | EXODUS | BLOQ_1660_MCO_FA_003.N3BT7Y4FG | 9 | TRUE |  |  | NA | NAO | CPCON | NA
E300000011501 | 300000011501 | 400000080832 | 900001802008 | 500000139671 | 900003061266 |  | AL-MCO-FA | ESTRUTURADO | 15/12/2025 | * | SLOT-14 | V.TAL | GOOD | I | A |  |  |  |  | SLOT |  | EM SERVIÇO | EXODUS | BLOQ_1660_MCO_FA_003.N3BT7Y4FG | 9 | TRUE |  |  | NA | NAO | CPCON | NA
E300000011501 | 300000011501 | 400000080832 | 900001802008 | 500000139671 | 900003061267 |  | AL-MCO-FA | ESTRUTURADO | 15/12/2025 | * | SLOT-15 | V.TAL | GOOD | I | A |  |  |  |  | SLOT |  | EM SERVIÇO | EXODUS | BLOQ_1660_MCO_FA_003.N3BT7Y4FG | 9 | TRUE |  |  | NA | NAO | CPCON | NA
E300000011501 | 300000011501 | 400000080832 | 900001802008 | 500000139671 | 900003061268 |  | AL-MCO-FA | ESTRUTURADO | 15/12/2025 | * | SLOT-16 | V.TAL | GOOD | I | A |  |  |  |  | SLOT |  | EM SERVIÇO | EXODUS | BLOQ_1660_MCO_FA_003.N3BT7Y4FG | 9 | TRUE |  |  | NA | NAO | CPCON | NA
E300000011501 | 300000011501 | 400000080832 | 900001802037 | 500000140072 | 900003063653 |  | AL-MCO-FA | ESTRUTURADO | 15/12/2025 | * | SLOT-1 | V.TAL | GOOD | I | A |  |  |  |  | SLOT |  | EM SERVIÇO | EXODUS | BLOQ_1660_MCO_FA_003.N3BT7Y4FG | 9 | TRUE |  |  | NA | NAO | CPCON | NA
E300000011501 | 300000011501 | 400000080832 | 900001802037 | 500000140072 | 900003063654 |  | AL-MCO-FA | ESTRUTURADO | 15/12/2025 | * | SLOT-2 | V.TAL | GOOD | I | A |  |  |  |  | SLOT |  | EM SERVIÇO | EXODUS | BLOQ_1660_MCO_FA_003.N3BT7Y4FG | 9 | TRUE |  |  | NA | NAO | CPCON | NA
E300000011501 | 300000011501 | 400000080832 | 900001802037 | 500000140072 | 900003063655 |  | AL-MCO-FA | ESTRUTURADO | 15/12/2025 | * | SLOT-3 | V.TAL | GOOD | I | A |  |  |  |  | SLOT |  | EM SERVIÇO | EXODUS | BLOQ_1660_MCO_FA_003.N3BT7Y4FG | 9 | TRUE |  |  | NA | NAO | CPCON | NA
E300000011501 | 300000011501 | 400000080832 | 900001802037 | 500000140072 | 900003063656 |  | AL-MCO-FA | ESTRUTURADO | 15/12/2025 | * | SLOT-4 | V.TAL | GOOD | I | A |  |  |  |  | SLOT |  | EM SERVIÇO | EXODUS | BLOQ_1660_MCO_FA_003.N3BT7Y4FG | 9 | TRUE |  |  | NA | NAO | CPCON | NA
E300000011501 | 300000011501 | 400000080832 | 900001802037 | 500000140072 | 900003063657 |  | AL-MCO-FA | ESTRUTURADO | 15/12/2025 | * | SLOT-5 | V.TAL | GOOD | I | A |  |  |  |  | SLOT |  | EM SERVIÇO | EXODUS | BLOQ_1660_MCO_FA_003.N3BT7Y4FG | 9 | TRUE |  |  | NA | NAO | CPCON | NA
E300000011501 | 300000011501 | 400000080832 | 900001802037 | 500000140072 | 900003063658 |  | AL-MCO-FA | ESTRUTURADO | 15/12/2025 | * | SLOT-6 | V.TAL | GOOD | I | A |  |  |  |  | SLOT |  | EM SERVIÇO | EXODUS | BLOQ_1660_MCO_FA_003.N3BT7Y4FG | 9 | TRUE |  |  | NA | NAO | CPCON | NA
E300000011501 | 300000011501 | 400000080832 | 900001802037 | 500000140072 | 900003063659 |  | AL-MCO-FA | ESTRUTURADO | 15/12/2025 | * | SLOT-7 | V.TAL | GOOD | I | A |  |  |  |  | SLOT |  | EM SERVIÇO | EXODUS | BLOQ_1660_MCO_FA_003.N3BT7Y4FG | 9 | TRUE |  |  | NA | NAO | CPCON | NA
E300000011501 | 300000011501 | 400000080832 | 900001802037 | 500000140072 | 900003063660 |  | AL-MCO-FA | ESTRUTURADO | 15/12/2025 | * | SLOT-8 | V.TAL | GOOD | I | A |  |  |  |  | SLOT |  | EM SERVIÇO | EXODUS | BLOQ_1660_MCO_FA_003.N3BT7Y4FG | 9 | TRUE |  |  | NA | NAO | CPCON | NA
E300000011501 | 300000011501 | 400000080832 | 900001802037 | 500000140072 | 900003063661 |  | AL-MCO-FA | ESTRUTURADO | 15/12/2025 | * | SLOT-9 | V.TAL | GOOD | I | A |  |  |  |  | SLOT |  | EM SERVIÇO | EXODUS | BLOQ_1660_MCO_FA_003.N3BT7Y4FG | 9 | TRUE |  |  | NA | NAO | CPCON | NA
E300000011501 | 300000011501 | 400000080832 | 900001802037 | 500000140072 | 900003063662 |  | AL-MCO-FA | ESTRUTURADO | 15/12/2025 | * | SLOT-10 | V.TAL | GOOD | I | A |  |  |  |  | SLOT |  | EM SERVIÇO | EXODUS | BLOQ_1660_MCO_FA_003.N3BT7Y4FG | 9 | TRUE |  |  | NA | NAO | CPCON | NA
E300000011501 | 300000011501 | 400000080832 | 900001802037 | 500000140072 | 900003063663 |  | AL-MCO-FA | ESTRUTURADO | 15/12/2025 | * | SLOT-11 | V.TAL | GOOD | I | A |  |  |  |  | SLOT |  | EM SERVIÇO | EXODUS | BLOQ_1660_MCO_FA_003.N3BT7Y4FG | 9 | TRUE |  |  | NA | NAO | CPCON | NA
E300000011501 | 300000011501 | 400000080832 | 900001802037 | 500000140072 | 900003063664 |  | AL-MCO-FA | ESTRUTURADO | 15/12/2025 | * | SLOT-12 | V.TAL | GOOD | I | A |  |  |  |  | SLOT |  | EM SERVIÇO | EXODUS | BLOQ_1660_MCO_FA_003.N3BT7Y4FG | 9 | TRUE |  |  | NA | NAO | CPCON | NA
E300000011501 | 300000011501 | 400000080832 | 900001802037 | 500000140072 | 900003063665 |  | AL-MCO-FA | ESTRUTURADO | 15/12/2025 | * | SLOT-13 | V.TAL | GOOD | I | A |  |  |  |  | SLOT |  | EM SERVIÇO | EXODUS | BLOQ_1660_MCO_FA_003.N3BT7Y4FG | 9 | TRUE |  |  | NA | NAO | CPCON | NA
E300000011501 | 300000011501 | 400000080832 | 900001802037 | 500000140072 | 900003063666 |  | AL-MCO-FA | ESTRUTURADO | 15/12/2025 | * | SLOT-14 | V.TAL | GOOD | I | A |  |  |  |  | SLOT |  | EM SERVIÇO | EXODUS | BLOQ_1660_MCO_FA_003.N3BT7Y4FG | 9 | TRUE |  |  | NA | NAO | CPCON | NA
E300000011501 | 300000011501 | 400000080832 | 900001802037 | 500000140072 | 900003063667 |  | AL-MCO-FA | ESTRUTURADO | 15/12/2025 | * | SLOT-15 | V.TAL | GOOD | I | A |  |  |  |  | SLOT |  | EM SERVIÇO | EXODUS | BLOQ_1660_MCO_FA_003.N3BT7Y4FG | 9 | TRUE |  |  | NA | NAO | CPCON | NA
E300000011501 | 300000011501 | 400000080832 | 900001802037 | 500000140072 | 900003063668 |  | AL-MCO-FA | ESTRUTURADO | 15/12/2025 | * | SLOT-16 | V.TAL | GOOD | I | A |  |  |  |  | SLOT |  | EM SERVIÇO | EXODUS | BLOQ_1660_MCO_FA_003.N3BT7Y4FG | 9 | TRUE |  |  | NA | NAO | CPCON | NA
E300000011034 | 300000011034 | 400000081506 | 900001815915 | 500000140450 | 900003065893 |  | AL-MCO-FA | ESTRUTURADO | 15/12/2025 | * | SLOT-1 | V.TAL | GOOD | I | A |  |  |  |  | SLOT |  | EM SERVIÇO | EXODUS | BLOQ_AN_1660_MCO_FA_04.R3BIIOK | 9 | TRUE |  |  | NA | NAO | CPCON | NA
E300000011034 | 300000011034 | 400000081506 | 900001815915 | 500000140450 | 900003065894 |  | AL-MCO-FA | ESTRUTURADO | 15/12/2025 | * | SLOT-2 | V.TAL | GOOD | I | A |  |  |  |  | SLOT |  | EM SERVIÇO | EXODUS | BLOQ_AN_1660_MCO_FA_04.R3BIIOK | 9 | TRUE |  |  | NA | NAO | CPCON | NA
E300000011034 | 300000011034 | 400000081506 | 900001815915 | 500000140450 | 900003065895 |  | AL-MCO-FA | ESTRUTURADO | 15/12/2025 | * | SLOT-3 | V.TAL | GOOD | I | A |  |  |  |  | SLOT |  | EM SERVIÇO | EXODUS | BLOQ_AN_1660_MCO_FA_04.R3BIIOK | 9 | TRUE |  |  | NA | NAO | CPCON | NA
E300000011034 | 300000011034 | 400000081506 | 900001815915 | 500000140450 | 900003065896 |  | AL-MCO-FA | ESTRUTURADO | 15/12/2025 | * | SLOT-4 | V.TAL | GOOD | I | A |  |  |  |  | SLOT |  | EM SERVIÇO | EXODUS | BLOQ_AN_1660_MCO_FA_04.R3BIIOK | 9 | TRUE |  |  | NA | NAO | CPCON | NA
E300000011034 | 300000011034 | 400000081506 | 900001815915 | 500000140450 | 900003065897 |  | AL-MCO-FA | ESTRUTURADO | 15/12/2025 | * | SLOT-5 | V.TAL | GOOD | I | A |  |  |  |  | SLOT |  | EM SERVIÇO | EXODUS | BLOQ_AN_1660_MCO_FA_04.R3BIIOK | 9 | TRUE |  |  | NA | NAO | CPCON | NA
E300000011034 | 300000011034 | 400000081506 | 900001815915 | 500000140450 | 900003065898 |  | AL-MCO-FA | ESTRUTURADO | 15/12/2025 | * | SLOT-6 | V.TAL | GOOD | I | A |  |  |  |  | SLOT |  | EM SERVIÇO | EXODUS | BLOQ_AN_1660_MCO_FA_04.R3BIIOK | 9 | TRUE |  |  | NA | NAO | CPCON | NA
E300000011034 | 300000011034 | 400000081506 | 900001815915 | 500000140450 | 900003065899 |  | AL-MCO-FA | ESTRUTURADO | 15/12/2025 | * | SLOT-7 | V.TAL | GOOD | I | A |  |  |  |  | SLOT |  | EM SERVIÇO | EXODUS | BLOQ_AN_1660_MCO_FA_04.R3BIIOK | 9 | TRUE |  |  | NA | NAO | CPCON | NA
E300000011034 | 300000011034 | 400000081506 | 900001815915 | 500000140450 | 900003065900 |  | AL-MCO-FA | ESTRUTURADO | 15/12/2025 | * | SLOT-8 | V.TAL | GOOD | I | A |  |  |  |  | SLOT |  | EM SERVIÇO | EXODUS | BLOQ_AN_1660_MCO_FA_04.R3BIIOK | 9 | TRUE |  |  | NA | NAO | CPCON | NA
E300000011034 | 300000011034 | 400000081506 | 900001815915 | 500000140450 | 900003065901 |  | AL-MCO-FA | ESTRUTURADO | 15/12/2025 | * | SLOT-9 | V.TAL | GOOD | I | A |  |  |  |  | SLOT |  | EM SERVIÇO | EXODUS | BLOQ_AN_1660_MCO_FA_04.R3BIIOK | 9 | TRUE |  |  | NA | NAO | CPCON | NA
E300000011034 | 300000011034 | 400000081506 | 900001815915 | 500000140450 | 900003065902 |  | AL-MCO-FA | ESTRUTURADO | 15/12/2025 | * | SLOT-10 | V.TAL | GOOD | I | A |  |  |  |  | SLOT |  | EM SERVIÇO | EXODUS | BLOQ_AN_1660_MCO_FA_04.R3BIIOK | 9 | TRUE |  |  | NA | NAO | CPCON | NA
E300000011034 | 300000011034 | 400000081506 | 900001815915 | 500000140450 | 900003065903 |  | AL-MCO-FA | ESTRUTURADO | 15/12/2025 | * | SLOT-11 | V.TAL | GOOD | I | A |  |  |  |  | SLOT |  | EM SERVIÇO | EXODUS | BLOQ_AN_1660_MCO_FA_04.R3BIIOK | 9 | TRUE |  |  | NA | NAO | CPCON | NA
E300000011034 | 300000011034 | 400000081506 | 900001815915 | 500000140450 | 900003065904 |  | AL-MCO-FA | ESTRUTURADO | 15/12/2025 | * | SLOT-12 | V.TAL | GOOD | I | A |  |  |  |  | SLOT |  | EM SERVIÇO | EXODUS | BLOQ_AN_1660_MCO_FA_04.R3BIIOK | 9 | TRUE |  |  | NA | NAO | CPCON | NA
E300000011034 | 300000011034 | 400000081506 | 900001815915 | 500000140450 | 900003065905 |  | AL-MCO-FA | ESTRUTURADO | 15/12/2025 | * | SLOT-13 | V.TAL | GOOD | I | A |  |  |  |  | SLOT |  | EM SERVIÇO | EXODUS | BLOQ_AN_1660_MCO_FA_04.R3BIIOK | 9 | TRUE |  |  | NA | NAO | CPCON | NA
E300000011034 | 300000011034 | 400000081506 | 900001815915 | 500000140450 | 900003065906 |  | AL-MCO-FA | ESTRUTURADO | 15/12/2025 | * | SLOT-14 | V.TAL | GOOD | I | A |  |  |  |  | SLOT |  | EM SERVIÇO | EXODUS | BLOQ_AN_1660_MCO_FA_04.R3BIIOK | 9 | TRUE |  |  | NA | NAO | CPCON | NA
E300000011034 | 300000011034 | 400000081506 | 900001815915 | 500000140450 | 900003065907 |  | AL-MCO-FA | ESTRUTURADO | 15/12/2025 | * | SLOT-15 | V.TAL | GOOD | I | A |  |  |  |  | SLOT |  | EM SERVIÇO | EXODUS | BLOQ_AN_1660_MCO_FA_04.R3BIIOK | 9 | TRUE |  |  | NA | NAO | CPCON | NA
E300000011034 | 300000011034 | 400000081506 | 900001815915 | 500000140450 | 900003065908 |  | AL-MCO-FA | ESTRUTURADO | 15/12/2025 | * | SLOT-16 | V.TAL | GOOD | I | A |  |  |  |  | SLOT |  | EM SERVIÇO | EXODUS | BLOQ_AN_1660_MCO_FA_04.R3BIIOK | 9 | TRUE |  |  | NA | NAO | CPCON | NA
E300000011501 | 300000011501 | 400000080832 | 900001802040 | 500000140534 | 900003066325 |  | AL-MCO-FA | ESTRUTURADO | 15/12/2025 | * | SLOT-1 | V.TAL | GOOD | I | A |  |  |  |  | SLOT |  | EM SERVIÇO | EXODUS | BLOQ_1660_MCO_FA_003.N3BT7Y4FG | 9 | TRUE |  |  | NA | NAO | CPCON | NA
E300000011501 | 300000011501 | 400000080832 | 900001802040 | 500000140534 | 900003066326 |  | AL-MCO-FA | ESTRUTURADO | 15/12/2025 | * | SLOT-2 | V.TAL | GOOD | I | A |  |  |  |  | SLOT |  | EM SERVIÇO | EXODUS | BLOQ_1660_MCO_FA_003.N3BT7Y4FG | 9 | TRUE |  |  | NA | NAO | CPCON | NA
E300000011501 | 300000011501 | 400000080832 | 900001802040 | 500000140534 | 900003066327 |  | AL-MCO-FA | ESTRUTURADO | 15/12/2025 | * | SLOT-3 | V.TAL | GOOD | I | A |  |  |  |  | SLOT |  | EM SERVIÇO | EXODUS | BLOQ_1660_MCO_FA_003.N3BT7Y4FG | 9 | TRUE |  |  | NA | NAO | CPCON | NA
E300000011501 | 300000011501 | 400000080832 | 900001802040 | 500000140534 | 900003066328 |  | AL-MCO-FA | ESTRUTURADO | 15/12/2025 | * | SLOT-4 | V.TAL | GOOD | I | A |  |  |  |  | SLOT |  | EM SERVIÇO | EXODUS | BLOQ_1660_MCO_FA_003.N3BT7Y4FG | 9 | TRUE |  |  | NA | NAO | CPCON | NA
E300000011501 | 300000011501 | 400000080832 | 900001802040 | 500000140534 | 900003066329 |  | AL-MCO-FA | ESTRUTURADO | 15/12/2025 | * | SLOT-5 | V.TAL | GOOD | I | A |  |  |  |  | SLOT |  | EM SERVIÇO | EXODUS | BLOQ_1660_MCO_FA_003.N3BT7Y4FG | 9 | TRUE |  |  | NA | NAO | CPCON | NA
E300000011501 | 300000011501 | 400000080832 | 900001802040 | 500000140534 | 900003066330 |  | AL-MCO-FA | ESTRUTURADO | 15/12/2025 | * | SLOT-6 | V.TAL | GOOD | I | A |  |  |  |  | SLOT |  | EM SERVIÇO | EXODUS | BLOQ_1660_MCO_FA_003.N3BT7Y4FG | 9 | TRUE |  |  | NA | NAO | CPCON | NA
E300000011501 | 300000011501 | 400000080832 | 900001802040 | 500000140534 | 900003066331 |  | AL-MCO-FA | ESTRUTURADO | 15/12/2025 | * | SLOT-7 | V.TAL | GOOD | I | A |  |  |  |  | SLOT |  | EM SERVIÇO | EXODUS | BLOQ_1660_MCO_FA_003.N3BT7Y4FG | 9 | TRUE |  |  | NA | NAO | CPCON | NA
E300000011501 | 300000011501 | 400000080832 | 900001802040 | 500000140534 | 900003066332 |  | AL-MCO-FA | ESTRUTURADO | 15/12/2025 | * | SLOT-8 | V.TAL | GOOD | I | A |  |  |  |  | SLOT |  | EM SERVIÇO | EXODUS | BLOQ_1660_MCO_FA_003.N3BT7Y4FG | 9 | TRUE |  |  | NA | NAO | CPCON | NA
E300000011501 | 300000011501 | 400000080832 | 900001802040 | 500000140534 | 900003066333 |  | AL-MCO-FA | ESTRUTURADO | 15/12/2025 | * | SLOT-9 | V.TAL | GOOD | I | A |  |  |  |  | SLOT |  | EM SERVIÇO | EXODUS | BLOQ_1660_MCO_FA_003.N3BT7Y4FG | 9 | TRUE |  |  | NA | NAO | CPCON | NA
E300000011501 | 300000011501 | 400000080832 | 900001802040 | 500000140534 | 900003066334 |  | AL-MCO-FA | ESTRUTURADO | 15/12/2025 | * | SLOT-10 | V.TAL | GOOD | I | A |  |  |  |  | SLOT |  | EM SERVIÇO | EXODUS | BLOQ_1660_MCO_FA_003.N3BT7Y4FG | 9 | TRUE |  |  | NA | NAO | CPCON | NA
E300000011501 | 300000011501 | 400000080832 | 900001802040 | 500000140534 | 900003066335 |  | AL-MCO-FA | ESTRUTURADO | 15/12/2025 | * | SLOT-11 | V.TAL | GOOD | I | A |  |  |  |  | SLOT |  | EM SERVIÇO | EXODUS | BLOQ_1660_MCO_FA_003.N3BT7Y4FG | 9 | TRUE |  |  | NA | NAO | CPCON | NA
E300000011501 | 300000011501 | 400000080832 | 900001802040 | 500000140534 | 900003066336 |  | AL-MCO-FA | ESTRUTURADO | 15/12/2025 | * | SLOT-12 | V.TAL | GOOD | I | A |  |  |  |  | SLOT |  | EM SERVIÇO | EXODUS | BLOQ_1660_MCO_FA_003.N3BT7Y4FG | 9 | TRUE |  |  | NA | NAO | CPCON | NA
E300000011501 | 300000011501 | 400000080832 | 900001802040 | 500000140534 | 900003066337 |  | AL-MCO-FA | ESTRUTURADO | 15/12/2025 | * | SLOT-13 | V.TAL | GOOD | I | A |  |  |  |  | SLOT |  | EM SERVIÇO | EXODUS | BLOQ_1660_MCO_FA_003.N3BT7Y4FG | 9 | TRUE |  |  | NA | NAO | CPCON | NA
E300000011501 | 300000011501 | 400000080832 | 900001802040 | 500000140534 | 900003066338 |  | AL-MCO-FA | ESTRUTURADO | 15/12/2025 | * | SLOT-14 | V.TAL | GOOD | I | A |  |  |  |  | SLOT |  | EM SERVIÇO | EXODUS | BLOQ_1660_MCO_FA_003.N3BT7Y4FG | 9 | TRUE |  |  | NA | NAO | CPCON | NA
E300000011501 | 300000011501 | 400000080832 | 900001802040 | 500000140534 | 900003066339 |  | AL-MCO-FA | ESTRUTURADO | 15/12/2025 | * | SLOT-15 | V.TAL | GOOD | I | A |  |  |  |  | SLOT |  | EM SERVIÇO | EXODUS | BLOQ_1660_MCO_FA_003.N3BT7Y4FG | 9 | TRUE |  |  | NA | NAO | CPCON | NA
E300000011501 | 300000011501 | 400000080832 | 900001802040 | 500000140534 | 900003066340 |  | AL-MCO-FA | ESTRUTURADO | 15/12/2025 | * | SLOT-16 | V.TAL | GOOD | I | A |  |  |  |  | SLOT |  | EM SERVIÇO | EXODUS | BLOQ_1660_MCO_FA_003.N3BT7Y4FG | 9 | TRUE |  |  | NA | NAO | CPCON | NA
E300000011501 | 300000011501 | 400000080832 | 900001802026 | 500000140561 | 900003066501 |  | AL-MCO-FA | ESTRUTURADO | 15/12/2025 | * | SLOT-1 | V.TAL | GOOD | I | A |  |  |  |  | SLOT |  | EM SERVIÇO | EXODUS | BLOQ_1660_MCO_FA_003.N3BT7Y4FG | 9 | TRUE |  |  | NA | NAO | CPCON | NA
E300000011501 | 300000011501 | 400000080832 | 900001802026 | 500000140561 | 900003066502 |  | AL-MCO-FA | ESTRUTURADO | 15/12/2025 | * | SLOT-2 | V.TAL | GOOD | I | A |  |  |  |  | SLOT |  | EM SERVIÇO | EXODUS | BLOQ_1660_MCO_FA_003.N3BT7Y4FG | 9 | TRUE |  |  | NA | NAO | CPCON | NA
E300000011501 | 300000011501 | 400000080832 | 900001802026 | 500000140561 | 900003066503 |  | AL-MCO-FA | ESTRUTURADO | 15/12/2025 | * | SLOT-3 | V.TAL | GOOD | I | A |  |  |  |  | SLOT |  | EM SERVIÇO | EXODUS | BLOQ_1660_MCO_FA_003.N3BT7Y4FG | 9 | TRUE |  |  | NA | NAO | CPCON | NA
E300000011501 | 300000011501 | 400000080832 | 900001802026 | 500000140561 | 900003066504 |  | AL-MCO-FA | ESTRUTURADO | 15/12/2025 | * | SLOT-4 | V.TAL | GOOD | I | A |  |  |  |  | SLOT |  | EM SERVIÇO | EXODUS | BLOQ_1660_MCO_FA_003.N3BT7Y4FG | 9 | TRUE |  |  | NA | NAO | CPCON | NA
E300000011501 | 300000011501 | 400000080832 | 900001802026 | 500000140561 | 900003066505 |  | AL-MCO-FA | ESTRUTURADO | 15/12/2025 | * | SLOT-5 | V.TAL | GOOD | I | A |  |  |  |  | SLOT |  | EM SERVIÇO | EXODUS | BLOQ_1660_MCO_FA_003.N3BT7Y4FG | 9 | TRUE |  |  | NA | NAO | CPCON | NA
E300000011501 | 300000011501 | 400000080832 | 900001802026 | 500000140561 | 900003066506 |  | AL-MCO-FA | ESTRUTURADO | 15/12/2025 | * | SLOT-6 | V.TAL | GOOD | I | A |  |  |  |  | SLOT |  | EM SERVIÇO | EXODUS | BLOQ_1660_MCO_FA_003.N3BT7Y4FG | 9 | TRUE |  |  | NA | NAO | CPCON | NA
E300000011501 | 300000011501 | 400000080832 | 900001802026 | 500000140561 | 900003066507 |  | AL-MCO-FA | ESTRUTURADO | 15/12/2025 | * | SLOT-7 | V.TAL | GOOD | I | A |  |  |  |  | SLOT |  | EM SERVIÇO | EXODUS | BLOQ_1660_MCO_FA_003.N3BT7Y4FG | 9 | TRUE |  |  | NA | NAO | CPCON | NA
E300000011501 | 300000011501 | 400000080832 | 900001802026 | 500000140561 | 900003066508 |  | AL-MCO-FA | ESTRUTURADO | 15/12/2025 | * | SLOT-8 | V.TAL | GOOD | I | A |  |  |  |  | SLOT |  | EM SERVIÇO | EXODUS | BLOQ_1660_MCO_FA_003.N3BT7Y4FG | 9 | TRUE |  |  | NA | NAO | CPCON | NA
E300000011501 | 300000011501 | 400000080832 | 900001802026 | 500000140561 | 900003066509 |  | AL-MCO-FA | ESTRUTURADO | 15/12/2025 | * | SLOT-9 | V.TAL | GOOD | I | A |  |  |  |  | SLOT |  | EM SERVIÇO | EXODUS | BLOQ_1660_MCO_FA_003.N3BT7Y4FG | 9 | TRUE |  |  | NA | NAO | CPCON | NA
E300000011501 | 300000011501 | 400000080832 | 900001802026 | 500000140561 | 900003066510 |  | AL-MCO-FA | ESTRUTURADO | 15/12/2025 | * | SLOT-10 | V.TAL | GOOD | I | A |  |  |  |  | SLOT |  | EM SERVIÇO | EXODUS | BLOQ_1660_MCO_FA_003.N3BT7Y4FG | 9 | TRUE |  |  | NA | NAO | CPCON | NA
E300000011501 | 300000011501 | 400000080832 | 900001802026 | 500000140561 | 900003066511 |  | AL-MCO-FA | ESTRUTURADO | 15/12/2025 | * | SLOT-11 | V.TAL | GOOD | I | A |  |  |  |  | SLOT |  | EM SERVIÇO | EXODUS | BLOQ_1660_MCO_FA_003.N3BT7Y4FG | 9 | TRUE |  |  | NA | NAO | CPCON | NA
E300000011501 | 300000011501 | 400000080832 | 900001802026 | 500000140561 | 900003066512 |  | AL-MCO-FA | ESTRUTURADO | 15/12/2025 | * | SLOT-12 | V.TAL | GOOD | I | A |  |  |  |  | SLOT |  | EM SERVIÇO | EXODUS | BLOQ_1660_MCO_FA_003.N3BT7Y4FG | 9 | TRUE |  |  | NA | NAO | CPCON | NA
E300000011501 | 300000011501 | 400000080832 | 900001802026 | 500000140561 | 900003066513 |  | AL-MCO-FA | ESTRUTURADO | 15/12/2025 | * | SLOT-13 | V.TAL | GOOD | I | A |  |  |  |  | SLOT |  | EM SERVIÇO | EXODUS | BLOQ_1660_MCO_FA_003.N3BT7Y4FG | 9 | TRUE |  |  | NA | NAO | CPCON | NA
E300000011501 | 300000011501 | 400000080832 | 900001802026 | 500000140561 | 900003066514 |  | AL-MCO-FA | ESTRUTURADO | 15/12/2025 | * | SLOT-14 | V.TAL | GOOD | I | A |  |  |  |  | SLOT |  | EM SERVIÇO | EXODUS | BLOQ_1660_MCO_FA_003.N3BT7Y4FG | 9 | TRUE |  |  | NA | NAO | CPCON | NA
E300000011501 | 300000011501 | 400000080832 | 900001802026 | 500000140561 | 900003066515 |  | AL-MCO-FA | ESTRUTURADO | 15/12/2025 | * | SLOT-15 | V.TAL | GOOD | I | A |  |  |  |  | SLOT |  | EM SERVIÇO | EXODUS | BLOQ_1660_MCO_FA_003.N3BT7Y4FG | 9 | TRUE |  |  | NA | NAO | CPCON | NA
E300000011501 | 300000011501 | 400000080832 | 900001802026 | 500000140561 | 900003066516 |  | AL-MCO-FA | ESTRUTURADO | 15/12/2025 | * | SLOT-16 | V.TAL | GOOD | I | A |  |  |  |  | SLOT |  | EM SERVIÇO | EXODUS | BLOQ_1660_MCO_FA_003.N3BT7Y4FG | 9 | TRUE |  |  | NA | NAO | CPCON | NA
E300000011501 | 300000011501 | 400000080832 | 900001802027 | 500000140602 | 900003066821 |  | AL-MCO-FA | ESTRUTURADO | 15/12/2025 | * | SLOT-1 | V.TAL | GOOD | I | A |  |  |  |  | SLOT |  | EM SERVIÇO | EXODUS | BLOQ_1660_MCO_FA_003.N3BT7Y4FG | 9 | TRUE |  |  | NA | NAO | CPCON | NA
E300000011501 | 300000011501 | 400000080832 | 900001802027 | 500000140602 | 900003066822 |  | AL-MCO-FA | ESTRUTURADO | 15/12/2025 | * | SLOT-2 | V.TAL | GOOD | I | A |  |  |  |  | SLOT |  | EM SERVIÇO | EXODUS | BLOQ_1660_MCO_FA_003.N3BT7Y4FG | 9 | TRUE |  |  | NA | NAO | CPCON | NA
E300000011501 | 300000011501 | 400000080832 | 900001802027 | 500000140602 | 900003066823 |  | AL-MCO-FA | ESTRUTURADO | 15/12/2025 | * | SLOT-3 | V.TAL | GOOD | I | A |  |  |  |  | SLOT |  | EM SERVIÇO | EXODUS | BLOQ_1660_MCO_FA_003.N3BT7Y4FG | 9 | TRUE |  |  | NA | NAO | CPCON | NA
E300000011501 | 300000011501 | 400000080832 | 900001802027 | 500000140602 | 900003066824 |  | AL-MCO-FA | ESTRUTURADO | 15/12/2025 | * | SLOT-4 | V.TAL | GOOD | I | A |  |  |  |  | SLOT |  | EM SERVIÇO | EXODUS | BLOQ_1660_MCO_FA_003.N3BT7Y4FG | 9 | TRUE |  |  | NA | NAO | CPCON | NA
E300000011501 | 300000011501 | 400000080832 | 900001802027 | 500000140602 | 900003066825 |  | AL-MCO-FA | ESTRUTURADO | 15/12/2025 | * | SLOT-5 | V.TAL | GOOD | I | A |  |  |  |  | SLOT |  | EM SERVIÇO | EXODUS | BLOQ_1660_MCO_FA_003.N3BT7Y4FG | 9 | TRUE |  |  | NA | NAO | CPCON | NA
E300000011501 | 300000011501 | 400000080832 | 900001802027 | 500000140602 | 900003066826 |  | AL-MCO-FA | ESTRUTURADO | 15/12/2025 | * | SLOT-6 | V.TAL | GOOD | I | A |  |  |  |  | SLOT |  | EM SERVIÇO | EXODUS | BLOQ_1660_MCO_FA_003.N3BT7Y4FG | 9 | TRUE |  |  | NA | NAO | CPCON | NA
E300000011501 | 300000011501 | 400000080832 | 900001802027 | 500000140602 | 900003066827 |  | AL-MCO-FA | ESTRUTURADO | 15/12/2025 | * | SLOT-7 | V.TAL | GOOD | I | A |  |  |  |  | SLOT |  | EM SERVIÇO | EXODUS | BLOQ_1660_MCO_FA_003.N3BT7Y4FG | 9 | TRUE |  |  | NA | NAO | CPCON | NA
E300000011501 | 300000011501 | 400000080832 | 900001802027 | 500000140602 | 900003066828 |  | AL-MCO-FA | ESTRUTURADO | 15/12/2025 | * | SLOT-8 | V.TAL | GOOD | I | A |  |  |  |  | SLOT |  | EM SERVIÇO | EXODUS | BLOQ_1660_MCO_FA_003.N3BT7Y4FG | 9 | TRUE |  |  | NA | NAO | CPCON | NA
E300000011501 | 300000011501 | 400000080832 | 900001802027 | 500000140602 | 900003066829 |  | AL-MCO-FA | ESTRUTURADO | 15/12/2025 | * | SLOT-9 | V.TAL | GOOD | I | A |  |  |  |  | SLOT |  | EM SERVIÇO | EXODUS | BLOQ_1660_MCO_FA_003.N3BT7Y4FG | 9 | TRUE |  |  | NA | NAO | CPCON | NA
E300000011501 | 300000011501 | 400000080832 | 900001802027 | 500000140602 | 900003066830 |  | AL-MCO-FA | ESTRUTURADO | 15/12/2025 | * | SLOT-10 | V.TAL | GOOD | I | A |  |  |  |  | SLOT |  | EM SERVIÇO | EXODUS | BLOQ_1660_MCO_FA_003.N3BT7Y4FG | 9 | TRUE |  |  | NA | NAO | CPCON | NA
E300000011501 | 300000011501 | 400000080832 | 900001802027 | 500000140602 | 900003066831 |  | AL-MCO-FA | ESTRUTURADO | 15/12/2025 | * | SLOT-11 | V.TAL | GOOD | I | A |  |  |  |  | SLOT |  | EM SERVIÇO | EXODUS | BLOQ_1660_MCO_FA_003.N3BT7Y4FG | 9 | TRUE |  |  | NA | NAO | CPCON | NA
E300000011501 | 300000011501 | 400000080832 | 900001802027 | 500000140602 | 900003066832 |  | AL-MCO-FA | ESTRUTURADO | 15/12/2025 | * | SLOT-12 | V.TAL | GOOD | I | A |  |  |  |  | SLOT |  | EM SERVIÇO | EXODUS | BLOQ_1660_MCO_FA_003.N3BT7Y4FG | 9 | TRUE |  |  | NA | NAO | CPCON | NA
E300000011501 | 300000011501 | 400000080832 | 900001802027 | 500000140602 | 900003066833 |  | AL-MCO-FA | ESTRUTURADO | 15/12/2025 | * | SLOT-13 | V.TAL | GOOD | I | A |  |  |  |  | SLOT |  | EM SERVIÇO | EXODUS | BLOQ_1660_MCO_FA_003.N3BT7Y4FG | 9 | TRUE |  |  | NA | NAO | CPCON | NA
E300000011501 | 300000011501 | 400000080832 | 900001802027 | 500000140602 | 900003066834 |  | AL-MCO-FA | ESTRUTURADO | 15/12/2025 | * | SLOT-14 | V.TAL | GOOD | I | A |  |  |  |  | SLOT |  | EM SERVIÇO | EXODUS | BLOQ_1660_MCO_FA_003.N3BT7Y4FG | 9 | TRUE |  |  | NA | NAO | CPCON | NA
E300000011501 | 300000011501 | 400000080832 | 900001802027 | 500000140602 | 900003066835 |  | AL-MCO-FA | ESTRUTURADO | 15/12/2025 | * | SLOT-15 | V.TAL | GOOD | I | A |  |  |  |  | SLOT |  | EM SERVIÇO | EXODUS | BLOQ_1660_MCO_FA_003.N3BT7Y4FG | 9 | TRUE |  |  | NA | NAO | CPCON | NA
E300000011501 | 300000011501 | 400000080832 | 900001802027 | 500000140602 | 900003066836 |  | AL-MCO-FA | ESTRUTURADO | 15/12/2025 | * | SLOT-16 | V.TAL | GOOD | I | A |  |  |  |  | SLOT |  | EM SERVIÇO | EXODUS | BLOQ_1660_MCO_FA_003.N3BT7Y4FG | 9 | TRUE |  |  | NA | NAO | CPCON | NA
E300000032884 | 300000032884 | 400000080976 | 900001804900 | 500000140608 | 900003066885 |  | AL-MCO-FA | ESTRUTURADO | 15/12/2025 | * | SLOT-1 | V.TAL | GOOD | I | A |  |  |  |  | SLOT |  | EM SERVIÇO | EXODUS | BLOQ_AN_1660_MCO_FA_007.R3BV5J | 9 | TRUE |  |  | NA | NAO | CPCON | NA
E300000032884 | 300000032884 | 400000080976 | 900001804900 | 500000140608 | 900003066886 |  | AL-MCO-FA | ESTRUTURADO | 15/12/2025 | * | SLOT-2 | V.TAL | GOOD | I | A |  |  |  |  | SLOT |  | EM SERVIÇO | EXODUS | BLOQ_AN_1660_MCO_FA_007.R3BV5J | 9 | TRUE |  |  | NA | NAO | CPCON | NA
E300000032884 | 300000032884 | 400000080976 | 900001804900 | 500000140608 | 900003066887 |  | AL-MCO-FA | ESTRUTURADO | 15/12/2025 | * | SLOT-3 | V.TAL | GOOD | I | A |  |  |  |  | SLOT |  | EM SERVIÇO | EXODUS | BLOQ_AN_1660_MCO_FA_007.R3BV5J | 9 | TRUE |  |  | NA | NAO | CPCON | NA
E300000032884 | 300000032884 | 400000080976 | 900001804900 | 500000140608 | 900003066888 |  | AL-MCO-FA | ESTRUTURADO | 15/12/2025 | * | SLOT-4 | V.TAL | GOOD | I | A |  |  |  |  | SLOT |  | EM SERVIÇO | EXODUS | BLOQ_AN_1660_MCO_FA_007.R3BV5J | 9 | TRUE |  |  | NA | NAO | CPCON | NA
E300000032884 | 300000032884 | 400000080976 | 900001804900 | 500000140608 | 900003066889 |  | AL-MCO-FA | ESTRUTURADO | 15/12/2025 | * | SLOT-5 | V.TAL | GOOD | I | A |  |  |  |  | SLOT |  | EM SERVIÇO | EXODUS | BLOQ_AN_1660_MCO_FA_007.R3BV5J | 9 | TRUE |  |  | NA | NAO | CPCON | NA
E300000032884 | 300000032884 | 400000080976 | 900001804900 | 500000140608 | 900003066890 |  | AL-MCO-FA | ESTRUTURADO | 15/12/2025 | * | SLOT-6 | V.TAL | GOOD | I | A |  |  |  |  | SLOT |  | EM SERVIÇO | EXODUS | BLOQ_AN_1660_MCO_FA_007.R3BV5J | 9 | TRUE |  |  | NA | NAO | CPCON | NA
E300000032884 | 300000032884 | 400000080976 | 900001804900 | 500000140608 | 900003066891 |  | AL-MCO-FA | ESTRUTURADO | 15/12/2025 | * | SLOT-7 | V.TAL | GOOD | I | A |  |  |  |  | SLOT |  | EM SERVIÇO | EXODUS | BLOQ_AN_1660_MCO_FA_007.R3BV5J | 9 | TRUE |  |  | NA | NAO | CPCON | NA
E300000032884 | 300000032884 | 400000080976 | 900001804900 | 500000140608 | 900003066892 |  | AL-MCO-FA | ESTRUTURADO | 15/12/2025 | * | SLOT-8 | V.TAL | GOOD | I | A |  |  |  |  | SLOT |  | EM SERVIÇO | EXODUS | BLOQ_AN_1660_MCO_FA_007.R3BV5J | 9 | TRUE |  |  | NA | NAO | CPCON | NA
E300000032884 | 300000032884 | 400000080976 | 900001804900 | 500000140608 | 900003066893 |  | AL-MCO-FA | ESTRUTURADO | 15/12/2025 | * | SLOT-9 | V.TAL | GOOD | I | A |  |  |  |  | SLOT |  | EM SERVIÇO | EXODUS | BLOQ_AN_1660_MCO_FA_007.R3BV5J | 9 | TRUE |  |  | NA | NAO | CPCON | NA
E300000032884 | 300000032884 | 400000080976 | 900001804900 | 500000140608 | 900003066894 |  | AL-MCO-FA | ESTRUTURADO | 15/12/2025 | * | SLOT-10 | V.TAL | GOOD | I | A |  |  |  |  | SLOT |  | EM SERVIÇO | EXODUS | BLOQ_AN_1660_MCO_FA_007.R3BV5J | 9 | TRUE |  |  | NA | NAO | CPCON | NA
E300000032884 | 300000032884 | 400000080976 | 900001804900 | 500000140608 | 900003066895 |  | AL-MCO-FA | ESTRUTURADO | 15/12/2025 | * | SLOT-11 | V.TAL | GOOD | I | A |  |  |  |  | SLOT |  | EM SERVIÇO | EXODUS | BLOQ_AN_1660_MCO_FA_007.R3BV5J | 9 | TRUE |  |  | NA | NAO | CPCON | NA
E300000032884 | 300000032884 | 400000080976 | 900001804900 | 500000140608 | 900003066896 |  | AL-MCO-FA | ESTRUTURADO | 15/12/2025 | * | SLOT-12 | V.TAL | GOOD | I | A |  |  |  |  | SLOT |  | EM SERVIÇO | EXODUS | BLOQ_AN_1660_MCO_FA_007.R3BV5J | 9 | TRUE |  |  | NA | NAO | CPCON | NA
E300000032884 | 300000032884 | 400000080976 | 900001804900 | 500000140608 | 900003066897 |  | AL-MCO-FA | ESTRUTURADO | 15/12/2025 | * | SLOT-13 | V.TAL | GOOD | I | A |  |  |  |  | SLOT |  | EM SERVIÇO | EXODUS | BLOQ_AN_1660_MCO_FA_007.R3BV5J | 9 | TRUE |  |  | NA | NAO | CPCON | NA
E300000032884 | 300000032884 | 400000080976 | 900001804900 | 500000140608 | 900003066898 |  | AL-MCO-FA | ESTRUTURADO | 15/12/2025 | * | SLOT-14 | V.TAL | GOOD | I | A |  |  |  |  | SLOT |  | EM SERVIÇO | EXODUS | BLOQ_AN_1660_MCO_FA_007.R3BV5J | 9 | TRUE |  |  | NA | NAO | CPCON | NA
E300000032884 | 300000032884 | 400000080976 | 900001804900 | 500000140608 | 900003066899 |  | AL-MCO-FA | ESTRUTURADO | 15/12/2025 | * | SLOT-15 | V.TAL | GOOD | I | A |  |  |  |  | SLOT |  | EM SERVIÇO | EXODUS | BLOQ_AN_1660_MCO_FA_007.R3BV5J | 9 | TRUE |  |  | NA | NAO | CPCON | NA
E300000032884 | 300000032884 | 400000080976 | 900001804900 | 500000140608 | 900003066900 |  | AL-MCO-FA | ESTRUTURADO | 15/12/2025 | * | SLOT-16 | V.TAL | GOOD | I | A |  |  |  |  | SLOT |  | EM SERVIÇO | EXODUS | BLOQ_AN_1660_MCO_FA_007.R3BV5J | 9 | TRUE |  |  | NA | NAO | CPCON | NA
E300000001915 | 300000001915 | 400000082097 | 900001704562 | 500000140651 | 900003067093 |  | AL-MCO-FA | ESTRUTURADO | 15/12/2025 | * | SLOT-1 | V.TAL | GOOD | I | A |  |  |  |  | SLOT |  | EM SERVIÇO | EXODUS | BLOQ_AN_1660_MCO_FA_01.R3BZ1FE | 9 | TRUE |  |  | NA | NAO | CPCON | NA
E300000001915 | 300000001915 | 400000082097 | 900001704562 | 500000140651 | 900003067094 |  | AL-MCO-FA | ESTRUTURADO | 15/12/2025 | * | SLOT-2 | V.TAL | GOOD | I | A |  |  |  |  | SLOT |  | EM SERVIÇO | EXODUS | BLOQ_AN_1660_MCO_FA_01.R3BZ1FE | 9 | TRUE |  |  | NA | NAO | CPCON | NA
E300000001915 | 300000001915 | 400000082097 | 900001704562 | 500000140651 | 900003067095 |  | AL-MCO-FA | ESTRUTURADO | 15/12/2025 | * | SLOT-3 | V.TAL | GOOD | I | A |  |  |  |  | SLOT |  | EM SERVIÇO | EXODUS | BLOQ_AN_1660_MCO_FA_01.R3BZ1FE | 9 | TRUE |  |  | NA | NAO | CPCON | NA
E300000001915 | 300000001915 | 400000082097 | 900001704562 | 500000140651 | 900003067096 |  | AL-MCO-FA | ESTRUTURADO | 15/12/2025 | * | SLOT-4 | V.TAL | GOOD | I | A |  |  |  |  | SLOT |  | EM SERVIÇO | EXODUS | BLOQ_AN_1660_MCO_FA_01.R3BZ1FE | 9 | TRUE |  |  | NA | NAO | CPCON | NA
E300000001915 | 300000001915 | 400000082097 | 900001704562 | 500000140651 | 900003067097 |  | AL-MCO-FA | ESTRUTURADO | 15/12/2025 | * | SLOT-5 | V.TAL | GOOD | I | A |  |  |  |  | SLOT |  | EM SERVIÇO | EXODUS | BLOQ_AN_1660_MCO_FA_01.R3BZ1FE | 9 | TRUE |  |  | NA | NAO | CPCON | NA
E300000001915 | 300000001915 | 400000082097 | 900001704562 | 500000140651 | 900003067098 |  | AL-MCO-FA | ESTRUTURADO | 15/12/2025 | * | SLOT-6 | V.TAL | GOOD | I | A |  |  |  |  | SLOT |  | EM SERVIÇO | EXODUS | BLOQ_AN_1660_MCO_FA_01.R3BZ1FE | 9 | TRUE |  |  | NA | NAO | CPCON | NA
E300000001915 | 300000001915 | 400000082097 | 900001704562 | 500000140651 | 900003067099 |  | AL-MCO-FA | ESTRUTURADO | 15/12/2025 | * | SLOT-7 | V.TAL | GOOD | I | A |  |  |  |  | SLOT |  | EM SERVIÇO | EXODUS | BLOQ_AN_1660_MCO_FA_01.R3BZ1FE | 9 | TRUE |  |  | NA | NAO | CPCON | NA
E300000001915 | 300000001915 | 400000082097 | 900001704562 | 500000140651 | 900003067100 |  | AL-MCO-FA | ESTRUTURADO | 15/12/2025 | * | SLOT-8 | V.TAL | GOOD | I | A |  |  |  |  | SLOT |  | EM SERVIÇO | EXODUS | BLOQ_AN_1660_MCO_FA_01.R3BZ1FE | 9 | TRUE |  |  | NA | NAO | CPCON | NA
E300000001915 | 300000001915 | 400000082097 | 900001704562 | 500000140651 | 900003067101 |  | AL-MCO-FA | ESTRUTURADO | 15/12/2025 | * | SLOT-9 | V.TAL | GOOD | I | A |  |  |  |  | SLOT |  | EM SERVIÇO | EXODUS | BLOQ_AN_1660_MCO_FA_01.R3BZ1FE | 9 | TRUE |  |  | NA | NAO | CPCON | NA
E300000001915 | 300000001915 | 400000082097 | 900001704562 | 500000140651 | 900003067102 |  | AL-MCO-FA | ESTRUTURADO | 15/12/2025 | * | SLOT-10 | V.TAL | GOOD | I | A |  |  |  |  | SLOT |  | EM SERVIÇO | EXODUS | BLOQ_AN_1660_MCO_FA_01.R3BZ1FE | 9 | TRUE |  |  | NA | NAO | CPCON | NA
E300000001915 | 300000001915 | 400000082097 | 900001704562 | 500000140651 | 900003067103 |  | AL-MCO-FA | ESTRUTURADO | 15/12/2025 | * | SLOT-11 | V.TAL | GOOD | I | A |  |  |  |  | SLOT |  | EM SERVIÇO | EXODUS | BLOQ_AN_1660_MCO_FA_01.R3BZ1FE | 9 | TRUE |  |  | NA | NAO | CPCON | NA
E300000001915 | 300000001915 | 400000082097 | 900001704562 | 500000140651 | 900003067104 |  | AL-MCO-FA | ESTRUTURADO | 15/12/2025 | * | SLOT-12 | V.TAL | GOOD | I | A |  |  |  |  | SLOT |  | EM SERVIÇO | EXODUS | BLOQ_AN_1660_MCO_FA_01.R3BZ1FE | 9 | TRUE |  |  | NA | NAO | CPCON | NA
E300000001915 | 300000001915 | 400000082097 | 900001704562 | 500000140651 | 900003067105 |  | AL-MCO-FA | ESTRUTURADO | 15/12/2025 | * | SLOT-13 | V.TAL | GOOD | I | A |  |  |  |  | SLOT |  | EM SERVIÇO | EXODUS | BLOQ_AN_1660_MCO_FA_01.R3BZ1FE | 9 | TRUE |  |  | NA | NAO | CPCON | NA
E300000001915 | 300000001915 | 400000082097 | 900001704562 | 500000140651 | 900003067106 |  | AL-MCO-FA | ESTRUTURADO | 15/12/2025 | * | SLOT-14 | V.TAL | GOOD | I | A |  |  |  |  | SLOT |  | EM SERVIÇO | EXODUS | BLOQ_AN_1660_MCO_FA_01.R3BZ1FE | 9 | TRUE |  |  | NA | NAO | CPCON | NA
E300000001915 | 300000001915 | 400000082097 | 900001704562 | 500000140651 | 900003067107 |  | AL-MCO-FA | ESTRUTURADO | 15/12/2025 | * | SLOT-15 | V.TAL | GOOD | I | A |  |  |  |  | SLOT |  | EM SERVIÇO | EXODUS | BLOQ_AN_1660_MCO_FA_01.R3BZ1FE | 9 | TRUE |  |  | NA | NAO | CPCON | NA
E300000001915 | 300000001915 | 400000082097 | 900001704562 | 500000140651 | 900003067108 |  | AL-MCO-FA | ESTRUTURADO | 15/12/2025 | * | SLOT-16 | V.TAL | GOOD | I | A |  |  |  |  | SLOT |  | EM SERVIÇO | EXODUS | BLOQ_AN_1660_MCO_FA_01.R3BZ1FE | 9 | TRUE |  |  | NA | NAO | CPCON | NA
E300000011501 | 300000011501 | 400000080832 | 900001802020 | 500000140654 | 900003067125 |  | AL-MCO-FA | ESTRUTURADO | 15/12/2025 | * | SLOT-1 | V.TAL | GOOD | I | A |  |  |  |  | SLOT |  | EM SERVIÇO | EXODUS | BLOQ_1660_MCO_FA_003.N3BT7Y4FG | 9 | TRUE |  |  | NA | NAO | CPCON | NA
E300000011501 | 300000011501 | 400000080832 | 900001802020 | 500000140654 | 900003067126 |  | AL-MCO-FA | ESTRUTURADO | 15/12/2025 | * | SLOT-2 | V.TAL | GOOD | I | A |  |  |  |  | SLOT |  | EM SERVIÇO | EXODUS | BLOQ_1660_MCO_FA_003.N3BT7Y4FG | 9 | TRUE |  |  | NA | NAO | CPCON | NA
E300000011501 | 300000011501 | 400000080832 | 900001802020 | 500000140654 | 900003067127 |  | AL-MCO-FA | ESTRUTURADO | 15/12/2025 | * | SLOT-3 | V.TAL | GOOD | I | A |  |  |  |  | SLOT |  | EM SERVIÇO | EXODUS | BLOQ_1660_MCO_FA_003.N3BT7Y4FG | 9 | TRUE |  |  | NA | NAO | CPCON | NA
E300000011501 | 300000011501 | 400000080832 | 900001802020 | 500000140654 | 900003067128 |  | AL-MCO-FA | ESTRUTURADO | 15/12/2025 | * | SLOT-4 | V.TAL | GOOD | I | A |  |  |  |  | SLOT |  | EM SERVIÇO | EXODUS | BLOQ_1660_MCO_FA_003.N3BT7Y4FG | 9 | TRUE |  |  | NA | NAO | CPCON | NA
E300000011501 | 300000011501 | 400000080832 | 900001802020 | 500000140654 | 900003067129 |  | AL-MCO-FA | ESTRUTURADO | 15/12/2025 | * | SLOT-5 | V.TAL | GOOD | I | A |  |  |  |  | SLOT |  | EM SERVIÇO | EXODUS | BLOQ_1660_MCO_FA_003.N3BT7Y4FG | 9 | TRUE |  |  | NA | NAO | CPCON | NA
E300000011501 | 300000011501 | 400000080832 | 900001802020 | 500000140654 | 900003067130 |  | AL-MCO-FA | ESTRUTURADO | 15/12/2025 | * | SLOT-6 | V.TAL | GOOD | I | A |  |  |  |  | SLOT |  | EM SERVIÇO | EXODUS | BLOQ_1660_MCO_FA_003.N3BT7Y4FG | 9 | TRUE |  |  | NA | NAO | CPCON | NA
E300000011501 | 300000011501 | 400000080832 | 900001802020 | 500000140654 | 900003067131 |  | AL-MCO-FA | ESTRUTURADO | 15/12/2025 | * | SLOT-7 | V.TAL | GOOD | I | A |  |  |  |  | SLOT |  | EM SERVIÇO | EXODUS | BLOQ_1660_MCO_FA_003.N3BT7Y4FG | 9 | TRUE |  |  | NA | NAO | CPCON | NA
E300000011501 | 300000011501 | 400000080832 | 900001802020 | 500000140654 | 900003067132 |  | AL-MCO-FA | ESTRUTURADO | 15/12/2025 | * | SLOT-8 | V.TAL | GOOD | I | A |  |  |  |  | SLOT |  | EM SERVIÇO | EXODUS | BLOQ_1660_MCO_FA_003.N3BT7Y4FG | 9 | TRUE |  |  | NA | NAO | CPCON | NA
E300000011501 | 300000011501 | 400000080832 | 900001802020 | 500000140654 | 900003067133 |  | AL-MCO-FA | ESTRUTURADO | 15/12/2025 | * | SLOT-9 | V.TAL | GOOD | I | A |  |  |  |  | SLOT |  | EM SERVIÇO | EXODUS | BLOQ_1660_MCO_FA_003.N3BT7Y4FG | 9 | TRUE |  |  | NA | NAO | CPCON | NA
E300000011501 | 300000011501 | 400000080832 | 900001802020 | 500000140654 | 900003067134 |  | AL-MCO-FA | ESTRUTURADO | 15/12/2025 | * | SLOT-10 | V.TAL | GOOD | I | A |  |  |  |  | SLOT |  | EM SERVIÇO | EXODUS | BLOQ_1660_MCO_FA_003.N3BT7Y4FG | 9 | TRUE |  |  | NA | NAO | CPCON | NA
E300000011501 | 300000011501 | 400000080832 | 900001802020 | 500000140654 | 900003067135 |  | AL-MCO-FA | ESTRUTURADO | 15/12/2025 | * | SLOT-11 | V.TAL | GOOD | I | A |  |  |  |  | SLOT |  | EM SERVIÇO | EXODUS | BLOQ_1660_MCO_FA_003.N3BT7Y4FG | 9 | TRUE |  |  | NA | NAO | CPCON | NA
E300000011501 | 300000011501 | 400000080832 | 900001802020 | 500000140654 | 900003067136 |  | AL-MCO-FA | ESTRUTURADO | 15/12/2025 | * | SLOT-12 | V.TAL | GOOD | I | A |  |  |  |  | SLOT |  | EM SERVIÇO | EXODUS | BLOQ_1660_MCO_FA_003.N3BT7Y4FG | 9 | TRUE |  |  | NA | NAO | CPCON | NA
E300000011501 | 300000011501 | 400000080832 | 900001802020 | 500000140654 | 900003067137 |  | AL-MCO-FA | ESTRUTURADO | 15/12/2025 | * | SLOT-13 | V.TAL | GOOD | I | A |  |  |  |  | SLOT |  | EM SERVIÇO | EXODUS | BLOQ_1660_MCO_FA_003.N3BT7Y4FG | 9 | TRUE |  |  | NA | NAO | CPCON | NA
E300000011501 | 300000011501 | 400000080832 | 900001802020 | 500000140654 | 900003067138 |  | AL-MCO-FA | ESTRUTURADO | 15/12/2025 | * | SLOT-14 | V.TAL | GOOD | I | A |  |  |  |  | SLOT |  | EM SERVIÇO | EXODUS | BLOQ_1660_MCO_FA_003.N3BT7Y4FG | 9 | TRUE |  |  | NA | NAO | CPCON | NA
E300000011501 | 300000011501 | 400000080832 | 900001802020 | 500000140654 | 900003067139 |  | AL-MCO-FA | ESTRUTURADO | 15/12/2025 | * | SLOT-15 | V.TAL | GOOD | I | A |  |  |  |  | SLOT |  | EM SERVIÇO | EXODUS | BLOQ_1660_MCO_FA_003.N3BT7Y4FG | 9 | TRUE |  |  | NA | NAO | CPCON | NA
E300000011501 | 300000011501 | 400000080832 | 900001802020 | 500000140654 | 900003067140 |  | AL-MCO-FA | ESTRUTURADO | 15/12/2025 | * | SLOT-16 | V.TAL | GOOD | I | A |  |  |  |  | SLOT |  | EM SERVIÇO | EXODUS | BLOQ_1660_MCO_FA_003.N3BT7Y4FG | 9 | TRUE |  |  | NA | NAO | CPCON | NA
E300000001915 | 300000001915 | 400000082097 | 900001704597 | 500000143465 | 900003067483 |  | AL-MCO-FA | ESTRUTURADO | 15/12/2025 | * | SLOT-1 | V.TAL | GOOD | I | A |  |  |  |  | SLOT |  | EM SERVIÇO | EXODUS | BLOQ_AN_1660_MCO_FA_01.R3BZ1FE | 9 | TRUE |  |  | NA | NAO | CPCON | NA
E300000001915 | 300000001915 | 400000082097 | 900001704597 | 500000143465 | 900003067484 |  | AL-MCO-FA | ESTRUTURADO | 15/12/2025 | * | SLOT-2 | V.TAL | GOOD | I | A |  |  |  |  | SLOT |  | EM SERVIÇO | EXODUS | BLOQ_AN_1660_MCO_FA_01.R3BZ1FE | 9 | TRUE |  |  | NA | NAO | CPCON | NA
E300000001915 | 300000001915 | 400000082097 | 900001704603 | 500000143815 | 900003067707 |  | AL-MCO-FA | ESTRUTURADO | 15/12/2025 | * | SLOT-1 | V.TAL | GOOD | I | A |  |  |  |  | SLOT |  | EM SERVIÇO | EXODUS | BLOQ_AN_1660_MCO_FA_01.R3BZ1FE | 9 | TRUE |  |  | NA | NAO | CPCON | NA
E300000001915 | 300000001915 | 400000082097 | 900001704603 | 500000143815 | 900003067708 |  | AL-MCO-FA | ESTRUTURADO | 15/12/2025 | * | SLOT-2 | V.TAL | GOOD | I | A |  |  |  |  | SLOT |  | EM SERVIÇO | EXODUS | BLOQ_AN_1660_MCO_FA_01.R3BZ1FE | 9 | TRUE |  |  | NA | NAO | CPCON | NA
E300000001915 | 300000001915 | 400000082097 | 900001704606 | 500000143920 | 900003067785 |  | AL-MCO-FA | ESTRUTURADO | 15/12/2025 | * | SLOT-1 | V.TAL | GOOD | I | A |  |  |  |  | SLOT |  | EM SERVIÇO | EXODUS | BLOQ_AN_1660_MCO_FA_01.R3BZ1FE | 9 | TRUE |  |  | NA | NAO | CPCON | NA
E300000001915 | 300000001915 | 400000082097 | 900001704606 | 500000143920 | 900003067786 |  | AL-MCO-FA | ESTRUTURADO | 15/12/2025 | * | SLOT-2 | V.TAL | GOOD | I | A |  |  |  |  | SLOT |  | EM SERVIÇO | EXODUS | BLOQ_AN_1660_MCO_FA_01.R3BZ1FE | 9 | TRUE |  |  | NA | NAO | CPCON | NA
E300000032884 | 300000032884 | 400000080976 | 900001804897 | 500000147976 | 900003068093 |  | AL-MCO-FA | ESTRUTURADO | 15/12/2025 | * | SLOT-1 | V.TAL | GOOD | I | A |  |  |  |  | SLOT |  | EM SERVIÇO | EXODUS | BLOQ_AN_1660_MCO_FA_007.R3BV5J | 9 | TRUE |  |  | NA | NAO | CPCON | NA
E300000032884 | 300000032884 | 400000080976 | 900001804897 | 500000147976 | 900003068094 |  | AL-MCO-FA | ESTRUTURADO | 15/12/2025 | * | SLOT-2 | V.TAL | GOOD | I | A |  |  |  |  | SLOT |  | EM SERVIÇO | EXODUS | BLOQ_AN_1660_MCO_FA_007.R3BV5J | 9 | TRUE |  |  | NA | NAO | CPCON | NA
E300000032884 | 300000032884 | 400000080976 | 900001804897 | 500000147976 | 900003068095 |  | AL-MCO-FA | ESTRUTURADO | 15/12/2025 | * | SLOT-3 | V.TAL | GOOD | I | A |  |  |  |  | SLOT |  | EM SERVIÇO | EXODUS | BLOQ_AN_1660_MCO_FA_007.R3BV5J | 9 | TRUE |  |  | NA | NAO | CPCON | NA
E300000032884 | 300000032884 | 400000080976 | 900001804897 | 500000147976 | 900003068096 |  | AL-MCO-FA | ESTRUTURADO | 15/12/2025 | * | SLOT-4 | V.TAL | GOOD | I | A |  |  |  |  | SLOT |  | EM SERVIÇO | EXODUS | BLOQ_AN_1660_MCO_FA_007.R3BV5J | 9 | TRUE |  |  | NA | NAO | CPCON | NA
E300000041503 | 300000041503 | 400000015333 | 900001459036 | 500000213347 | 900003068995 |  | AL-MCO-FA | ESTRUTURADO | 15/12/2025 | * | SLOT-1 | V.TAL | GOOD | I | A |  |  |  |  | SLOT |  | EM SERVIÇO | EXODUS | VOI_FA-AL-ROTA-09 | 9 | TRUE |  |  | NA | NAO | CPCON | NA
E300000041503 | 300000041503 | 400000015333 | 900001459036 | 500000213347 | 900003068996 |  | AL-MCO-FA | ESTRUTURADO | 15/12/2025 | * | SLOT-2 | V.TAL | GOOD | I | A |  |  |  |  | SLOT |  | EM SERVIÇO | EXODUS | VOI_FA-AL-ROTA-09 | 9 | TRUE |  |  | NA | NAO | CPCON | NA
E300000041503 | 300000041503 | 400000015333 | 900001459033 | 500000213417 | 900003069051 |  | AL-MCO-FA | ESTRUTURADO | 15/12/2025 | * | SLOT-1 | V.TAL | GOOD | I | A |  |  |  |  | SLOT |  | EM SERVIÇO | EXODUS | VOI_FA-AL-ROTA-09 | 9 | TRUE |  |  | NA | NAO | CPCON | NA
E300000041503 | 300000041503 | 400000015333 | 900001459033 | 500000213417 | 900003069052 |  | AL-MCO-FA | ESTRUTURADO | 15/12/2025 | * | SLOT-2 | V.TAL | GOOD | I | A |  |  |  |  | SLOT |  | EM SERVIÇO | EXODUS | VOI_FA-AL-ROTA-09 | 9 | TRUE |  |  | NA | NAO | CPCON | NA
E300000041503 | 300000041503 | 400000015333 | 900001459032 | 500000213504 | 900003069129 |  | AL-MCO-FA | ESTRUTURADO | 15/12/2025 | * | SLOT-1 | V.TAL | GOOD | I | A |  |  |  |  | SLOT |  | EM SERVIÇO | EXODUS | VOI_FA-AL-ROTA-09 | 9 | TRUE |  |  | NA | NAO | CPCON | NA
E300000041503 | 300000041503 | 400000015333 | 900001459032 | 500000213504 | 900003069130 |  | AL-MCO-FA | ESTRUTURADO | 15/12/2025 | * | SLOT-2 | V.TAL | GOOD | I | A |  |  |  |  | SLOT |  | EM SERVIÇO | EXODUS | VOI_FA-AL-ROTA-09 | 9 | TRUE |  |  | NA | NAO | CPCON | NA
E300000041503 | 300000041503 | 400000015333 | 900001459030 | 500000213530 | 900003069151 |  | AL-MCO-FA | ESTRUTURADO | 15/12/2025 | * | SLOT-1 | V.TAL | GOOD | I | A |  |  |  |  | SLOT |  | EM SERVIÇO | EXODUS | VOI_FA-AL-ROTA-09 | 9 | TRUE |  |  | NA | NAO | CPCON | NA
E300000041503 | 300000041503 | 400000015333 | 900001459030 | 500000213530 | 900003069152 |  | AL-MCO-FA | ESTRUTURADO | 15/12/2025 | * | SLOT-2 | V.TAL | GOOD | I | A |  |  |  |  | SLOT |  | EM SERVIÇO | EXODUS | VOI_FA-AL-ROTA-09 | 9 | TRUE |  |  | NA | NAO | CPCON | NA
E300000041503 | 300000041503 | 400000015333 | 900001459037 | 500000213543 | 900003069169 |  | AL-MCO-FA | ESTRUTURADO | 15/12/2025 | * | SLOT-1 | V.TAL | GOOD | I | A |  |  |  |  | SLOT |  | EM SERVIÇO | EXODUS | VOI_FA-AL-ROTA-09 | 9 | TRUE |  |  | NA | NAO | CPCON | NA
E300000041503 | 300000041503 | 400000015333 | 900001459037 | 500000213543 | 900003069170 |  | AL-MCO-FA | ESTRUTURADO | 15/12/2025 | * | SLOT-2 | V.TAL | GOOD | I | A |  |  |  |  | SLOT |  | EM SERVIÇO | EXODUS | VOI_FA-AL-ROTA-09 | 9 | TRUE |  |  | NA | NAO | CPCON | NA
E300000004221 | 300000004221 | 400000045365 | 900001613134 | 500000515099 | 900003070887 |  | AL-MCO-FA | ESTRUTURADO | 15/12/2025 | * | SLOT-1 | V.TAL | GOOD | I | A |  |  |  |  | SLOT |  | EM SERVIÇO | EXODUS | VOI_FA-AL-SER-A01 | 9 | TRUE |  |  | NA | NAO | CPCON | NA
E300000004221 | 300000004221 | 400000045365 | 900001613134 | 500000515099 | 900003070888 |  | AL-MCO-FA | ESTRUTURADO | 15/12/2025 | * | SLOT-2 | V.TAL | GOOD | I | A |  |  |  |  | SLOT |  | EM SERVIÇO | EXODUS | VOI_FA-AL-SER-A01 | 9 | TRUE |  |  | NA | NAO | CPCON | NA
E300000004221 | 300000004221 | 400000000832 | 900001565424 | 500000598355 | 900003072835 |  | AL-MCO-FA | ESTRUTURADO | 15/12/2025 | * | SLOT-1 | V.TAL | GOOD | I | A |  |  |  |  | SLOT |  | EM SERVIÇO | EXODUS | VOI_FA-AL-MAN-SWTL3-A01 | 9 | TRUE |  |  | NA | NAO | CPCON | NA
E300000004221 | 300000004221 | 400000000832 | 900001565424 | 500000598355 | 900003072836 |  | AL-MCO-FA | ESTRUTURADO | 15/12/2025 | * | SLOT-2 | V.TAL | GOOD | I | A |  |  |  |  | SLOT |  | EM SERVIÇO | EXODUS | VOI_FA-AL-MAN-SWTL3-A01 | 9 | TRUE |  |  | NA | NAO | CPCON | NA
E300000004221 | 300000004221 | 400000000832 | 900001565419 | 500000598380 | 900003072837 |  | AL-MCO-FA | ESTRUTURADO | 15/12/2025 | * | SLOT-1 | V.TAL | GOOD | I | A |  |  |  |  | SLOT |  | EM SERVIÇO | EXODUS | VOI_FA-AL-MAN-SWTL3-A01 | 9 | TRUE |  |  | NA | NAO | CPCON | NA
E300000004221 | 300000004221 | 400000000832 | 900001565419 | 500000598380 | 900003072838 |  | AL-MCO-FA | ESTRUTURADO | 15/12/2025 | * | SLOT-2 | V.TAL | GOOD | I | A |  |  |  |  | SLOT |  | EM SERVIÇO | EXODUS | VOI_FA-AL-MAN-SWTL3-A01 | 9 | TRUE |  |  | NA | NAO | CPCON | NA
E300000004221 | 300000004221 | 400000000832 | 900001565422 | 500000598382 | 900003072839 |  | AL-MCO-FA | ESTRUTURADO | 15/12/2025 | * | SLOT-1 | V.TAL | GOOD | I | A |  |  |  |  | SLOT |  | EM SERVIÇO | EXODUS | VOI_FA-AL-MAN-SWTL3-A01 | 9 | TRUE |  |  | NA | NAO | CPCON | NA
E300000004221 | 300000004221 | 400000000832 | 900001565422 | 500000598382 | 900003072840 |  | AL-MCO-FA | ESTRUTURADO | 15/12/2025 | * | SLOT-2 | V.TAL | GOOD | I | A |  |  |  |  | SLOT |  | EM SERVIÇO | EXODUS | VOI_FA-AL-MAN-SWTL3-A01 | 9 | TRUE |  |  | NA | NAO | CPCON | NA
E300000004221 | 300000004221 | 400000000832 | 900001565420 | 500000598384 | 900003072841 |  | AL-MCO-FA | ESTRUTURADO | 15/12/2025 | * | SLOT-1 | V.TAL | GOOD | I | A |  |  |  |  | SLOT |  | EM SERVIÇO | EXODUS | VOI_FA-AL-MAN-SWTL3-A01 | 9 | TRUE |  |  | NA | NAO | CPCON | NA
E300000004221 | 300000004221 | 400000000832 | 900001565420 | 500000598384 | 900003072842 |  | AL-MCO-FA | ESTRUTURADO | 15/12/2025 | * | SLOT-2 | V.TAL | GOOD | I | A |  |  |  |  | SLOT |  | EM SERVIÇO | EXODUS | VOI_FA-AL-MAN-SWTL3-A01 | 9 | TRUE |  |  | NA | NAO | CPCON | NA
E300000004221 | 300000004221 | 400000000832 | 900001565418 | 500000598411 | 900003072847 |  | AL-MCO-FA | ESTRUTURADO | 15/12/2025 | * | SLOT-1 | V.TAL | GOOD | I | A |  |  |  |  | SLOT |  | EM SERVIÇO | EXODUS | VOI_FA-AL-MAN-SWTL3-A01 | 9 | TRUE |  |  | NA | NAO | CPCON | NA
E300000004221 | 300000004221 | 400000000832 | 900001565418 | 500000598411 | 900003072848 |  | AL-MCO-FA | ESTRUTURADO | 15/12/2025 | * | SLOT-2 | V.TAL | GOOD | I | A |  |  |  |  | SLOT |  | EM SERVIÇO | EXODUS | VOI_FA-AL-MAN-SWTL3-A01 | 9 | TRUE |  |  | NA | NAO | CPCON | NA
E300000004221 | 300000004221 | 400000000832 | 900001565423 | 500000598412 | 900003072849 |  | AL-MCO-FA | ESTRUTURADO | 15/12/2025 | * | SLOT-1 | V.TAL | GOOD | I | A |  |  |  |  | SLOT |  | EM SERVIÇO | EXODUS | VOI_FA-AL-MAN-SWTL3-A01 | 9 | TRUE |  |  | NA | NAO | CPCON | NA
E300000004221 | 300000004221 | 400000000832 | 900001565423 | 500000598412 | 900003072850 |  | AL-MCO-FA | ESTRUTURADO | 15/12/2025 | * | SLOT-2 | V.TAL | GOOD | I | A |  |  |  |  | SLOT |  | EM SERVIÇO | EXODUS | VOI_FA-AL-MAN-SWTL3-A01 | 9 | TRUE |  |  | NA | NAO | CPCON | NA
E300000004221 | 300000004221 | 400000000832 | 900001565421 | 500000598418 | 900003072853 |  | AL-MCO-FA | ESTRUTURADO | 15/12/2025 | * | SLOT-1 | V.TAL | GOOD | I | A |  |  |  |  | SLOT |  | EM SERVIÇO | EXODUS | VOI_FA-AL-MAN-SWTL3-A01 | 9 | TRUE |  |  | NA | NAO | CPCON | NA
E300000004221 | 300000004221 | 400000000832 | 900001565421 | 500000598418 | 900003072854 |  | AL-MCO-FA | ESTRUTURADO | 15/12/2025 | * | SLOT-2 | V.TAL | GOOD | I | A |  |  |  |  | SLOT |  | EM SERVIÇO | EXODUS | VOI_FA-AL-MAN-SWTL3-A01 | 9 | TRUE |  |  | NA | NAO | CPCON | NA
E300000012536 | 300000012536 | 400000045373 | 900001613151 | 500000599363 | 900003073641 |  | AL-MCO-FA | ESTRUTURADO | 15/12/2025 | * | SLOT-1 | V.TAL | GOOD | I | A |  |  |  |  | SLOT |  | EM SERVIÇO | EXODUS | VOI_FA-AL-MAN-SWTL3-A02 | 9 | TRUE |  |  | NA | NAO | CPCON | NA
E300000012536 | 300000012536 | 400000045373 | 900001613151 | 500000599363 | 900003073642 |  | AL-MCO-FA | ESTRUTURADO | 15/12/2025 | * | SLOT-2 | V.TAL | GOOD | I | A |  |  |  |  | SLOT |  | EM SERVIÇO | EXODUS | VOI_FA-AL-MAN-SWTL3-A02 | 9 | TRUE |  |  | NA | NAO | CPCON | NA
E300000012536 | 300000012536 | 400000045373 | 900001613153 | 500000599424 | 900003073687 |  | AL-MCO-FA | ESTRUTURADO | 15/12/2025 | * | SLOT-1 | V.TAL | GOOD | I | A |  |  |  |  | SLOT |  | EM SERVIÇO | EXODUS | VOI_FA-AL-MAN-SWTL3-A02 | 9 | TRUE |  |  | NA | NAO | CPCON | NA
E300000012536 | 300000012536 | 400000045373 | 900001613153 | 500000599424 | 900003073688 |  | AL-MCO-FA | ESTRUTURADO | 15/12/2025 | * | SLOT-2 | V.TAL | GOOD | I | A |  |  |  |  | SLOT |  | EM SERVIÇO | EXODUS | VOI_FA-AL-MAN-SWTL3-A02 | 9 | TRUE |  |  | NA | NAO | CPCON | NA
E300000012536 | 300000012536 | 400000045373 | 900001613150 | 500000599453 | 900003073713 |  | AL-MCO-FA | ESTRUTURADO | 15/12/2025 | * | SLOT-1 | V.TAL | GOOD | I | A |  |  |  |  | SLOT |  | EM SERVIÇO | EXODUS | VOI_FA-AL-MAN-SWTL3-A02 | 9 | TRUE |  |  | NA | NAO | CPCON | NA
E300000012536 | 300000012536 | 400000045373 | 900001613150 | 500000599453 | 900003073714 |  | AL-MCO-FA | ESTRUTURADO | 15/12/2025 | * | SLOT-2 | V.TAL | GOOD | I | A |  |  |  |  | SLOT |  | EM SERVIÇO | EXODUS | VOI_FA-AL-MAN-SWTL3-A02 | 9 | TRUE |  |  | NA | NAO | CPCON | NA
E300000012536 | 300000012536 | 400000045373 | 900001613154 | 500000599754 | 900003073985 |  | AL-MCO-FA | ESTRUTURADO | 15/12/2025 | * | SLOT-1 | V.TAL | GOOD | I | A |  |  |  |  | SLOT |  | EM SERVIÇO | EXODUS | VOI_FA-AL-MAN-SWTL3-A02 | 9 | TRUE |  |  | NA | NAO | CPCON | NA
E300000012536 | 300000012536 | 400000045373 | 900001613154 | 500000599754 | 900003073986 |  | AL-MCO-FA | ESTRUTURADO | 15/12/2025 | * | SLOT-2 | V.TAL | GOOD | I | A |  |  |  |  | SLOT |  | EM SERVIÇO | EXODUS | VOI_FA-AL-MAN-SWTL3-A02 | 9 | TRUE |  |  | NA | NAO | CPCON | NA
E300000012536 | 300000012536 | 400000045373 | 900001613146 | 500000599887 | 900003074123 |  | AL-MCO-FA | ESTRUTURADO | 15/12/2025 | * | SLOT-1 | V.TAL | GOOD | I | A |  |  |  |  | SLOT |  | EM SERVIÇO | EXODUS | VOI_FA-AL-MAN-SWTL3-A02 | 9 | TRUE |  |  | NA | NAO | CPCON | NA
E300000012536 | 300000012536 | 400000045373 | 900001613146 | 500000599887 | 900003074124 |  | AL-MCO-FA | ESTRUTURADO | 15/12/2025 | * | SLOT-2 | V.TAL | GOOD | I | A |  |  |  |  | SLOT |  | EM SERVIÇO | EXODUS | VOI_FA-AL-MAN-SWTL3-A02 | 9 | TRUE |  |  | NA | NAO | CPCON | NA
E300000004221 | 300000004221 | 400000045365 | 900001613137 | 500000599926 | 900003074153 |  | AL-MCO-FA | ESTRUTURADO | 15/12/2025 | * | SLOT-1 | V.TAL | GOOD | I | A |  |  |  |  | SLOT |  | EM SERVIÇO | EXODUS | VOI_FA-AL-SER-A01 | 9 | TRUE |  |  | NA | NAO | CPCON | NA
E300000004221 | 300000004221 | 400000045365 | 900001613137 | 500000599926 | 900003074154 |  | AL-MCO-FA | ESTRUTURADO | 15/12/2025 | * | SLOT-2 | V.TAL | GOOD | I | A |  |  |  |  | SLOT |  | EM SERVIÇO | EXODUS | VOI_FA-AL-SER-A01 | 9 | TRUE |  |  | NA | NAO | CPCON | NA
E300000012536 | 300000012536 | 400000045373 | 900001613152 | 500000599955 | 900003074175 |  | AL-MCO-FA | ESTRUTURADO | 15/12/2025 | * | SLOT-1 | V.TAL | GOOD | I | A |  |  |  |  | SLOT |  | EM SERVIÇO | EXODUS | VOI_FA-AL-MAN-SWTL3-A02 | 9 | TRUE |  |  | NA | NAO | CPCON | NA
E300000012536 | 300000012536 | 400000045373 | 900001613152 | 500000599955 | 900003074176 |  | AL-MCO-FA | ESTRUTURADO | 15/12/2025 | * | SLOT-2 | V.TAL | GOOD | I | A |  |  |  |  | SLOT |  | EM SERVIÇO | EXODUS | VOI_FA-AL-MAN-SWTL3-A02 | 9 | TRUE |  |  | NA | NAO | CPCON | NA
E300000004221 | 300000004221 | 400000045365 | 900001613142 | 500000599976 | 900003074193 |  | AL-MCO-FA | ESTRUTURADO | 15/12/2025 | * | SLOT-1 | V.TAL | GOOD | I | A |  |  |  |  | SLOT |  | EM SERVIÇO | EXODUS | VOI_FA-AL-SER-A01 | 9 | TRUE |  |  | NA | NAO | CPCON | NA
E300000004221 | 300000004221 | 400000045365 | 900001613142 | 500000599976 | 900003074194 |  | AL-MCO-FA | ESTRUTURADO | 15/12/2025 | * | SLOT-2 | V.TAL | GOOD | I | A |  |  |  |  | SLOT |  | EM SERVIÇO | EXODUS | VOI_FA-AL-SER-A01 | 9 | TRUE |  |  | NA | NAO | CPCON | NA
E300000004221 | 300000004221 | 400000045365 | 900001613141 | 500000600017 | 900003074231 |  | AL-MCO-FA | ESTRUTURADO | 15/12/2025 | * | SLOT-1 | V.TAL | GOOD | I | A |  |  |  |  | SLOT |  | EM SERVIÇO | EXODUS | VOI_FA-AL-SER-A01 | 9 | TRUE |  |  | NA | NAO | CPCON | NA
E300000004221 | 300000004221 | 400000045365 | 900001613141 | 500000600017 | 900003074232 |  | AL-MCO-FA | ESTRUTURADO | 15/12/2025 | * | SLOT-2 | V.TAL | GOOD | I | A |  |  |  |  | SLOT |  | EM SERVIÇO | EXODUS | VOI_FA-AL-SER-A01 | 9 | TRUE |  |  | NA | NAO | CPCON | NA
E300000012536 | 300000012536 | 400000045373 | 900001613149 | 500000600053 | 900003074263 |  | AL-MCO-FA | ESTRUTURADO | 15/12/2025 | * | SLOT-1 | V.TAL | GOOD | I | A |  |  |  |  | SLOT |  | EM SERVIÇO | EXODUS | VOI_FA-AL-MAN-SWTL3-A02 | 9 | TRUE |  |  | NA | NAO | CPCON | NA
E300000012536 | 300000012536 | 400000045373 | 900001613149 | 500000600053 | 900003074264 |  | AL-MCO-FA | ESTRUTURADO | 15/12/2025 | * | SLOT-2 | V.TAL | GOOD | I | A |  |  |  |  | SLOT |  | EM SERVIÇO | EXODUS | VOI_FA-AL-MAN-SWTL3-A02 | 9 | TRUE |  |  | NA | NAO | CPCON | NA
E300000012536 | 300000012536 | 400000045373 | 900001613148 | 500000600112 | 900003074313 |  | AL-MCO-FA | ESTRUTURADO | 15/12/2025 | * | SLOT-1 | V.TAL | GOOD | I | A |  |  |  |  | SLOT |  | EM SERVIÇO | EXODUS | VOI_FA-AL-MAN-SWTL3-A02 | 9 | TRUE |  |  | NA | NAO | CPCON | NA
E300000012536 | 300000012536 | 400000045373 | 900001613148 | 500000600112 | 900003074314 |  | AL-MCO-FA | ESTRUTURADO | 15/12/2025 | * | SLOT-2 | V.TAL | GOOD | I | A |  |  |  |  | SLOT |  | EM SERVIÇO | EXODUS | VOI_FA-AL-MAN-SWTL3-A02 | 9 | TRUE |  |  | NA | NAO | CPCON | NA
E300000039801 | 300000039801 | 400000045421 | 900001613380 | 500000600119 | 900003074319 |  | AL-MCO-FA | ESTRUTURADO | 15/12/2025 | * | SLOT-1 | V.TAL | GOOD | I | A |  |  |  |  | SLOT |  | EM SERVIÇO | EXODUS | VOI_FA-AL-ROTA-A01 | 9 | TRUE |  |  | NA | NAO | CPCON | NA
E300000039801 | 300000039801 | 400000045421 | 900001613380 | 500000600119 | 900003074320 |  | AL-MCO-FA | ESTRUTURADO | 15/12/2025 | * | SLOT-2 | V.TAL | GOOD | I | A |  |  |  |  | SLOT |  | EM SERVIÇO | EXODUS | VOI_FA-AL-ROTA-A01 | 9 | TRUE |  |  | NA | NAO | CPCON | NA
E300000004221 | 300000004221 | 400000045365 | 900001613140 | 500000600373 | 900003074541 |  | AL-MCO-FA | ESTRUTURADO | 15/12/2025 | * | SLOT-1 | V.TAL | GOOD | I | A |  |  |  |  | SLOT |  | EM SERVIÇO | EXODUS | VOI_FA-AL-SER-A01 | 9 | TRUE |  |  | NA | NAO | CPCON | NA
E300000004221 | 300000004221 | 400000045365 | 900001613140 | 500000600373 | 900003074542 |  | AL-MCO-FA | ESTRUTURADO | 15/12/2025 | * | SLOT-2 | V.TAL | GOOD | I | A |  |  |  |  | SLOT |  | EM SERVIÇO | EXODUS | VOI_FA-AL-SER-A01 | 9 | TRUE |  |  | NA | NAO | CPCON | NA
E300000004221 | 300000004221 | 400000045365 | 900001613143 | 500000600436 | 900003074611 |  | AL-MCO-FA | ESTRUTURADO | 15/12/2025 | * | SLOT-1 | V.TAL | GOOD | I | A |  |  |  |  | SLOT |  | EM SERVIÇO | EXODUS | VOI_FA-AL-SER-A01 | 9 | TRUE |  |  | NA | NAO | CPCON | NA
E300000004221 | 300000004221 | 400000045365 | 900001613143 | 500000600436 | 900003074612 |  | AL-MCO-FA | ESTRUTURADO | 15/12/2025 | * | SLOT-2 | V.TAL | GOOD | I | A |  |  |  |  | SLOT |  | EM SERVIÇO | EXODUS | VOI_FA-AL-SER-A01 | 9 | TRUE |  |  | NA | NAO | CPCON | NA
E300000039801 | 300000039801 | 400000045421 | 900001613379 | 500000600440 | 900003074617 |  | AL-MCO-FA | ESTRUTURADO | 15/12/2025 | * | SLOT-1 | V.TAL | GOOD | I | A |  |  |  |  | SLOT |  | EM SERVIÇO | EXODUS | VOI_FA-AL-ROTA-A01 | 9 | TRUE |  |  | NA | NAO | CPCON | NA
E300000039801 | 300000039801 | 400000045421 | 900001613379 | 500000600440 | 900003074618 |  | AL-MCO-FA | ESTRUTURADO | 15/12/2025 | * | SLOT-2 | V.TAL | GOOD | I | A |  |  |  |  | SLOT |  | EM SERVIÇO | EXODUS | VOI_FA-AL-ROTA-A01 | 9 | TRUE |  |  | NA | NAO | CPCON | NA
E300000004221 | 300000004221 | 400000045365 | 900001613139 | 500000600537 | 900003074703 |  | AL-MCO-FA | ESTRUTURADO | 15/12/2025 | * | SLOT-1 | V.TAL | GOOD | I | A |  |  |  |  | SLOT |  | EM SERVIÇO | EXODUS | VOI_FA-AL-SER-A01 | 9 | TRUE |  |  | NA | NAO | CPCON | NA
E300000004221 | 300000004221 | 400000045365 | 900001613139 | 500000600537 | 900003074704 |  | AL-MCO-FA | ESTRUTURADO | 15/12/2025 | * | SLOT-2 | V.TAL | GOOD | I | A |  |  |  |  | SLOT |  | EM SERVIÇO | EXODUS | VOI_FA-AL-SER-A01 | 9 | TRUE |  |  | NA | NAO | CPCON | NA
E300000004221 | 300000004221 | 400000045365 | 900001613138 | 500000600550 | 900003074719 |  | AL-MCO-FA | ESTRUTURADO | 15/12/2025 | * | SLOT-1 | V.TAL | GOOD | I | A |  |  |  |  | SLOT |  | EM SERVIÇO | EXODUS | VOI_FA-AL-SER-A01 | 9 | TRUE |  |  | NA | NAO | CPCON | NA
E300000004221 | 300000004221 | 400000045365 | 900001613138 | 500000600550 | 900003074720 |  | AL-MCO-FA | ESTRUTURADO | 15/12/2025 | * | SLOT-2 | V.TAL | GOOD | I | A |  |  |  |  | SLOT |  | EM SERVIÇO | EXODUS | VOI_FA-AL-SER-A01 | 9 | TRUE |  |  | NA | NAO | CPCON | NA
E300000004221 | 300000004221 | 400000045365 | 900001613136 | 500000600822 | 900003074917 |  | AL-MCO-FA | ESTRUTURADO | 15/12/2025 | * | SLOT-1 | V.TAL | GOOD | I | A |  |  |  |  | SLOT |  | EM SERVIÇO | EXODUS | VOI_FA-AL-SER-A01 | 9 | TRUE |  |  | NA | NAO | CPCON | NA
E300000004221 | 300000004221 | 400000045365 | 900001613136 | 500000600822 | 900003074918 |  | AL-MCO-FA | ESTRUTURADO | 15/12/2025 | * | SLOT-2 | V.TAL | GOOD | I | A |  |  |  |  | SLOT |  | EM SERVIÇO | EXODUS | VOI_FA-AL-SER-A01 | 9 | TRUE |  |  | NA | NAO | CPCON | NA
E300000012536 | 300000012536 | 400000045373 | 900001613155 | 500000612040 | 900003075191 |  | AL-MCO-FA | ESTRUTURADO | 15/12/2025 | * | SLOT-1 | V.TAL | GOOD | I | A |  |  |  |  | SLOT |  | EM SERVIÇO | EXODUS | VOI_FA-AL-MAN-SWTL3-A02 | 9 | TRUE |  |  | NA | NAO | CPCON | NA
E300000012536 | 300000012536 | 400000045373 | 900001613155 | 500000612040 | 900003075192 |  | AL-MCO-FA | ESTRUTURADO | 15/12/2025 | * | SLOT-2 | V.TAL | GOOD | I | A |  |  |  |  | SLOT |  | EM SERVIÇO | EXODUS | VOI_FA-AL-MAN-SWTL3-A02 | 9 | TRUE |  |  | NA | NAO | CPCON | NA
E300000022348 | 300000022348 | 400000080812 | 900001801673 | 500000139563 | 900003075849 |  | AL-MCO-FA | ESTRUTURADO | 15/12/2025 | * | SLOT-1 | V.TAL | GOOD | I | A |  |  |  |  | SLOT |  | EM SERVIÇO | EXODUS | BLOQ_1660_MCO_FA_05.N3B8YG4U6 | 9 | TRUE |  |  | NA | NAO | CPCON | NA
E300000022348 | 300000022348 | 400000080812 | 900001801673 | 500000139563 | 900003075850 |  | AL-MCO-FA | ESTRUTURADO | 15/12/2025 | * | SLOT-2 | V.TAL | GOOD | I | A |  |  |  |  | SLOT |  | EM SERVIÇO | EXODUS | BLOQ_1660_MCO_FA_05.N3B8YG4U6 | 9 | TRUE |  |  | NA | NAO | CPCON | NA
E300000022348 | 300000022348 | 400000080812 | 900001801673 | 500000139563 | 900003075851 |  | AL-MCO-FA | ESTRUTURADO | 15/12/2025 | * | SLOT-3 | V.TAL | GOOD | I | A |  |  |  |  | SLOT |  | EM SERVIÇO | EXODUS | BLOQ_1660_MCO_FA_05.N3B8YG4U6 | 9 | TRUE |  |  | NA | NAO | CPCON | NA
E300000022348 | 300000022348 | 400000080812 | 900001801673 | 500000139563 | 900003075852 |  | AL-MCO-FA | ESTRUTURADO | 15/12/2025 | * | SLOT-4 | V.TAL | GOOD | I | A |  |  |  |  | SLOT |  | EM SERVIÇO | EXODUS | BLOQ_1660_MCO_FA_05.N3B8YG4U6 | 9 | TRUE |  |  | NA | NAO | CPCON | NA
E300000022348 | 300000022348 | 400000080812 | 900001801673 | 500000139563 | 900003075853 |  | AL-MCO-FA | ESTRUTURADO | 15/12/2025 | * | SLOT-5 | V.TAL | GOOD | I | A |  |  |  |  | SLOT |  | EM SERVIÇO | EXODUS | BLOQ_1660_MCO_FA_05.N3B8YG4U6 | 9 | TRUE |  |  | NA | NAO | CPCON | NA
E300000022348 | 300000022348 | 400000080812 | 900001801673 | 500000139563 | 900003075854 |  | AL-MCO-FA | ESTRUTURADO | 15/12/2025 | * | SLOT-6 | V.TAL | GOOD | I | A |  |  |  |  | SLOT |  | EM SERVIÇO | EXODUS | BLOQ_1660_MCO_FA_05.N3B8YG4U6 | 9 | TRUE |  |  | NA | NAO | CPCON | NA
E300000022348 | 300000022348 | 400000080812 | 900001801673 | 500000139563 | 900003075855 |  | AL-MCO-FA | ESTRUTURADO | 15/12/2025 | * | SLOT-7 | V.TAL | GOOD | I | A |  |  |  |  | SLOT |  | EM SERVIÇO | EXODUS | BLOQ_1660_MCO_FA_05.N3B8YG4U6 | 9 | TRUE |  |  | NA | NAO | CPCON | NA
E300000022348 | 300000022348 | 400000080812 | 900001801673 | 500000139563 | 900003075856 |  | AL-MCO-FA | ESTRUTURADO | 15/12/2025 | * | SLOT-8 | V.TAL | GOOD | I | A |  |  |  |  | SLOT |  | EM SERVIÇO | EXODUS | BLOQ_1660_MCO_FA_05.N3B8YG4U6 | 9 | TRUE |  |  | NA | NAO | CPCON | NA
E300000022348 | 300000022348 | 400000080812 | 900001801673 | 500000139563 | 900003075857 |  | AL-MCO-FA | ESTRUTURADO | 15/12/2025 | * | SLOT-9 | V.TAL | GOOD | I | A |  |  |  |  | SLOT |  | EM SERVIÇO | EXODUS | BLOQ_1660_MCO_FA_05.N3B8YG4U6 | 9 | TRUE |  |  | NA | NAO | CPCON | NA
E300000022348 | 300000022348 | 400000080812 | 900001801673 | 500000139563 | 900003075858 |  | AL-MCO-FA | ESTRUTURADO | 15/12/2025 | * | SLOT-10 | V.TAL | GOOD | I | A |  |  |  |  | SLOT |  | EM SERVIÇO | EXODUS | BLOQ_1660_MCO_FA_05.N3B8YG4U6 | 9 | TRUE |  |  | NA | NAO | CPCON | NA
E300000022348 | 300000022348 | 400000080812 | 900001801673 | 500000139563 | 900003075859 |  | AL-MCO-FA | ESTRUTURADO | 15/12/2025 | * | SLOT-11 | V.TAL | GOOD | I | A |  |  |  |  | SLOT |  | EM SERVIÇO | EXODUS | BLOQ_1660_MCO_FA_05.N3B8YG4U6 | 9 | TRUE |  |  | NA | NAO | CPCON | NA
E300000022348 | 300000022348 | 400000080812 | 900001801673 | 500000139563 | 900003075860 |  | AL-MCO-FA | ESTRUTURADO | 15/12/2025 | * | SLOT-12 | V.TAL | GOOD | I | A |  |  |  |  | SLOT |  | EM SERVIÇO | EXODUS | BLOQ_1660_MCO_FA_05.N3B8YG4U6 | 9 | TRUE |  |  | NA | NAO | CPCON | NA
E300000022348 | 300000022348 | 400000080812 | 900001801673 | 500000139563 | 900003075861 |  | AL-MCO-FA | ESTRUTURADO | 15/12/2025 | * | SLOT-13 | V.TAL | GOOD | I | A |  |  |  |  | SLOT |  | EM SERVIÇO | EXODUS | BLOQ_1660_MCO_FA_05.N3B8YG4U6 | 9 | TRUE |  |  | NA | NAO | CPCON | NA
E300000022348 | 300000022348 | 400000080812 | 900001801673 | 500000139563 | 900003075862 |  | AL-MCO-FA | ESTRUTURADO | 15/12/2025 | * | SLOT-14 | V.TAL | GOOD | I | A |  |  |  |  | SLOT |  | EM SERVIÇO | EXODUS | BLOQ_1660_MCO_FA_05.N3B8YG4U6 | 9 | TRUE |  |  | NA | NAO | CPCON | NA
E300000022348 | 300000022348 | 400000080812 | 900001801673 | 500000139563 | 900003075863 |  | AL-MCO-FA | ESTRUTURADO | 15/12/2025 | * | SLOT-15 | V.TAL | GOOD | I | A |  |  |  |  | SLOT |  | EM SERVIÇO | EXODUS | BLOQ_1660_MCO_FA_05.N3B8YG4U6 | 9 | TRUE |  |  | NA | NAO | CPCON | NA
E300000022348 | 300000022348 | 400000080812 | 900001801673 | 500000139563 | 900003075864 |  | AL-MCO-FA | ESTRUTURADO | 15/12/2025 | * | SLOT-16 | V.TAL | GOOD | I | A |  |  |  |  | SLOT |  | EM SERVIÇO | EXODUS | BLOQ_1660_MCO_FA_05.N3B8YG4U6 | 9 | TRUE |  |  | NA | NAO | CPCON | NA
E300000022348 | 300000022348 | 400000080812 | 900001801676 | 500000140350 | 900003076281 |  | AL-MCO-FA | ESTRUTURADO | 15/12/2025 | * | SLOT-1 | V.TAL | GOOD | I | A |  |  |  |  | SLOT |  | EM SERVIÇO | EXODUS | BLOQ_1660_MCO_FA_05.N3B8YG4U6 | 9 | TRUE |  |  | NA | NAO | CPCON | NA
E300000022348 | 300000022348 | 400000080812 | 900001801676 | 500000140350 | 900003076282 |  | AL-MCO-FA | ESTRUTURADO | 15/12/2025 | * | SLOT-2 | V.TAL | GOOD | I | A |  |  |  |  | SLOT |  | EM SERVIÇO | EXODUS | BLOQ_1660_MCO_FA_05.N3B8YG4U6 | 9 | TRUE |  |  | NA | NAO | CPCON | NA
E300000022348 | 300000022348 | 400000080812 | 900001801676 | 500000140350 | 900003076283 |  | AL-MCO-FA | ESTRUTURADO | 15/12/2025 | * | SLOT-3 | V.TAL | GOOD | I | A |  |  |  |  | SLOT |  | EM SERVIÇO | EXODUS | BLOQ_1660_MCO_FA_05.N3B8YG4U6 | 9 | TRUE |  |  | NA | NAO | CPCON | NA
E300000022348 | 300000022348 | 400000080812 | 900001801676 | 500000140350 | 900003076284 |  | AL-MCO-FA | ESTRUTURADO | 15/12/2025 | * | SLOT-4 | V.TAL | GOOD | I | A |  |  |  |  | SLOT |  | EM SERVIÇO | EXODUS | BLOQ_1660_MCO_FA_05.N3B8YG4U6 | 9 | TRUE |  |  | NA | NAO | CPCON | NA
E300000022348 | 300000022348 | 400000080812 | 900001801676 | 500000140350 | 900003076285 |  | AL-MCO-FA | ESTRUTURADO | 15/12/2025 | * | SLOT-5 | V.TAL | GOOD | I | A |  |  |  |  | SLOT |  | EM SERVIÇO | EXODUS | BLOQ_1660_MCO_FA_05.N3B8YG4U6 | 9 | TRUE |  |  | NA | NAO | CPCON | NA
E300000022348 | 300000022348 | 400000080812 | 900001801676 | 500000140350 | 900003076286 |  | AL-MCO-FA | ESTRUTURADO | 15/12/2025 | * | SLOT-6 | V.TAL | GOOD | I | A |  |  |  |  | SLOT |  | EM SERVIÇO | EXODUS | BLOQ_1660_MCO_FA_05.N3B8YG4U6 | 9 | TRUE |  |  | NA | NAO | CPCON | NA
E300000022348 | 300000022348 | 400000080812 | 900001801676 | 500000140350 | 900003076287 |  | AL-MCO-FA | ESTRUTURADO | 15/12/2025 | * | SLOT-7 | V.TAL | GOOD | I | A |  |  |  |  | SLOT |  | EM SERVIÇO | EXODUS | BLOQ_1660_MCO_FA_05.N3B8YG4U6 | 9 | TRUE |  |  | NA | NAO | CPCON | NA
E300000022348 | 300000022348 | 400000080812 | 900001801676 | 500000140350 | 900003076288 |  | AL-MCO-FA | ESTRUTURADO | 15/12/2025 | * | SLOT-8 | V.TAL | GOOD | I | A |  |  |  |  | SLOT |  | EM SERVIÇO | EXODUS | BLOQ_1660_MCO_FA_05.N3B8YG4U6 | 9 | TRUE |  |  | NA | NAO | CPCON | NA
E300000022348 | 300000022348 | 400000080812 | 900001801676 | 500000140350 | 900003076289 |  | AL-MCO-FA | ESTRUTURADO | 15/12/2025 | * | SLOT-9 | V.TAL | GOOD | I | A |  |  |  |  | SLOT |  | EM SERVIÇO | EXODUS | BLOQ_1660_MCO_FA_05.N3B8YG4U6 | 9 | TRUE |  |  | NA | NAO | CPCON | NA
E300000022348 | 300000022348 | 400000080812 | 900001801676 | 500000140350 | 900003076290 |  | AL-MCO-FA | ESTRUTURADO | 15/12/2025 | * | SLOT-10 | V.TAL | GOOD | I | A |  |  |  |  | SLOT |  | EM SERVIÇO | EXODUS | BLOQ_1660_MCO_FA_05.N3B8YG4U6 | 9 | TRUE |  |  | NA | NAO | CPCON | NA
E300000022348 | 300000022348 | 400000080812 | 900001801676 | 500000140350 | 900003076291 |  | AL-MCO-FA | ESTRUTURADO | 15/12/2025 | * | SLOT-11 | V.TAL | GOOD | I | A |  |  |  |  | SLOT |  | EM SERVIÇO | EXODUS | BLOQ_1660_MCO_FA_05.N3B8YG4U6 | 9 | TRUE |  |  | NA | NAO | CPCON | NA
E300000022348 | 300000022348 | 400000080812 | 900001801676 | 500000140350 | 900003076292 |  | AL-MCO-FA | ESTRUTURADO | 15/12/2025 | * | SLOT-12 | V.TAL | GOOD | I | A |  |  |  |  | SLOT |  | EM SERVIÇO | EXODUS | BLOQ_1660_MCO_FA_05.N3B8YG4U6 | 9 | TRUE |  |  | NA | NAO | CPCON | NA
E300000022348 | 300000022348 | 400000080812 | 900001801676 | 500000140350 | 900003076293 |  | AL-MCO-FA | ESTRUTURADO | 15/12/2025 | * | SLOT-13 | V.TAL | GOOD | I | A |  |  |  |  | SLOT |  | EM SERVIÇO | EXODUS | BLOQ_1660_MCO_FA_05.N3B8YG4U6 | 9 | TRUE |  |  | NA | NAO | CPCON | NA
E300000022348 | 300000022348 | 400000080812 | 900001801676 | 500000140350 | 900003076294 |  | AL-MCO-FA | ESTRUTURADO | 15/12/2025 | * | SLOT-14 | V.TAL | GOOD | I | A |  |  |  |  | SLOT |  | EM SERVIÇO | EXODUS | BLOQ_1660_MCO_FA_05.N3B8YG4U6 | 9 | TRUE |  |  | NA | NAO | CPCON | NA
E300000022348 | 300000022348 | 400000080812 | 900001801676 | 500000140350 | 900003076295 |  | AL-MCO-FA | ESTRUTURADO | 15/12/2025 | * | SLOT-15 | V.TAL | GOOD | I | A |  |  |  |  | SLOT |  | EM SERVIÇO | EXODUS | BLOQ_1660_MCO_FA_05.N3B8YG4U6 | 9 | TRUE |  |  | NA | NAO | CPCON | NA
E300000022348 | 300000022348 | 400000080812 | 900001801676 | 500000140350 | 900003076296 |  | AL-MCO-FA | ESTRUTURADO | 15/12/2025 | * | SLOT-16 | V.TAL | GOOD | I | A |  |  |  |  | SLOT |  | EM SERVIÇO | EXODUS | BLOQ_1660_MCO_FA_05.N3B8YG4U6 | 9 | TRUE |  |  | NA | NAO | CPCON | NA
E300000022348 | 300000022348 | 400000080812 | 900001801668 | 500000143892 | 900003076583 |  | AL-MCO-FA | ESTRUTURADO | 15/12/2025 | * | SLOT-1 | V.TAL | GOOD | I | A |  |  |  |  | SLOT |  | EM SERVIÇO | EXODUS | BLOQ_1660_MCO_FA_05.N3B8YG4U6 | 9 | TRUE |  |  | NA | NAO | CPCON | NA
E300000022348 | 300000022348 | 400000080812 | 900001801668 | 500000143892 | 900003076584 |  | AL-MCO-FA | ESTRUTURADO | 15/12/2025 | * | SLOT-2 | V.TAL | GOOD | I | A |  |  |  |  | SLOT |  | EM SERVIÇO | EXODUS | BLOQ_1660_MCO_FA_05.N3B8YG4U6 | 9 | TRUE |  |  | NA | NAO | CPCON | NA
E300000021605 | 400000005324 | 900001572605 | 500000058628 | 900003057171 | 500000000181 |  | AL-MCO-FA | ESTRUTURADO | 15/12/2025 | * | PLC-MPA-4X10GE | V.TAL | GOOD | I | A | CISCO |  | MPA-4X10GE | 2050947 |  |  | A SERVICO DA OI | EXODUS | VOI_FA-AL-ROTD-06 | 4 | TRUE |  |  | NAO INFORMADO | NAO | CPCON | NAO INFORMADO
E300000036793 | 400000005296 | 900001572389 | 500000058672 | 900003057236 | 500000000190 |  | AL-MCO-FA | ESTRUTURADO | 15/12/2025 | * | PLC-MPA-4X10GE | V.TAL | GOOD | I | A | CISCO |  | MPA-4X10GE | 1864269 |  |  | A SERVICO DA OI | EXODUS | VOI_FA-AL-ROTD-05 | 4 | TRUE |  |  | NAO INFORMADO | NAO | CPCON | NAO INFORMADO
E300000036793 | 400000005296 | 900001572390 | 500000058642 | 900003057193 | 500000000196 |  | AL-MCO-FA | ESTRUTURADO | 15/12/2025 | * | PLC-MPA-8X10GE | V.TAL | GOOD | I | A | CISCO |  | MPA-8X10GE | 1864271 |  |  | A SERVICO DA OI | EXODUS | VOI_FA-AL-ROTD-05 | 4 | TRUE |  |  | NAO INFORMADO | NAO | CPCON | NAO INFORMADO
E300000021605 | 400000005324 | 900001572599 | 500000058698 | 900003057265 | 500000000207 |  | AL-MCO-FA | ESTRUTURADO | 15/12/2025 | * | PLC-MPA-20X1GE | V.TAL | GOOD | I | A | CISCO |  | MPA-20X1GE | 1864274 |  |  | A SERVICO DA OI | EXODUS | VOI_FA-AL-ROTD-06 | 4 | TRUE |  |  | NAO INFORMADO | NAO | CPCON | NAO INFORMADO
E300000036793 | 400000005296 | 900001572389 | 500000058672 | 900003057235 | 500000000221 |  | AL-MCO-FA | ESTRUTURADO | 15/12/2025 | * | PLC-MPA-20X1GE | V.TAL | GOOD | I | A | CISCO |  | MPA-20X1GE | 1864268 |  |  | A SERVICO DA OI | EXODUS | VOI_FA-AL-ROTD-05 | 4 | TRUE |  |  | NAO INFORMADO | NAO | CPCON | NAO INFORMADO
E300000021605 | 400000005324 | 900001572600 | 500000058664 | 900003057226 | 500000000237 |  | AL-MCO-FA | ESTRUTURADO | 15/12/2025 | * | PLC-MPA-20X1GE | V.TAL | GOOD | I | A | CISCO |  | MPA-20X1GE | 1864308 |  |  | A SERVICO DA OI | EXODUS | VOI_FA-AL-ROTD-06 | 4 | TRUE |  |  | NAO INFORMADO | NAO | CPCON | NAO INFORMADO
E300000021605 | 400000005324 | 900001572599 | 500000058698 | 900003057266 | 500000000255 |  | AL-MCO-FA | ESTRUTURADO | 15/12/2025 | * | PLC-MPA-4X10GE | V.TAL | GOOD | I | A | CISCO |  | MPA-4X10GE | 1864275 |  |  | A SERVICO DA OI | EXODUS | VOI_FA-AL-ROTD-06 | 4 | TRUE |  |  | NAO INFORMADO | NAO | CPCON | NAO INFORMADO
E300000021605 | 400000005324 | 900001572600 | 500000058664 | 900003057225 | 500000000266 |  | AL-MCO-FA | ESTRUTURADO | 15/12/2025 | * | PLC-MPA-8X10GE | V.TAL | GOOD | I | A | CISCO |  | MPA-8X10GE | 1864341 |  |  | A SERVICO DA OI | EXODUS | VOI_FA-AL-ROTD-06 | 4 | TRUE |  |  | NAO INFORMADO | NAO | CPCON | NAO INFORMADO
E300000036793 | 400000005296 | 900001572390 | 500000058642 | 900003057194 | 500000000269 |  | AL-MCO-FA | ESTRUTURADO | 15/12/2025 | * | PLC-MPA-20X1GE | V.TAL | GOOD | I | A | CISCO |  | MPA-20X1GE | 1864270 |  |  | A SERVICO DA OI | EXODUS | VOI_FA-AL-ROTD-05 | 4 | TRUE |  |  | NAO INFORMADO | NAO | CPCON | NAO INFORMADO
E300000036918 | 400000083443 | 900001375363 | 500000124568 | 900001441798 | 500000008796 |  | RR-BVA-PR | ESTRUTURADO | 15/12/2025 | * | PLC-IS-1.1 | V.TAL | GOOD | I | A | ALCATEL |  | IS-1.1 | 5498139 |  |  | A SERVICO DA OI | EXODUS | BLOQ_VOI_AN_1662_BVA_PR_01.R8W | 4 | TRUE |  |  | NAO INFORMADO | NAO | CPCON | NAO INFORMADO
E300000027700 | 400000083698 | 900001376099 | 500000124536 | 900001441786 | 500000008951 |  | AP-MPA-CBT | ESTRUTURADO | 15/12/2025 | * | PLC-IS-1.1 | V.TAL | GOOD | I | A | ALCATEL |  | IS-1.1 | 5483381 |  |  | A SERVICO DA OI | EXODUS | BLOQ_VOI-AN_1662_MPA_CBT_01.R8 | 4 | TRUE |  |  | NAO INFORMADO | NAO | CPCON | NAO INFORMADO
E300000027700 | 400000083698 | 900001376100 | 500000124529 | 900001441778 | 500000008956 |  | AP-MPA-CBT | ESTRUTURADO | 15/12/2025 | * | PLC-IS-1.1 | V.TAL | GOOD | I | A | ALCATEL |  | IS-1.1 | 5510049 |  |  | A SERVICO DA OI | EXODUS | BLOQ_VOI-AN_1662_MPA_CBT_01.R8 | 4 | TRUE |  |  | NAO INFORMADO | NAO | CPCON | NAO INFORMADO
E300000036918 | 400000083443 | 900001375364 | 500000124660 | 900001441830 | 500000008991 |  | RR-BVA-PR | ESTRUTURADO | 15/12/2025 | * | PLC-IS-1.1 | V.TAL | GOOD | I | A | ALCATEL |  | IS-1.1 | 5498138 |  |  | A SERVICO DA OI | EXODUS | BLOQ_VOI_AN_1662_BVA_PR_01.R8W | 4 | TRUE |  |  | NAO INFORMADO | NAO | CPCON | NAO INFORMADO
E300000032884 | 400000080976 | 900001804897 | 500000147976 | 900003068096 | 500000015336 |  | AL-MCO-FA | ESTRUTURADO | 15/12/2025 | * | PLC-ICMI | V.TAL | GOOD | I | A | ALCATEL |  | ICMI | 5887735 |  |  | BLOQUEADO | EXODUS | BLOQ_AN_1660_MCO_FA_007.R3BV5J | 4 | TRUE |  |  | NAO INFORMADO | NAO | CPCON | NAO INFORMADO
E300000032884 | 400000080976 | 900001804897 | 500000147976 | 900003068093 | 500000015413 |  | AL-MCO-FA | ESTRUTURADO | 15/12/2025 | * | PLC-ICMI | V.TAL | GOOD | I | A | ALCATEL |  | ICMI | 5887733 |  |  | BLOQUEADO | EXODUS | BLOQ_AN_1660_MCO_FA_007.R3BV5J | 4 | TRUE |  |  | NAO INFORMADO | NAO | CPCON | NAO INFORMADO
E300000032884 | 400000080976 | 900001804897 | 500000147976 | 900003068094 | 500000016079 |  | AL-MCO-FA | ESTRUTURADO | 15/12/2025 | * | PLC-ICMI | V.TAL | GOOD | I | A | ALCATEL |  | ICMI | 5887734 |  |  | BLOQUEADO | EXODUS | BLOQ_AN_1660_MCO_FA_007.R3BV5J | 4 | TRUE |  |  | NAO INFORMADO | NAO | CPCON | NAO INFORMADO
E300000032884 | 400000080976 | 900001804897 | 500000147976 | 900003068095 | 500000016260 |  | AL-MCO-FA | ESTRUTURADO | 15/12/2025 | * | PLC-ICMI | V.TAL | GOOD | I | A | ALCATEL |  | ICMI | 5885451 |  |  | BLOQUEADO | EXODUS | BLOQ_AN_1660_MCO_FA_007.R3BV5J | 4 | TRUE |  |  | NAO INFORMADO | NAO | CPCON | NAO INFORMADO
E300000001915 | 400000082097 | 900001704597 | 500000143465 | 900003067483 | 500000016875 |  | AL-MCO-FA | ESTRUTURADO | 15/12/2025 | * | PLC-1XSTM16-L-16.2 | V.TAL | GOOD | I | A | ALCATEL |  | 1XSTM16-L-16.2 | 5884652 |  |  | BLOQUEADO | EXODUS | BLOQ_AN_1660_MCO_FA_01.R3BZ1FE | 4 | TRUE |  |  | NAO INFORMADO | NAO | CPCON | NAO INFORMADO
E300000001915 | 400000082097 | 900001704603 | 500000143815 | 900003067707 | 500000016894 |  | AL-MCO-FA | ESTRUTURADO | 15/12/2025 | * | PLC-1XSTM16-L-16.1 | V.TAL | GOOD | I | A | ALCATEL |  | 1XSTM16-L-16.1 | 5884651 |  |  | BLOQUEADO | EXODUS | BLOQ_AN_1660_MCO_FA_01.R3BZ1FE | 4 | TRUE |  |  | NAO INFORMADO | NAO | CPCON | NAO INFORMADO
E300000001915 | 400000082097 | 900001704606 | 500000143920 | 900003067785 | 500000017224 |  | AL-MCO-FA | ESTRUTURADO | 15/12/2025 | * | PLC-1XSTM16-L-16.1 | V.TAL | GOOD | I | A | ALCATEL |  | 1XSTM16-L-16.1 | 5884650 |  |  | BLOQUEADO | EXODUS | BLOQ_AN_1660_MCO_FA_01.R3BZ1FE | 4 | TRUE |  |  | NAO INFORMADO | NAO | CPCON | NAO INFORMADO
E300000011034 | 400000081506 | 900001815915 | 500000140450 | 900003065896 | 500000020234 |  | AL-MCO-FA | ESTRUTURADO | 15/12/2025 | * | PLC-[S-4.1N] | V.TAL | GOOD | I | A | ALCATEL |  | [S-4.1N] | 5872410 |  |  | BLOQUEADO | EXODUS | BLOQ_AN_1660_MCO_FA_04.R3BIIOK | 4 | TRUE |  |  | NAO INFORMADO | NAO | CPCON | NAO INFORMADO
E300000011501 | 400000080832 | 900001802008 | 500000139671 | 900003061253 | 500000020383 |  | AL-MCO-FA | ESTRUTURADO | 15/12/2025 | * | PLC-S-4.1N | V.TAL | GOOD | I | A | ALCATEL |  | S-4.1N | 5895859 |  |  | BLOQUEADO | EXODUS | BLOQ_1660_MCO_FA_003.N3BT7Y4FG | 4 | TRUE |  |  | NAO INFORMADO | NAO | CPCON | NAO INFORMADO
E300000011501 | 400000080832 | 900001802037 | 500000140072 | 900003063653 | 500000020532 |  | AL-MCO-FA | ESTRUTURADO | 15/12/2025 | * | PLC-S-4.1N | V.TAL | GOOD | I | A | ALCATEL |  | S-4.1N | 5896328 |  |  | BLOQUEADO | EXODUS | BLOQ_1660_MCO_FA_003.N3BT7Y4FG | 4 | TRUE |  |  | NAO INFORMADO | NAO | CPCON | NAO INFORMADO
E300000032884 | 400000080976 | 900001804900 | 500000140608 | 900003066900 | 500000020775 |  | AL-MCO-FA | ESTRUTURADO | 15/12/2025 | * | PLC-IL-1.1 | V.TAL | GOOD | I | A | ALCATEL |  | IL-1.1 | 5888172 |  |  | BLOQUEADO | EXODUS | BLOQ_AN_1660_MCO_FA_007.R3BV5J | 4 | TRUE |  |  | NAO INFORMADO | NAO | CPCON | NAO INFORMADO
E300000011501 | 400000080832 | 900001802027 | 500000140602 | 900003066823 | 500000020806 |  | AL-MCO-FA | ESTRUTURADO | 15/12/2025 | * | PLC-[S-4.1N] | V.TAL | GOOD | I | A | ALCATEL |  | [S-4.1N] | 5896334 |  |  | BLOQUEADO | EXODUS | BLOQ_1660_MCO_FA_003.N3BT7Y4FG | 4 | TRUE |  |  | NAO INFORMADO | NAO | CPCON | NAO INFORMADO
E300000032884 | 400000080976 | 900001804900 | 500000140608 | 900003066885 | 500000020973 |  | AL-MCO-FA | ESTRUTURADO | 15/12/2025 | * | PLC-IL-1.1 | V.TAL | GOOD | I | A | ALCATEL |  | IL-1.1 | 5887737 |  |  | BLOQUEADO | EXODUS | BLOQ_AN_1660_MCO_FA_007.R3BV5J | 4 | TRUE |  |  | NAO INFORMADO | NAO | CPCON | NAO INFORMADO
E300000011034 | 400000081506 | 900001815916 | 500000139420 | 900003059781 | 500000021136 |  | AL-MCO-FA | ESTRUTURADO | 15/12/2025 | * | PLC-S-4.1N | V.TAL | GOOD | I | A | ALCATEL |  | S-4.1N | 5872298 |  |  | BLOQUEADO | EXODUS | BLOQ_AN_1660_MCO_FA_04.R3BIIOK | 4 | TRUE |  |  | NAO INFORMADO | NAO | CPCON | NAO INFORMADO
E300000001915 | 400000082097 | 900001704571 | 500000139626 | 900003060967 | 500000021247 |  | AL-MCO-FA | ESTRUTURADO | 15/12/2025 | * | PLC-[S-4.1N] | V.TAL | GOOD | I | A | ALCATEL |  | [S-4.1N] | 5884655 |  |  | BLOQUEADO | EXODUS | BLOQ_AN_1660_MCO_FA_01.R3BZ1FE | 4 | TRUE |  |  | NAO INFORMADO | NAO | CPCON | NAO INFORMADO
E300000011501 | 400000080832 | 900001802026 | 500000140561 | 900003066504 | 500000021257 |  | AL-MCO-FA | ESTRUTURADO | 15/12/2025 | * | PLC-[S-4.1N] | V.TAL | GOOD | I | A | ALCATEL |  | [S-4.1N] | 5846676 |  |  | BLOQUEADO | EXODUS | BLOQ_1660_MCO_FA_003.N3BT7Y4FG | 4 | TRUE |  |  | NAO INFORMADO | NAO | CPCON | NAO INFORMADO
E300000011501 | 400000080832 | 900001802020 | 500000140654 | 900003067127 | 500000021416 |  | AL-MCO-FA | ESTRUTURADO | 15/12/2025 | * | PLC-[S-4.1N] | V.TAL | GOOD | I | A | ALCATEL |  | [S-4.1N] | 5895858 |  |  | BLOQUEADO | EXODUS | BLOQ_1660_MCO_FA_003.N3BT7Y4FG | 4 | TRUE |  |  | NAO INFORMADO | NAO | CPCON | NAO INFORMADO
E300000001915 | 400000082097 | 900001704571 | 500000139626 | 900003060966 | 500000021816 |  | AL-MCO-FA | ESTRUTURADO | 15/12/2025 | * | PLC-[S-4.1N] | V.TAL | GOOD | I | A | ALCATEL |  | [S-4.1N] | 5884654 |  |  | BLOQUEADO | EXODUS | BLOQ_AN_1660_MCO_FA_01.R3BZ1FE | 4 | TRUE |  |  | NAO INFORMADO | NAO | CPCON | NAO INFORMADO
E300000011501 | 400000080832 | 900001802040 | 500000140534 | 900003066327 | 500000021917 |  | AL-MCO-FA | ESTRUTURADO | 15/12/2025 | * | PLC-[S-4.1N] | V.TAL | GOOD | I | A | ALCATEL |  | [S-4.1N] | 5896326 |  |  | BLOQUEADO | EXODUS | BLOQ_1660_MCO_FA_003.N3BT7Y4FG | 4 | TRUE |  |  | NAO INFORMADO | NAO | CPCON | NAO INFORMADO
E300000011034 | 400000081506 | 900001815916 | 500000139420 | 900003059782 | 500000021924 |  | AL-MCO-FA | ESTRUTURADO | 15/12/2025 | * | PLC-[S-4.1N] | V.TAL | GOOD | I | A | ALCATEL |  | [S-4.1N] | 5880556 |  |  | BLOQUEADO | EXODUS | BLOQ_AN_1660_MCO_FA_04.R3BIIOK | 4 | TRUE |  |  | NAO INFORMADO | NAO | CPCON | NAO INFORMADO
E300000011501 | 400000080832 | 900001802027 | 500000140602 | 900003066822 | 500000021992 |  | AL-MCO-FA | ESTRUTURADO | 15/12/2025 | * | PLC-[S-4.1N] | V.TAL | GOOD | I | A | ALCATEL |  | [S-4.1N] | 5896333 |  |  | BLOQUEADO | EXODUS | BLOQ_1660_MCO_FA_003.N3BT7Y4FG | 4 | TRUE |  |  | NAO INFORMADO | NAO | CPCON | NAO INFORMADO
E300000011501 | 400000080832 | 900001802026 | 500000140561 | 900003066503 | 500000022073 |  | AL-MCO-FA | ESTRUTURADO | 15/12/2025 | * | PLC-[S-4.1N] | V.TAL | GOOD | I | A | ALCATEL |  | [S-4.1N] | 5896337 |  |  | BLOQUEADO | EXODUS | BLOQ_1660_MCO_FA_003.N3BT7Y4FG | 4 | TRUE |  |  | NAO INFORMADO | NAO | CPCON | NAO INFORMADO
E300000011501 | 400000080832 | 900001802008 | 500000139671 | 900003061254 | 500000022174 |  | AL-MCO-FA | ESTRUTURADO | 15/12/2025 | * | PLC-[S-4.1N] | V.TAL | GOOD | I | A | ALCATEL |  | [S-4.1N] | 5846667 |  |  | BLOQUEADO | EXODUS | BLOQ_1660_MCO_FA_003.N3BT7Y4FG | 4 | TRUE |  |  | NAO INFORMADO | NAO | CPCON | NAO INFORMADO
E300000032884 | 400000080976 | 900001804900 | 500000140608 | 900003066897 | 500000022179 |  | AL-MCO-FA | ESTRUTURADO | 15/12/2025 | * | PLC-IL-1.1 | V.TAL | GOOD | I | A | ALCATEL |  | IL-1.1 | 5888170 |  |  | BLOQUEADO | EXODUS | BLOQ_AN_1660_MCO_FA_007.R3BV5J | 4 | TRUE |  |  | NAO INFORMADO | NAO | CPCON | NAO INFORMADO
E300000011501 | 400000080832 | 900001802027 | 500000140602 | 900003066821 | 500000022205 |  | AL-MCO-FA | ESTRUTURADO | 15/12/2025 | * | PLC-S-4.1N | V.TAL | GOOD | I | A | ALCATEL |  | S-4.1N | 5896332 |  |  | BLOQUEADO | EXODUS | BLOQ_1660_MCO_FA_003.N3BT7Y4FG | 4 | TRUE |  |  | NAO INFORMADO | NAO | CPCON | NAO INFORMADO
E300000011501 | 400000080832 | 900001802037 | 500000140072 | 900003063655 | 500000022319 |  | AL-MCO-FA | ESTRUTURADO | 15/12/2025 | * | PLC-[S-4.1N] | V.TAL | GOOD | I | A | ALCATEL |  | [S-4.1N] | 5896330 |  |  | BLOQUEADO | EXODUS | BLOQ_1660_MCO_FA_003.N3BT7Y4FG | 4 | TRUE |  |  | NAO INFORMADO | NAO | CPCON | NAO INFORMADO
E300000001915 | 400000082097 | 900001704562 | 500000140651 | 900003067096 | 500000022517 |  | AL-MCO-FA | ESTRUTURADO | 15/12/2025 | * | PLC-[S-4.1N] | V.TAL | GOOD | I | A | ALCATEL |  | [S-4.1N] | 5884660 |  |  | BLOQUEADO | EXODUS | BLOQ_AN_1660_MCO_FA_01.R3BZ1FE | 4 | TRUE |  |  | NAO INFORMADO | NAO | CPCON | NAO INFORMADO
E300000011501 | 400000080832 | 900001802026 | 500000140561 | 900003066502 | 500000022653 |  | AL-MCO-FA | ESTRUTURADO | 15/12/2025 | * | PLC-[S-4.1N] | V.TAL | GOOD | I | A | ALCATEL |  | [S-4.1N] | 5896336 |  |  | BLOQUEADO | EXODUS | BLOQ_1660_MCO_FA_003.N3BT7Y4FG | 4 | TRUE |  |  | NAO INFORMADO | NAO | CPCON | NAO INFORMADO
E300000032884 | 400000080976 | 900001804900 | 500000140608 | 900003066893 | 500000022772 |  | AL-MCO-FA | ESTRUTURADO | 15/12/2025 | * | PLC-IL-1.1 | V.TAL | GOOD | I | A | ALCATEL |  | IL-1.1 | 5888166 |  |  | BLOQUEADO | EXODUS | BLOQ_AN_1660_MCO_FA_007.R3BV5J | 4 | TRUE |  |  | NAO INFORMADO | NAO | CPCON | NAO INFORMADO
E300000011501 | 400000080832 | 900001802027 | 500000140602 | 900003066824 | 500000022797 |  | AL-MCO-FA | ESTRUTURADO | 15/12/2025 | * | PLC-[S-4.1N] | V.TAL | GOOD | I | A | ALCATEL |  | [S-4.1N] | 5896335 |  |  | BLOQUEADO | EXODUS | BLOQ_1660_MCO_FA_003.N3BT7Y4FG | 4 | TRUE |  |  | NAO INFORMADO | NAO | CPCON | NAO INFORMADO
E300000011501 | 400000080832 | 900001802026 | 500000140561 | 900003066501 | 500000023239 |  | AL-MCO-FA | ESTRUTURADO | 15/12/2025 | * | PLC-S-4.1N | V.TAL | GOOD | I | A | ALCATEL |  | S-4.1N | 5846675 |  |  | BLOQUEADO | EXODUS | BLOQ_1660_MCO_FA_003.N3BT7Y4FG | 4 | TRUE |  |  | NAO INFORMADO | NAO | CPCON | NAO INFORMADO
E300000011501 | 400000080832 | 900001802040 | 500000140534 | 900003066328 | 500000023315 |  | AL-MCO-FA | ESTRUTURADO | 15/12/2025 | * | PLC-[S-4.1N] | V.TAL | GOOD | I | A | ALCATEL |  | [S-4.1N] | 5896327 |  |  | BLOQUEADO | EXODUS | BLOQ_1660_MCO_FA_003.N3BT7Y4FG | 4 | TRUE |  |  | NAO INFORMADO | NAO | CPCON | NAO INFORMADO
E300000032884 | 400000080976 | 900001804900 | 500000140608 | 900003066898 | 500000023540 |  | AL-MCO-FA | ESTRUTURADO | 15/12/2025 | * | PLC-IL-1.1 | V.TAL | GOOD | I | A | ALCATEL |  | IL-1.1 | 5888171 |  |  | BLOQUEADO | EXODUS | BLOQ_AN_1660_MCO_FA_007.R3BV5J | 4 | TRUE |  |  | NAO INFORMADO | NAO | CPCON | NAO INFORMADO
E300000011501 | 400000080832 | 900001802020 | 500000140654 | 900003067126 | 500000023592 |  | AL-MCO-FA | ESTRUTURADO | 15/12/2025 | * | PLC-[S-4.1N] | V.TAL | GOOD | I | A | ALCATEL |  | [S-4.1N] | 5895857 |  |  | BLOQUEADO | EXODUS | BLOQ_1660_MCO_FA_003.N3BT7Y4FG | 4 | TRUE |  |  | NAO INFORMADO | NAO | CPCON | NAO INFORMADO
E300000001915 | 400000082097 | 900001704562 | 500000140651 | 900003067094 | 500000023676 |  | AL-MCO-FA | ESTRUTURADO | 15/12/2025 | * | PLC-[S-4.1N] | V.TAL | GOOD | I | A | ALCATEL |  | [S-4.1N] | 5884658 |  |  | BLOQUEADO | EXODUS | BLOQ_AN_1660_MCO_FA_01.R3BZ1FE | 4 | TRUE |  |  | NAO INFORMADO | NAO | CPCON | NAO INFORMADO
E300000032884 | 400000080976 | 900001804900 | 500000140608 | 900003066894 | 500000023734 |  | AL-MCO-FA | ESTRUTURADO | 15/12/2025 | * | PLC-IL-1.1 | V.TAL | GOOD | I | A | ALCATEL |  | IL-1.1 | 5888167 |  |  | BLOQUEADO | EXODUS | BLOQ_AN_1660_MCO_FA_007.R3BV5J | 4 | TRUE |  |  | NAO INFORMADO | NAO | CPCON | NAO INFORMADO
E300000001915 | 400000082097 | 900001704562 | 500000140651 | 900003067093 | 500000023875 |  | AL-MCO-FA | ESTRUTURADO | 15/12/2025 | * | PLC-S-4.1N | V.TAL | GOOD | I | A | ALCATEL |  | S-4.1N | 5884657 |  |  | BLOQUEADO | EXODUS | BLOQ_AN_1660_MCO_FA_01.R3BZ1FE | 4 | TRUE |  |  | NAO INFORMADO | NAO | CPCON | NAO INFORMADO
E300000001915 | 400000082097 | 900001704562 | 500000140651 | 900003067095 | 500000023876 |  | AL-MCO-FA | ESTRUTURADO | 15/12/2025 | * | PLC-[S-4.1N] | V.TAL | GOOD | I | A | ALCATEL |  | [S-4.1N] | 5884659 |  |  | BLOQUEADO | EXODUS | BLOQ_AN_1660_MCO_FA_01.R3BZ1FE | 4 | TRUE |  |  | NAO INFORMADO | NAO | CPCON | NAO INFORMADO
E300000001915 | 400000082097 | 900001704571 | 500000139626 | 900003060968 | 500000023989 |  | AL-MCO-FA | ESTRUTURADO | 15/12/2025 | * | PLC-[S-4.1N] | V.TAL | GOOD | I | A | ALCATEL |  | [S-4.1N] | 5884656 |  |  | BLOQUEADO | EXODUS | BLOQ_AN_1660_MCO_FA_01.R3BZ1FE | 4 | TRUE |  |  | NAO INFORMADO | NAO | CPCON | NAO INFORMADO
E300000011034 | 400000081506 | 900001815915 | 500000140450 | 900003065893 | 500000024112 |  | AL-MCO-FA | ESTRUTURADO | 15/12/2025 | * | PLC-S-4.1N | V.TAL | GOOD | I | A | ALCATEL |  | S-4.1N | 5880665 |  |  | BLOQUEADO | EXODUS | BLOQ_AN_1660_MCO_FA_04.R3BIIOK | 4 | TRUE |  |  | NAO INFORMADO | NAO | CPCON | NAO INFORMADO
E300000032884 | 400000080976 | 900001804900 | 500000140608 | 900003066889 | 500000024279 |  | AL-MCO-FA | ESTRUTURADO | 15/12/2025 | * | PLC-IL-1.1 | V.TAL | GOOD | I | A | ALCATEL |  | IL-1.1 | 5888162 |  |  | BLOQUEADO | EXODUS | BLOQ_AN_1660_MCO_FA_007.R3BV5J | 4 | TRUE |  |  | NAO INFORMADO | NAO | CPCON | NAO INFORMADO
E300000032884 | 400000080976 | 900001804900 | 500000140608 | 900003066887 | 500000024478 |  | AL-MCO-FA | ESTRUTURADO | 15/12/2025 | * | PLC-IL-1.1 | V.TAL | GOOD | I | A | ALCATEL |  | IL-1.1 | 5887738 |  |  | BLOQUEADO | EXODUS | BLOQ_AN_1660_MCO_FA_007.R3BV5J | 4 | TRUE |  |  | NAO INFORMADO | NAO | CPCON | NAO INFORMADO
E300000032884 | 400000080976 | 900001804900 | 500000140608 | 900003066888 | 500000024479 |  | AL-MCO-FA | ESTRUTURADO | 15/12/2025 | * | PLC-IL-1.1 | V.TAL | GOOD | I | A | ALCATEL |  | IL-1.1 | 5887739 |  |  | BLOQUEADO | EXODUS | BLOQ_AN_1660_MCO_FA_007.R3BV5J | 4 | TRUE |  |  | NAO INFORMADO | NAO | CPCON | NAO INFORMADO
E300000032884 | 400000080976 | 900001804900 | 500000140608 | 900003066899 | 500000024684 |  | AL-MCO-FA | ESTRUTURADO | 15/12/2025 | * | PLC-IL-1.1 | V.TAL | GOOD | I | A | ALCATEL |  | IL-1.1 | 5885454 |  |  | BLOQUEADO | EXODUS | BLOQ_AN_1660_MCO_FA_007.R3BV5J | 4 | TRUE |  |  | NAO INFORMADO | NAO | CPCON | NAO INFORMADO
E300000032884 | 400000080976 | 900001804900 | 500000140608 | 900003066895 | 500000024873 |  | AL-MCO-FA | ESTRUTURADO | 15/12/2025 | * | PLC-IL-1.1 | V.TAL | GOOD | I | A | ALCATEL |  | IL-1.1 | 5888168 |  |  | BLOQUEADO | EXODUS | BLOQ_AN_1660_MCO_FA_007.R3BV5J | 4 | TRUE |  |  | NAO INFORMADO | NAO | CPCON | NAO INFORMADO
E300000011501 | 400000080832 | 900001802020 | 500000140654 | 900003067125 | 500000024921 |  | AL-MCO-FA | ESTRUTURADO | 15/12/2025 | * | PLC-S-4.1N | V.TAL | GOOD | I | A | ALCATEL |  | S-4.1N | 5846665 |  |  | BLOQUEADO | EXODUS | BLOQ_1660_MCO_FA_003.N3BT7Y4FG | 4 | TRUE |  |  | NAO INFORMADO | NAO | CPCON | NAO INFORMADO
E300000011034 | 400000081506 | 900001815916 | 500000139420 | 900003059783 | 500000025032 |  | AL-MCO-FA | ESTRUTURADO | 15/12/2025 | * | PLC-[S-4.1N] | V.TAL | GOOD | I | A | ALCATEL |  | [S-4.1N] | 5872407 |  |  | BLOQUEADO | EXODUS | BLOQ_AN_1660_MCO_FA_04.R3BIIOK | 4 | TRUE |  |  | NAO INFORMADO | NAO | CPCON | NAO INFORMADO
E300000011501 | 400000080832 | 900001802040 | 500000140534 | 900003066325 | 500000025385 |  | AL-MCO-FA | ESTRUTURADO | 15/12/2025 | * | PLC-S-4.1N | V.TAL | GOOD | I | A | ALCATEL |  | S-4.1N | 5846674 |  |  | BLOQUEADO | EXODUS | BLOQ_1660_MCO_FA_003.N3BT7Y4FG | 4 | TRUE |  |  | NAO INFORMADO | NAO | CPCON | NAO INFORMADO
E300000011501 | 400000080832 | 900001802008 | 500000139671 | 900003061255 | 500000025418 |  | AL-MCO-FA | ESTRUTURADO | 15/12/2025 | * | PLC-[S-4.1N] | V.TAL | GOOD | I | A | ALCATEL |  | [S-4.1N] | 5895860 |  |  | BLOQUEADO | EXODUS | BLOQ_1660_MCO_FA_003.N3BT7Y4FG | 4 | TRUE |  |  | NAO INFORMADO | NAO | CPCON | NAO INFORMADO
E300000032884 | 400000080976 | 900001804900 | 500000140608 | 900003066896 | 500000025634 |  | AL-MCO-FA | ESTRUTURADO | 15/12/2025 | * | PLC-IL-1.1 | V.TAL | GOOD | I | A | ALCATEL |  | IL-1.1 | 5888169 |  |  | BLOQUEADO | EXODUS | BLOQ_AN_1660_MCO_FA_007.R3BV5J | 4 | TRUE |  |  | NAO INFORMADO | NAO | CPCON | NAO INFORMADO
E300000032884 | 400000080976 | 900001804900 | 500000140608 | 900003066892 | 500000025635 |  | AL-MCO-FA | ESTRUTURADO | 15/12/2025 | * | PLC-IL-1.1 | V.TAL | GOOD | I | A | ALCATEL |  | IL-1.1 | 5888165 |  |  | BLOQUEADO | EXODUS | BLOQ_AN_1660_MCO_FA_007.R3BV5J | 4 | TRUE |  |  | NAO INFORMADO | NAO | CPCON | NAO INFORMADO
E300000011034 | 400000081506 | 900001815915 | 500000140450 | 900003065895 | 500000025867 |  | AL-MCO-FA | ESTRUTURADO | 15/12/2025 | * | PLC-[S-4.1N] | V.TAL | GOOD | I | A | ALCATEL |  | [S-4.1N] | 5880666 |  |  | BLOQUEADO | EXODUS | BLOQ_AN_1660_MCO_FA_04.R3BIIOK | 4 | TRUE |  |  | NAO INFORMADO | NAO | CPCON | NAO INFORMADO
E300000011034 | 400000081506 | 900001815915 | 500000140450 | 900003065894 | 500000025868 |  | AL-MCO-FA | ESTRUTURADO | 15/12/2025 | * | PLC-[S-4.1N] | V.TAL | GOOD | I | A | ALCATEL |  | [S-4.1N] | 5872409 |  |  | BLOQUEADO | EXODUS | BLOQ_AN_1660_MCO_FA_04.R3BIIOK | 4 | TRUE |  |  | NAO INFORMADO | NAO | CPCON | NAO INFORMADO
E300000011501 | 400000080832 | 900001802037 | 500000140072 | 900003063656 | 500000026171 |  | AL-MCO-FA | ESTRUTURADO | 15/12/2025 | * | PLC-[S-4.1N] | V.TAL | GOOD | I | A | ALCATEL |  | [S-4.1N] | 5896331 |  |  | BLOQUEADO | EXODUS | BLOQ_1660_MCO_FA_003.N3BT7Y4FG | 4 | TRUE |  |  | NAO INFORMADO | NAO | CPCON | NAO INFORMADO
E300000011501 | 400000080832 | 900001802008 | 500000139671 | 900003061256 | 500000026220 |  | AL-MCO-FA | ESTRUTURADO | 15/12/2025 | * | PLC-[S-4.1N] | V.TAL | GOOD | I | A | ALCATEL |  | [S-4.1N] | 5895861 |  |  | BLOQUEADO | EXODUS | BLOQ_1660_MCO_FA_003.N3BT7Y4FG | 4 | TRUE |  |  | NAO INFORMADO | NAO | CPCON | NAO INFORMADO
E300000011501 | 400000080832 | 900001802040 | 500000140534 | 900003066326 | 500000026586 |  | AL-MCO-FA | ESTRUTURADO | 15/12/2025 | * | PLC-[S-4.1N] | V.TAL | GOOD | I | A | ALCATEL |  | [S-4.1N] | 5896325 |  |  | BLOQUEADO | EXODUS | BLOQ_1660_MCO_FA_003.N3BT7Y4FG | 4 | TRUE |  |  | NAO INFORMADO | NAO | CPCON | NAO INFORMADO
E300000032884 | 400000080976 | 900001804900 | 500000140608 | 900003066890 | 500000026611 |  | AL-MCO-FA | ESTRUTURADO | 15/12/2025 | * | PLC-IL-1.1 | V.TAL | GOOD | I | A | ALCATEL |  | IL-1.1 | 5888163 |  |  | BLOQUEADO | EXODUS | BLOQ_AN_1660_MCO_FA_007.R3BV5J | 4 | TRUE |  |  | NAO INFORMADO | NAO | CPCON | NAO INFORMADO
E300000032884 | 400000080976 | 900001804900 | 500000140608 | 900003066891 | 500000026612 |  | AL-MCO-FA | ESTRUTURADO | 15/12/2025 | * | PLC-IL-1.1 | V.TAL | GOOD | I | A | ALCATEL |  | IL-1.1 | 5888164 |  |  | BLOQUEADO | EXODUS | BLOQ_AN_1660_MCO_FA_007.R3BV5J | 4 | TRUE |  |  | NAO INFORMADO | NAO | CPCON | NAO INFORMADO
E300000001915 | 400000082097 | 900001704571 | 500000139626 | 900003060965 | 500000026682 |  | AL-MCO-FA | ESTRUTURADO | 15/12/2025 | * | PLC-S-4.1N | V.TAL | GOOD | I | A | ALCATEL |  | S-4.1N | 5884653 |  |  | BLOQUEADO | EXODUS | BLOQ_AN_1660_MCO_FA_01.R3BZ1FE | 4 | TRUE |  |  | NAO INFORMADO | NAO | CPCON | NAO INFORMADO
E300000011034 | 400000081506 | 900001815916 | 500000139420 | 900003059784 | 500000026749 |  | AL-MCO-FA | ESTRUTURADO | 15/12/2025 | * | PLC-[S-4.1N] | V.TAL | GOOD | I | A | ALCATEL |  | [S-4.1N] | 5872408 |  |  | BLOQUEADO | EXODUS | BLOQ_AN_1660_MCO_FA_04.R3BIIOK | 4 | TRUE |  |  | NAO INFORMADO | NAO | CPCON | NAO INFORMADO
E300000011501 | 400000080832 | 900001802020 | 500000140654 | 900003067128 | 500000026822 |  | AL-MCO-FA | ESTRUTURADO | 15/12/2025 | * | PLC-[S-4.1N] | V.TAL | GOOD | I | A | ALCATEL |  | [S-4.1N] | 5846666 |  |  | BLOQUEADO | EXODUS | BLOQ_1660_MCO_FA_003.N3BT7Y4FG | 4 | TRUE |  |  | NAO INFORMADO | NAO | CPCON | NAO INFORMADO
E300000011501 | 400000080832 | 900001802037 | 500000140072 | 900003063654 | 500000026911 |  | AL-MCO-FA | ESTRUTURADO | 15/12/2025 | * | PLC-[S-4.1N] | V.TAL | GOOD | I | A | ALCATEL |  | [S-4.1N] | 5896329 |  |  | BLOQUEADO | EXODUS | BLOQ_1660_MCO_FA_003.N3BT7Y4FG | 4 | TRUE |  |  | NAO INFORMADO | NAO | CPCON | NAO INFORMADO
E300000032884 | 400000080976 | 900001804900 | 500000140608 | 900003066886 | 500000027125 |  | AL-MCO-FA | ESTRUTURADO | 15/12/2025 | * | PLC-IL-1.1 | V.TAL | GOOD | I | A | ALCATEL |  | IL-1.1 | 5885453 |  |  | BLOQUEADO | EXODUS | BLOQ_AN_1660_MCO_FA_007.R3BV5J | 4 | TRUE |  |  | NAO INFORMADO | NAO | CPCON | NAO INFORMADO
E300000036135 | 400000028190 | 900001896771 | 500000220090 | 900003051434 | 500000027466 |  | RS-PAE-CY00 | ESTRUTURADO | 15/12/2025 | * | PLC-MDA-20G | V.TAL | GOOD | I | A | ALCATEL |  | MDA-20G | 7009559 |  |  | EM SERVIÇO | EXODUS | PAECY1050 | 4 | TRUE |  |  | NAO INFORMADO | NAO | CPCON | NAO INFORMADO
E300000036135 | 400000028190 | 900001896771 | 500000220090 | 900003051435 | 500000027517 |  | RS-PAE-CY00 | ESTRUTURADO | 15/12/2025 | * | PLC-60-PORT-10/100TX-MDX | V.TAL | GOOD | I | A | ALCATEL |  | 60-PORT-10/100TX-MDX | 7009560 |  |  | EM SERVIÇO | EXODUS | PAECY1050 | 4 | TRUE |  |  | NAO INFORMADO | NAO | CPCON | NAO INFORMADO
E300000036135 | 400000028269 | 900001897035 | 500000220078 | 900003051425 | 500000027614 |  | RS-PAE-CY00 | ESTRUTURADO | 15/12/2025 | * | PLC-60-PORT-10/100TX-MDX | V.TAL | GOOD | I | A | ALCATEL |  | 60-PORT-10/100TX-MDX | 7009517 |  |  | EM SERVIÇO | EXODUS | PAECY1051 | 4 | TRUE |  |  | NAO INFORMADO | NAO | CPCON | NAO INFORMADO
E300000036135 | 400000028269 | 900001897035 | 500000220078 | 900003051424 | 500000027704 |  | RS-PAE-CY00 | ESTRUTURADO | 15/12/2025 | * | PLC-MDA-20G | V.TAL | GOOD | I | A | ALCATEL |  | MDA-20G | 7009516 |  |  | EM SERVIÇO | EXODUS | PAECY1051 | 4 | TRUE |  |  | NAO INFORMADO | NAO | CPCON | NAO INFORMADO
E300000041503 | 400000015333 | 900001459030 | 500000213530 | 900003069151 | 500000028619 |  | AL-MCO-FA | ESTRUTURADO | 15/12/2025 | * | PLC-SPA-1XCHSTM1/OC3 | V.TAL | GOOD | I | A | CISCO |  | SPA-1XCHSTM1/OC3 | 964960 |  |  | A SERVICO DA OI | EXODUS | VOI_FA-AL-ROTA-09 | 4 | TRUE |  |  | NAO INFORMADO | NAO | CPCON | NAO INFORMADO
E300000041503 | 400000015333 | 900001459037 | 500000213543 | 900003069170 | 500000028622 |  | AL-MCO-FA | ESTRUTURADO | 15/12/2025 | * | PLC-SPA-2XT3/E3 | V.TAL | GOOD | I | A | CISCO |  | SPA-2XT3/E3 | 964973 |  |  | A SERVICO DA OI | EXODUS | VOI_FA-AL-ROTA-09 | 4 | TRUE |  |  | NAO INFORMADO | NAO | CPCON | NAO INFORMADO
E300000041503 | 400000015333 | 900001459037 | 500000213543 | 900003069169 | 500000028683 |  | AL-MCO-FA | ESTRUTURADO | 15/12/2025 | * | PLC-SPA-8X-CHT1/E1 | V.TAL | GOOD | I | A | CISCO |  | SPA-8X-CHT1/E1 | 964972 |  |  | A SERVICO DA OI | EXODUS | VOI_FA-AL-ROTA-09 | 4 | TRUE |  |  | NAO INFORMADO | NAO | CPCON | NAO INFORMADO
E300000041503 | 400000015333 | 900001459036 | 500000213347 | 900003068995 | 500000028845 |  | AL-MCO-FA | ESTRUTURADO | 15/12/2025 | * | PLC-SPA-8X-CHT1/E1 | V.TAL | GOOD | I | A | CISCO |  | SPA-8X-CHT1/E1 | 964971 |  |  | A SERVICO DA OI | EXODUS | VOI_FA-AL-ROTA-09 | 4 | TRUE |  |  | NAO INFORMADO | NAO | CPCON | NAO INFORMADO
E300000041503 | 400000015333 | 900001459030 | 500000213530 | 900003069152 | 500000028919 |  | AL-MCO-FA | ESTRUTURADO | 15/12/2025 | * | PLC-SPA-8X-CHT1/E1 | V.TAL | GOOD | I | A | CISCO |  | SPA-8X-CHT1/E1 | 964961 |  |  | A SERVICO DA OI | EXODUS | VOI_FA-AL-ROTA-09 | 4 | TRUE |  |  | NAO INFORMADO | NAO | CPCON | NAO INFORMADO
E300000041503 | 400000015333 | 900001459033 | 500000213417 | 900003069051 | 500000028990 |  | AL-MCO-FA | ESTRUTURADO | 15/12/2025 | * | PLC-SPA-8X-CHT1/E1 | V.TAL | GOOD | I | A | CISCO |  | SPA-8X-CHT1/E1 | 964966 |  |  | A SERVICO DA OI | EXODUS | VOI_FA-AL-ROTA-09 | 4 | TRUE |  |  | NAO INFORMADO | NAO | CPCON | NAO INFORMADO
E300000041503 | 400000015333 | 900001459033 | 500000213417 | 900003069052 | 500000029025 |  | AL-MCO-FA | ESTRUTURADO | 15/12/2025 | * | PLC-SPA-1XCHSTM1/OC3 | V.TAL | GOOD | I | A | CISCO |  | SPA-1XCHSTM1/OC3 | 964967 |  |  | A SERVICO DA OI | EXODUS | VOI_FA-AL-ROTA-09 | 4 | TRUE |  |  | NAO INFORMADO | NAO | CPCON | NAO INFORMADO
E300000041503 | 400000015333 | 900001459032 | 500000213504 | 900003069129 | 500000029210 |  | AL-MCO-FA | ESTRUTURADO | 15/12/2025 | * | PLC-PA-MC-E3 | V.TAL | GOOD | I | A | CISCO |  | PA-MC-E3 | 964965 |  |  | A SERVICO DA OI | EXODUS | VOI_FA-AL-ROTA-09 | 4 | TRUE |  |  | NAO INFORMADO | NAO | CPCON | NAO INFORMADO
E300000041503 | 400000015333 | 900001459032 | 500000213504 | 900003069130 | 500000029532 |  | AL-MCO-FA | ESTRUTURADO | 15/12/2025 | * | PLC-PA-2FE-TX | V.TAL | GOOD | I | A | CISCO |  | PA-2FE-TX | 1887781 |  |  | A SERVICO DA OI | EXODUS | VOI_FA-AL-ROTA-09 | 4 | TRUE |  |  | NAO INFORMADO | NAO | CPCON | NAO INFORMADO
E300000017317 | 400000028236 | 900001896907 | 500000220048 | 900003051405 | 500000029690 |  | RS-PAE-CY00 | ESTRUTURADO | 15/12/2025 | * | PLC-60-PORT-10/100TX-MDX | V.TAL | GOOD | I | A | ALCATEL |  | 60-PORT-10/100TX-MDX | 7009556 |  |  | EM SERVIÇO | EXODUS | PAECY1050 | 4 | TRUE |  |  | NAO INFORMADO | NAO | CPCON | NAO INFORMADO
E300000017317 | 400000028236 | 900001896907 | 500000220048 | 900003051404 | 500000029692 |  | RS-PAE-CY00 | ESTRUTURADO | 15/12/2025 | * | PLC-MDA-20G | V.TAL | GOOD | I | A | ALCATEL |  | MDA-20G | 7009555 |  |  | EM SERVIÇO | EXODUS | PAECY1050 | 4 | TRUE |  |  | NAO INFORMADO | NAO | CPCON | NAO INFORMADO
E300000017317 | 400000028201 | 900001896803 | 500000220085 | 900003051433 | 500000029702 |  | RS-PAE-CY00 | ESTRUTURADO | 15/12/2025 | * | PLC-60-PORT-10/100TX-MDX | V.TAL | GOOD | I | A | ALCATEL |  | 60-PORT-10/100TX-MDX | 7009558 |  |  | EM SERVIÇO | EXODUS | PAECY1051 | 4 | TRUE |  |  | NAO INFORMADO | NAO | CPCON | NAO INFORMADO
E300000017317 | 400000028201 | 900001896803 | 500000220085 | 900003051432 | 500000029703 |  | RS-PAE-CY00 | ESTRUTURADO | 15/12/2025 | * | PLC-MDA-20G | V.TAL | GOOD | I | A | ALCATEL |  | MDA-20G | 7009557 |  |  | EM SERVIÇO | EXODUS | PAECY1051 | 4 | TRUE |  |  | NAO INFORMADO | NAO | CPCON | NAO INFORMADO
E300000043324 | 400000077674 | 900001366036 | 500000461721 | 900001443209 | 500000031388 |  | AC-RBO-RBFT | ESTRUTURADO | 15/12/2025 | * | PLC-YYYY_X | V.TAL | GOOD | I | A | HUAWEI |  | YYYY_X | 7000169 |  |  | A SERVICO DA OI | EXODUS | VOI-IMP_13079-RBO-RBFT.R6AGEU2 | 4 | TRUE |  |  | NAO INFORMADO | NAO | CPCON | NAO INFORMADO
E300000043324 | 400000077674 | 900001366037 | 500000461882 | 900001443224 | 500000031427 |  | AC-RBO-RBFT | ESTRUTURADO | 15/12/2025 | * | PLC-YYYY_X | V.TAL | GOOD | I | A | HUAWEI |  | YYYY_X | 6998005 |  |  | A SERVICO DA OI | EXODUS | VOI-IMP_13079-RBO-RBFT.R6AGEU2 | 4 | TRUE |  |  | NAO INFORMADO | NAO | CPCON | NAO INFORMADO
E300000036532 | 400000049365 | 900002027717 | 500000512519 | 900003056231 | 500000036047 |  | SC-AMY-STFI | ESTRUTURADO | 15/12/2025 | * | PLC-EM6X | V.TAL | GOOD | I | A | HUAWEI |  | EM6X | 7000263 |  |  | EM SERVIÇO | CALISTO | PTN-OSN-500_AMY_STFI_0001.R6YK | 4 | TRUE |  |  | NAO INFORMADO | NAO | CPCON | NAO INFORMADO
E300000036532 | 400000049365 | 900002027717 | 500000512519 | 900003056232 | 500000036235 |  | SC-AMY-STFI | ESTRUTURADO | 15/12/2025 | * | PLC-ML1 | V.TAL | GOOD | I | A | HUAWEI |  | ML1 | 6998930 |  |  | EM SERVIÇO | CALISTO | PTN-OSN-500_AMY_STFI_0001.R6YK | 4 | TRUE |  |  | NAO INFORMADO | NAO | CPCON | NAO INFORMADO
E300000004221 | 400000045365 | 900001613134 | 500000515099 | 900003070888 | 500000043665 |  | AL-MCO-FA | ESTRUTURADO | 15/12/2025 | * | PLC-P6-10G-SFP | V.TAL | GOOD | I | A | ALCATEL |  | P6-10G-SFP | 5738156 |  |  | A SERVICO DA OI | EXODUS | VOI_FA-AL-SER-A01 | 4 | TRUE |  |  | NAO INFORMADO | NAO | CPCON | NAO INFORMADO
E300000004221 | 400000045365 | 900001613134 | 500000515099 | 900003070887 | 500000043685 |  | AL-MCO-FA | ESTRUTURADO | 15/12/2025 | * | PLC-P6-10G-SFP | V.TAL | GOOD | I | A | ALCATEL |  | P6-10G-SFP | 5738145 |  |  | A SERVICO DA OI | EXODUS | VOI_FA-AL-SER-A01 | 4 | TRUE |  |  | NAO INFORMADO | NAO | CPCON | NAO INFORMADO
E300000004221 | 400000045365 | 900001613137 | 500000599926 | 900003074153 | 500000046603 |  | AL-MCO-FA | ESTRUTURADO | 15/12/2025 | * | PLC-M2-10GB-XP-XFP | V.TAL | GOOD | I | A | ALCATEL |  | M2-10GB-XP-XFP | 966473 |  |  | A SERVICO DA OI | EXODUS | VOI_FA-AL-SER-A01 | 4 | TRUE |  |  | NAO INFORMADO | NAO | CPCON | NAO INFORMADO
E300000039801 | 400000045421 | 900001613380 | 500000600119 | 900003074320 | 500000046610 |  | AL-MCO-FA | ESTRUTURADO | 15/12/2025 | * | PLC-M4-CH-OC3/AS-SFP | V.TAL | GOOD | I | A | ALCATEL |  | M4-CH-OC3/AS-SFP | 964980 |  |  | A SERVICO DA OI | EXODUS | VOI_FA-AL-ROTA-A01 | 4 | TRUE |  |  | NAO INFORMADO | NAO | CPCON | NAO INFORMADO
E300000039801 | 400000045421 | 900001613380 | 500000600119 | 900003074319 | 500000046677 |  | AL-MCO-FA | ESTRUTURADO | 15/12/2025 | * | PLC-M10-1GB-XP-SFP | V.TAL | GOOD | I | A | ALCATEL |  | M10-1GB-XP-SFP | 964979 |  |  | A SERVICO DA OI | EXODUS | VOI_FA-AL-ROTA-A01 | 4 | TRUE |  |  | NAO INFORMADO | NAO | CPCON | NAO INFORMADO
E300000012536 | 400000045373 | 900001613151 | 500000599363 | 900003073642 | 500000046733 |  | AL-MCO-FA | ESTRUTURADO | 15/12/2025 | * | PLC-M1-10GB-XP-XFP | V.TAL | GOOD | I | A | ALCATEL |  | M1-10GB-XP-XFP | 966893 |  |  | A SERVICO DA OI | EXODUS | VOI_FA-AL-MAN-SWTL3-A02 | 4 | TRUE |  |  | NAO INFORMADO | NAO | CPCON | NAO INFORMADO
E300000012536 | 400000045373 | 900001613154 | 500000599754 | 900003073985 | 500000046752 |  | AL-MCO-FA | ESTRUTURADO | 15/12/2025 | * | PLC-M10-1GB-XP-SFP | V.TAL | GOOD | I | A | ALCATEL |  | M10-1GB-XP-SFP | 966467 |  |  | A SERVICO DA OI | EXODUS | VOI_FA-AL-MAN-SWTL3-A02 | 4 | TRUE |  |  | NAO INFORMADO | NAO | CPCON | NAO INFORMADO
E300000039801 | 400000045421 | 900001613379 | 500000600440 | 900003074617 | 500000046779 |  | AL-MCO-FA | ESTRUTURADO | 15/12/2025 | * | PLC-M10-1GB-XP-SFP | V.TAL | GOOD | I | A | ALCATEL |  | M10-1GB-XP-SFP | 964977 |  |  | A SERVICO DA OI | EXODUS | VOI_FA-AL-ROTA-A01 | 4 | TRUE |  |  | NAO INFORMADO | NAO | CPCON | NAO INFORMADO
E300000012536 | 400000045373 | 900001613153 | 500000599424 | 900003073688 | 500000046819 |  | AL-MCO-FA | ESTRUTURADO | 15/12/2025 | * | PLC-M10-1GB-XP-SFP | V.TAL | GOOD | I | A | ALCATEL |  | M10-1GB-XP-SFP | 966466 |  |  | A SERVICO DA OI | EXODUS | VOI_FA-AL-MAN-SWTL3-A02 | 4 | TRUE |  |  | NAO INFORMADO | NAO | CPCON | NAO INFORMADO
E300000012536 | 400000045373 | 900001613152 | 500000599955 | 900003074175 | 500000046837 |  | AL-MCO-FA | ESTRUTURADO | 15/12/2025 | * | PLC-M10-1GB-XP-SFP | V.TAL | GOOD | I | A | ALCATEL |  | M10-1GB-XP-SFP | 966463 |  |  | A SERVICO DA OI | EXODUS | VOI_FA-AL-MAN-SWTL3-A02 | 4 | TRUE |  |  | NAO INFORMADO | NAO | CPCON | NAO INFORMADO
E300000004221 | 400000045365 | 900001613138 | 500000600550 | 900003074719 | 500000046895 |  | AL-MCO-FA | ESTRUTURADO | 15/12/2025 | * | PLC-M2-10GB-XP-XFP | V.TAL | GOOD | I | A | ALCATEL |  | M2-10GB-XP-XFP | 966475 |  |  | A SERVICO DA OI | EXODUS | VOI_FA-AL-SER-A01 | 4 | TRUE |  |  | NAO INFORMADO | NAO | CPCON | NAO INFORMADO
E300000012536 | 400000045373 | 900001613154 | 500000599754 | 900003073986 | 500000047136 |  | AL-MCO-FA | ESTRUTURADO | 15/12/2025 | * | PLC-M10-1GB-XP-SFP | V.TAL | GOOD | I | A | ALCATEL |  | M10-1GB-XP-SFP | 966468 |  |  | A SERVICO DA OI | EXODUS | VOI_FA-AL-MAN-SWTL3-A02 | 4 | TRUE |  |  | NAO INFORMADO | NAO | CPCON | NAO INFORMADO
E300000012536 | 400000045373 | 900001613149 | 500000600053 | 900003074264 | 500000047152 |  | AL-MCO-FA | ESTRUTURADO | 15/12/2025 | * | PLC-M1-10GB-XP-XFP | V.TAL | GOOD | I | A | ALCATEL |  | M1-10GB-XP-XFP | 966889 |  |  | A SERVICO DA OI | EXODUS | VOI_FA-AL-MAN-SWTL3-A02 | 4 | TRUE |  |  | NAO INFORMADO | NAO | CPCON | NAO INFORMADO
E300000012536 | 400000045373 | 900001613153 | 500000599424 | 900003073687 | 500000047204 |  | AL-MCO-FA | ESTRUTURADO | 15/12/2025 | * | PLC-M10-1GB-XP-SFP | V.TAL | GOOD | I | A | ALCATEL |  | M10-1GB-XP-SFP | 966465 |  |  | A SERVICO DA OI | EXODUS | VOI_FA-AL-MAN-SWTL3-A02 | 4 | TRUE |  |  | NAO INFORMADO | NAO | CPCON | NAO INFORMADO
E300000012536 | 400000045373 | 900001613152 | 500000599955 | 900003074176 | 500000047279 |  | AL-MCO-FA | ESTRUTURADO | 15/12/2025 | * | PLC-M1-10GB-XP-XFP | V.TAL | GOOD | I | A | ALCATEL |  | M1-10GB-XP-XFP | 966464 |  |  | A SERVICO DA OI | EXODUS | VOI_FA-AL-MAN-SWTL3-A02 | 4 | TRUE |  |  | NAO INFORMADO | NAO | CPCON | NAO INFORMADO
E300000012536 | 400000045373 | 900001613148 | 500000600112 | 900003074313 | 500000047482 |  | AL-MCO-FA | ESTRUTURADO | 15/12/2025 | * | PLC-M10-1GB-XP-SFP | V.TAL | GOOD | I | A | ALCATEL |  | M10-1GB-XP-SFP | 966886 |  |  | A SERVICO DA OI | EXODUS | VOI_FA-AL-MAN-SWTL3-A02 | 4 | TRUE |  |  | NAO INFORMADO | NAO | CPCON | NAO INFORMADO
E300000012536 | 400000045373 | 900001613150 | 500000599453 | 900003073713 | 500000047486 |  | AL-MCO-FA | ESTRUTURADO | 15/12/2025 | * | PLC-M10-1GB-XP-SFP | V.TAL | GOOD | I | A | ALCATEL |  | M10-1GB-XP-SFP | 966890 |  |  | A SERVICO DA OI | EXODUS | VOI_FA-AL-MAN-SWTL3-A02 | 4 | TRUE |  |  | NAO INFORMADO | NAO | CPCON | NAO INFORMADO
E300000012536 | 400000045373 | 900001613149 | 500000600053 | 900003074263 | 500000047759 |  | AL-MCO-FA | ESTRUTURADO | 15/12/2025 | * | PLC-M10-1GB-XP-SFP | V.TAL | GOOD | I | A | ALCATEL |  | M10-1GB-XP-SFP | 966888 |  |  | A SERVICO DA OI | EXODUS | VOI_FA-AL-MAN-SWTL3-A02 | 4 | TRUE |  |  | NAO INFORMADO | NAO | CPCON | NAO INFORMADO
E300000004221 | 400000045365 | 900001613140 | 500000600373 | 900003074541 | 500000047802 |  | AL-MCO-FA | ESTRUTURADO | 15/12/2025 | * | PLC-M20-1GB-XP-SFP | V.TAL | GOOD | I | A | ALCATEL |  | M20-1GB-XP-SFP | 1018003 |  |  | A SERVICO DA OI | EXODUS | VOI_FA-AL-SER-A01 | 4 | TRUE |  |  | NAO INFORMADO | NAO | CPCON | NAO INFORMADO
E300000012536 | 400000045373 | 900001613151 | 500000599363 | 900003073641 | 500000047919 |  | AL-MCO-FA | ESTRUTURADO | 15/12/2025 | * | PLC-M10-1GB-XP-SFP | V.TAL | GOOD | I | A | ALCATEL |  | M10-1GB-XP-SFP | 966892 |  |  | A SERVICO DA OI | EXODUS | VOI_FA-AL-MAN-SWTL3-A02 | 4 | TRUE |  |  | NAO INFORMADO | NAO | CPCON | NAO INFORMADO
E300000004221 | 400000045365 | 900001613136 | 500000600822 | 900003074917 | 500000047944 |  | AL-MCO-FA | ESTRUTURADO | 15/12/2025 | * | PLC-M2-10GB-XP-XFP | V.TAL | GOOD | I | A | ALCATEL |  | M2-10GB-XP-XFP | 966471 |  |  | A SERVICO DA OI | EXODUS | VOI_FA-AL-SER-A01 | 4 | TRUE |  |  | NAO INFORMADO | NAO | CPCON | NAO INFORMADO
E300000004221 | 400000045365 | 900001613142 | 500000599976 | 900003074194 | 500000048013 |  | AL-MCO-FA | ESTRUTURADO | 15/12/2025 | * | PLC-M4-CH-OC3/AS-SFP | V.TAL | GOOD | I | A | ALCATEL |  | M4-CH-OC3/AS-SFP | 1018020 |  |  | A SERVICO DA OI | EXODUS | VOI_FA-AL-SER-A01 | 4 | TRUE |  |  | NAO INFORMADO | NAO | CPCON | NAO INFORMADO
E300000004221 | 400000045365 | 900001613140 | 500000600373 | 900003074542 | 500000048057 |  | AL-MCO-FA | ESTRUTURADO | 15/12/2025 | * | PLC-M20-1GB-XP-SFP | V.TAL | GOOD | I | A | ALCATEL |  | M20-1GB-XP-SFP | 1018009 |  |  | A SERVICO DA OI | EXODUS | VOI_FA-AL-SER-A01 | 4 | TRUE |  |  | NAO INFORMADO | NAO | CPCON | NAO INFORMADO
E300000004221 | 400000045365 | 900001613141 | 500000600017 | 900003074231 | 500000048215 |  | AL-MCO-FA | ESTRUTURADO | 15/12/2025 | * | PLC-M20-1GB-XP-SFP | V.TAL | GOOD | I | A | ALCATEL |  | M20-1GB-XP-SFP | 966477 |  |  | A SERVICO DA OI | EXODUS | VOI_FA-AL-SER-A01 | 4 | TRUE |  |  | NAO INFORMADO | NAO | CPCON | NAO INFORMADO
E300000004221 | 400000045365 | 900001613142 | 500000599976 | 900003074193 | 500000048287 |  | AL-MCO-FA | ESTRUTURADO | 15/12/2025 | * | PLC-M2-10GB-XP-XFP | V.TAL | GOOD | I | A | ALCATEL |  | M2-10GB-XP-XFP | 1018019 |  |  | A SERVICO DA OI | EXODUS | VOI_FA-AL-SER-A01 | 4 | TRUE |  |  | NAO INFORMADO | NAO | CPCON | NAO INFORMADO
E300000012536 | 400000045373 | 900001613150 | 500000599453 | 900003073714 | 500000048442 |  | AL-MCO-FA | ESTRUTURADO | 15/12/2025 | * | PLC-M1-10GB-XP-XFP | V.TAL | GOOD | I | A | ALCATEL |  | M1-10GB-XP-XFP | 966891 |  |  | A SERVICO DA OI | EXODUS | VOI_FA-AL-MAN-SWTL3-A02 | 4 | TRUE |  |  | NAO INFORMADO | NAO | CPCON | NAO INFORMADO
E300000012536 | 400000045373 | 900001613148 | 500000600112 | 900003074314 | 500000048571 |  | AL-MCO-FA | ESTRUTURADO | 15/12/2025 | * | PLC-M10-1GB-XP-SFP | V.TAL | GOOD | I | A | ALCATEL |  | M10-1GB-XP-SFP | 966887 |  |  | A SERVICO DA OI | EXODUS | VOI_FA-AL-MAN-SWTL3-A02 | 4 | TRUE |  |  | NAO INFORMADO | NAO | CPCON | NAO INFORMADO
E300000004221 | 400000045365 | 900001613143 | 500000600436 | 900003074612 | 500000048581 |  | AL-MCO-FA | ESTRUTURADO | 15/12/2025 | * | PLC-M2-10GB-XP-XFP | V.TAL | GOOD | I | A | ALCATEL |  | M2-10GB-XP-XFP | 3719881 |  |  | A SERVICO DA OI | EXODUS | VOI_FA-AL-SER-A01 | 4 | TRUE |  |  | NAO INFORMADO | NAO | CPCON | NAO INFORMADO
E300000004221 | 400000045365 | 900001613136 | 500000600822 | 900003074918 | 500000048610 |  | AL-MCO-FA | ESTRUTURADO | 15/12/2025 | * | PLC-M2-10GB-XP-XFP | V.TAL | GOOD | I | A | ALCATEL |  | M2-10GB-XP-XFP | 966472 |  |  | A SERVICO DA OI | EXODUS | VOI_FA-AL-SER-A01 | 4 | TRUE |  |  | NAO INFORMADO | NAO | CPCON | NAO INFORMADO
E300000004221 | 400000045365 | 900001613143 | 500000600436 | 900003074611 | 500000048642 |  | AL-MCO-FA | ESTRUTURADO | 15/12/2025 | * | PLC-M2-10GB-XP-XFP | V.TAL | GOOD | I | A | ALCATEL |  | M2-10GB-XP-XFP | 3719870 |  |  | A SERVICO DA OI | EXODUS | VOI_FA-AL-SER-A01 | 4 | TRUE |  |  | NAO INFORMADO | NAO | CPCON | NAO INFORMADO
E300000004221 | 400000045365 | 900001613138 | 500000600550 | 900003074720 | 500000048660 |  | AL-MCO-FA | ESTRUTURADO | 15/12/2025 | * | PLC-M2-10GB-XP-XFP | V.TAL | GOOD | I | A | ALCATEL |  | M2-10GB-XP-XFP | 966476 |  |  | A SERVICO DA OI | EXODUS | VOI_FA-AL-SER-A01 | 4 | TRUE |  |  | NAO INFORMADO | NAO | CPCON | NAO INFORMADO
E300000039801 | 400000045421 | 900001613379 | 500000600440 | 900003074618 | 500000048746 |  | AL-MCO-FA | ESTRUTURADO | 15/12/2025 | * | PLC-M4-CH-OC3/AS-SFP | V.TAL | GOOD | I | A | ALCATEL |  | M4-CH-OC3/AS-SFP | 964978 |  |  | A SERVICO DA OI | EXODUS | VOI_FA-AL-ROTA-A01 | 4 | TRUE |  |  | NAO INFORMADO | NAO | CPCON | NAO INFORMADO
E300000004221 | 400000045365 | 900001613137 | 500000599926 | 900003074154 | 500000048766 |  | AL-MCO-FA | ESTRUTURADO | 15/12/2025 | * | PLC-M2-10GB-XP-XFP | V.TAL | GOOD | I | A | ALCATEL |  | M2-10GB-XP-XFP | 966474 |  |  | A SERVICO DA OI | EXODUS | VOI_FA-AL-SER-A01 | 4 | TRUE |  |  | NAO INFORMADO | NAO | CPCON | NAO INFORMADO
E300000004221 | 400000000832 | 900001565420 | 500000598384 | 900003072842 | 500000050264 |  | AL-MCO-FA | ESTRUTURADO | 15/12/2025 | * | PLC-M10-1GB-XP-SFP | V.TAL | GOOD | I | A | ALCATEL |  | M10-1GB-XP-SFP | 973872 |  |  | A SERVICO DA OI | EXODUS | VOI_FA-AL-MAN-SWTL3-A01 | 4 | TRUE |  |  | NAO INFORMADO | NAO | CPCON | NAO INFORMADO
E300000004221 | 400000000832 | 900001565419 | 500000598380 | 900003072838 | 500000050280 |  | AL-MCO-FA | ESTRUTURADO | 15/12/2025 | * | PLC-M60-10/100ETH-TX | V.TAL | GOOD | I | A | ALCATEL |  | M60-10/100ETH-TX | 973870 |  |  | A SERVICO DA OI | EXODUS | VOI_FA-AL-MAN-SWTL3-A01 | 4 | TRUE |  |  | NAO INFORMADO | NAO | CPCON | NAO INFORMADO
E300000004221 | 400000000832 | 900001565418 | 500000598411 | 900003072847 | 500000050281 |  | AL-MCO-FA | ESTRUTURADO | 15/12/2025 | * | PLC-M10-1GB-XP-SFP | V.TAL | GOOD | I | A | ALCATEL |  | M10-1GB-XP-SFP | 973865 |  |  | A SERVICO DA OI | EXODUS | VOI_FA-AL-MAN-SWTL3-A01 | 4 | TRUE |  |  | NAO INFORMADO | NAO | CPCON | NAO INFORMADO
E300000004221 | 400000000832 | 900001565418 | 500000598411 | 900003072848 | 500000050288 |  | AL-MCO-FA | ESTRUTURADO | 15/12/2025 | * | PLC-M10-1GB-XP-SFP | V.TAL | GOOD | I | A | ALCATEL |  | M10-1GB-XP-SFP | 973869 |  |  | A SERVICO DA OI | EXODUS | VOI_FA-AL-MAN-SWTL3-A01 | 4 | TRUE |  |  | NAO INFORMADO | NAO | CPCON | NAO INFORMADO
E300000004221 | 400000000832 | 900001565420 | 500000598384 | 900003072841 | 500000050294 |  | AL-MCO-FA | ESTRUTURADO | 15/12/2025 | * | PLC-M10-1GB-XP-SFP | V.TAL | GOOD | I | A | ALCATEL |  | M10-1GB-XP-SFP | 973871 |  |  | A SERVICO DA OI | EXODUS | VOI_FA-AL-MAN-SWTL3-A01 | 4 | TRUE |  |  | NAO INFORMADO | NAO | CPCON | NAO INFORMADO
E300000004221 | 400000000832 | 900001565421 | 500000598418 | 900003072853 | 500000050299 |  | AL-MCO-FA | ESTRUTURADO | 15/12/2025 | * | PLC-M10-1GB-XP-SFP | V.TAL | GOOD | I | A | ALCATEL |  | M10-1GB-XP-SFP | 973873 |  |  | A SERVICO DA OI | EXODUS | VOI_FA-AL-MAN-SWTL3-A01 | 4 | TRUE |  |  | NAO INFORMADO | NAO | CPCON | NAO INFORMADO
E300000004221 | 400000000832 | 900001565422 | 500000598382 | 900003072839 | 500000050315 |  | AL-MCO-FA | ESTRUTURADO | 15/12/2025 | * | PLC-M20-1GB-XP-SFP | V.TAL | GOOD | I | A | ALCATEL |  | M20-1GB-XP-SFP | 973875 |  |  | A SERVICO DA OI | EXODUS | VOI_FA-AL-MAN-SWTL3-A01 | 4 | TRUE |  |  | NAO INFORMADO | NAO | CPCON | NAO INFORMADO
E300000004221 | 400000000832 | 900001565421 | 500000598418 | 900003072854 | 500000050317 |  | AL-MCO-FA | ESTRUTURADO | 15/12/2025 | * | PLC-M1-10GB-XP-XFP | V.TAL | GOOD | I | A | ALCATEL |  | M1-10GB-XP-XFP | 973874 |  |  | A SERVICO DA OI | EXODUS | VOI_FA-AL-MAN-SWTL3-A01 | 4 | TRUE |  |  | NAO INFORMADO | NAO | CPCON | NAO INFORMADO
E300000004221 | 400000000832 | 900001565422 | 500000598382 | 900003072840 | 500000050329 |  | AL-MCO-FA | ESTRUTURADO | 15/12/2025 | * | PLC-M1-10GB-XP-XFP | V.TAL | GOOD | I | A | ALCATEL |  | M1-10GB-XP-XFP | 973876 |  |  | A SERVICO DA OI | EXODUS | VOI_FA-AL-MAN-SWTL3-A01 | 4 | TRUE |  |  | NAO INFORMADO | NAO | CPCON | NAO INFORMADO
E300000004221 | 400000045365 | 900001613141 | 500000600017 | 900003074232 | 500000050969 |  | AL-MCO-FA | ESTRUTURADO | 15/12/2025 | * | PLC-M2-10GB-XP-XFP | V.TAL | GOOD | I | A | ALCATEL |  | M2-10GB-XP-XFP | 5376178 |  |  | A SERVICO DA OI | EXODUS | VOI_FA-AL-SER-A01 | 4 | TRUE |  |  | NAO INFORMADO | NAO | CPCON | NAO INFORMADO
E300000012536 | 400000045373 | 900001613146 | 500000599887 | 900003074123 | 500000051295 |  | AL-MCO-FA | ESTRUTURADO | 15/12/2025 | * | PLC-M2-10GB-XP-XFP | V.TAL | GOOD | I | A | ALCATEL |  | M2-10GB-XP-XFP | 2228618 |  |  | A SERVICO DA OI | EXODUS | VOI_FA-AL-MAN-SWTL3-A02 | 4 | TRUE |  |  | NAO INFORMADO | NAO | CPCON | NAO INFORMADO
E300000012536 | 400000045373 | 900001613155 | 500000612040 | 900003075191 | 500000053091 |  | AL-MCO-FA | ESTRUTURADO | 15/12/2025 | * | PLC-M1-10GB-XP-XFP | V.TAL | GOOD | I | A | ALCATEL |  | M1-10GB-XP-XFP | 2427526 |  |  | A SERVICO DA OI | EXODUS | VOI_FA-AL-MAN-SWTL3-A02 | 4 | TRUE |  |  | NAO INFORMADO | NAO | CPCON | NAO INFORMADO
E300000012536 | 400000045373 | 900001613155 | 500000612040 | 900003075192 | 500000053223 |  | AL-MCO-FA | ESTRUTURADO | 15/12/2025 | * | PLC-M1-10GB-XP-XFP | V.TAL | GOOD | I | A | ALCATEL |  | M1-10GB-XP-XFP | 2427531 |  |  | A SERVICO DA OI | EXODUS | VOI_FA-AL-MAN-SWTL3-A02 | 4 | TRUE |  |  | NAO INFORMADO | NAO | CPCON | NAO INFORMADO
E300000004221 | 400000045365 | 900001613139 | 500000600537 | 900003074704 | 500000053757 |  | AL-MCO-FA | ESTRUTURADO | 15/12/2025 | * | PLC-P6-10G-SFP | V.TAL | GOOD | I | A | ALCATEL |  | P6-10G-SFP | 1877945 |  |  | A SERVICO DA OI | EXODUS | VOI_FA-AL-SER-A01 | 4 | TRUE |  |  | NAO INFORMADO | NAO | CPCON | NAO INFORMADO
E300000004221 | 400000045365 | 900001613139 | 500000600537 | 900003074703 | 500000053770 |  | AL-MCO-FA | ESTRUTURADO | 15/12/2025 | * | PLC-P6-10G-SFP | V.TAL | GOOD | I | A | ALCATEL |  | P6-10G-SFP | 1877944 |  |  | A SERVICO DA OI | EXODUS | VOI_FA-AL-SER-A01 | 4 | TRUE |  |  | NAO INFORMADO | NAO | CPCON | NAO INFORMADO
E300000036793 | 400000005296 | 900001572395 | 500000058716 | 900003057291 | 500000053906 |  | AL-MCO-FA | ESTRUTURADO | 15/12/2025 | * | PLC-MPA-4X10GE | V.TAL | GOOD | I | A | CISCO |  | MPA-4X10GE | 2050942 |  |  | A SERVICO DA OI | EXODUS | VOI_FA-AL-ROTD-05 | 4 | TRUE |  |  | NAO INFORMADO | NAO | CPCON | NAO INFORMADO